LINEVN2329b | VN | 1050880143 | 2639.0 | 2640.0 | 500 | 4.954 | 490-AL1/64-ST1A 380.0 | 831.3844 | 0.96 |  |  |  |  | 50 | LINESTRING (817613.770474405 1541074.1559940153, 817637.4421487469 1541507.1906283854, 817655.4533175512 1541927.1767971327, 817685.2420242932 1542557.030296862, 817706.4280261581 1543306.544575564, 817738.0383959275 1543811.129398848, 817750.8863245014 1544179.8464400056, 817778.2662407277 1544744.3239856784, 817798.1668264656 1545198.1451463653) | line | [10 empty] | 6 | 2 |  |  | 2639 | 2640 | (817613.770474405, 1541074.1559940153) | (817798.1668264656, 1545198.1451463653) | 1 | FALSE | FALSE | FALSE | FALSE | 2639 | 2640 | 817613.7705 | 1541074.156 | 817798.1668 | 1545198.1451 | 2639 | 817613.7705 | 1541074.156 | 2640 | 817798.1668 | 1545198.1451
LINEVN2330 | VN | 1050880144 | 2640.0 | 2641.0 | 500 | 1.199 | 490-AL1/64-ST1A 380.0 | 831.3844 | 0.96 |  |  |  |  | 50 | LINESTRING (817798.1668264656 1545198.1451463653, 817807.7875295477 1545592.8915102992, 817608.2415271744 1546163.316294334) | line | [10 empty] | 3 | 1 |  |  | 2640 | 2641 | (817798.1668264656, 1545198.1451463653) | (817608.2415271744, 1546163.316294334) | 1 | FALSE | FALSE | FALSE | FALSE | 2640 | 2641 | 817798.1668 | 1545198.1451 | 817608.2415 | 1546163.3163 | 2640 | 817798.1668 | 1545198.1451 | 2641 | 817608.2415 | 1546163.3163
LINEVN2331 | VN | 1050880145 | 2642.0 | 2643.0 | 500 | 0.79648 | 490-AL1/64-ST1A 380.0 | 831.3844 | 0.96 |  |  |  |  | 50 | LINESTRING (815830.4893403226 1550981.230934106, 815673.2724717697 1551394.1415869931, 815731.5314879166 1551608.2580787232) | line | [10 empty] | 3 | 1 |  |  | 2642 | 2643 | (815830.4893403226, 1550981.230934106) | (815731.5314879166, 1551608.2580787232) | 1 | FALSE | FALSE | FALSE | FALSE | 2642 | 2643 | 815830.4893 | 1550981.2309 | 815731.5315 | 1551608.2581 | 2642 | 815830.4893 | 1550981.2309 | 2643 | 815731.5315 | 1551608.2581
LINEVN2332 | VN | 1050880146 | 2642.0 | 2643.0 | 500 | 0.78375 | 490-AL1/64-ST1A 380.0 | 831.3844 | 0.96 |  |  |  |  | 50 | LINESTRING (815830.4893403226 1550981.230934106, 815692.1016703031 1551396.38984666, 815731.5314879166 1551608.2580787232) | line | [10 empty] | 3 | 1 |  |  | 2642 | 2643 | (815830.4893403226, 1550981.230934106) | (815731.5314879166, 1551608.2580787232) | 1 | FALSE | FALSE | FALSE | FALSE | 2642 | 2643 | 815830.4893 | 1550981.2309 | 815731.5315 | 1551608.2581 | 2642 | 815830.4893 | 1550981.2309 | 2643 | 815731.5315 | 1551608.2581
LINEVN2333a | VN | 1050880147 | 2641.0 | 2642.0 | 500 | 6.1627 | 490-AL1/64-ST1A 380.0 | 831.3844 | 0.96 |  |  |  |  | 50 | LINESTRING (817608.2415271744 1546163.316294334, 817451.2971293166 1546585.6763746773, 817218.5653068551 1547214.3273237948, 816992.1968139206 1547832.8024785628, 816893.2216782514 1548095.1622191784, 816665.5496272594 1548715.0387133958, 816429.8665461622 1549372.999403592, 816327.2944220523 1549633.9968404274, 816204.751603381 1549963.1958640534, 815969.9635214473 1550608.7425376659, 815830.4893403226 1550981.230934106) | line | [10 empty] | 6 | 2 |  |  | 2641 | 2642 | (817608.2415271744, 1546163.316294334) | (815830.4893403226, 1550981.230934106) | 1 | FALSE | FALSE | FALSE | FALSE | 2641 | 2642 | 817608.2415 | 1546163.3163 | 815830.4893 | 1550981.2309 | 2641 | 817608.2415 | 1546163.3163 | 2642 | 815830.4893 | 1550981.2309
LINEVN2333b | VN | 1050880147 | 2641.0 | 2642.0 | 500 | 6.1627 | 490-AL1/64-ST1A 380.0 | 831.3844 | 0.96 |  |  |  |  | 50 | LINESTRING (817608.2415271744 1546163.316294334, 817451.2971293166 1546585.6763746773, 817218.5653068551 1547214.3273237948, 816992.1968139206 1547832.8024785628, 816893.2216782514 1548095.1622191784, 816665.5496272594 1548715.0387133958, 816429.8665461622 1549372.999403592, 816327.2944220523 1549633.9968404274, 816204.751603381 1549963.1958640534, 815969.9635214473 1550608.7425376659, 815830.4893403226 1550981.230934106) | line | [10 empty] | 6 | 2 |  |  | 2641 | 2642 | (817608.2415271744, 1546163.316294334) | (815830.4893403226, 1550981.230934106) | 1 | FALSE | FALSE | FALSE | FALSE | 2641 | 2642 | 817608.2415 | 1546163.3163 | 815830.4893 | 1550981.2309 | 2641 | 817608.2415 | 1546163.3163 | 2642 | 815830.4893 | 1550981.2309
LINEVN2334a | VN | 1050880148 | 2643.0 | 2644.0 | 500 | 10.8646 | 490-AL1/64-ST1A 380.0 | 831.3844 | 0.96 |  |  |  |  | 50 | LINESTRING (815731.5314879166 1551608.2580787232, 815859.8081016275 1552139.6704618544, 816016.0155310263 1552768.815991272, 816144.0887749321 1553303.9400975015, 816263.2684630797 1553784.061668669, 816363.0344268302 1554239.0050759802, 816472.4656860458 1554731.8104182559, 816565.8684682695 1555161.1516413048, 816670.0802071337 1555630.2517086875, 816752.1437944947 1556003.1090195233, 816843.0956541375 1556406.7754449926, 816903.6142190212 1556680.9612057698, 816974.5884355691 1557000.803662249, 817057.9005582357 1557388.6521300613, 817142.9494644098 1557787.7524364153, 817278.3235518782 1558393.9052369816, 817369.7427809176 1558793.641344511, 817483.2243208773 1559317.5418334042, 817583.155763394 1559765.338372351, 817731.7300154415 1560437.8884032168) | line | [10 empty] | 6 | 2 |  |  | 2643 | 2644 | (815731.5314879166, 1551608.2580787232) | (817731.7300154415, 1560437.8884032168) | 1 | FALSE | FALSE | FALSE | FALSE | 2643 | 2644 | 815731.5315 | 1551608.2581 | 817731.73 | 1560437.8884 | 2643 | 815731.5315 | 1551608.2581 | 2644 | 817731.73 | 1560437.8884
LINEVN2334b | VN | 1050880148 | 2643.0 | 2644.0 | 500 | 10.8646 | 490-AL1/64-ST1A 380.0 | 831.3844 | 0.96 |  |  |  |  | 50 | LINESTRING (815731.5314879166 1551608.2580787232, 815859.8081016275 1552139.6704618544, 816016.0155310263 1552768.815991272, 816144.0887749321 1553303.9400975015, 816263.2684630797 1553784.061668669, 816363.0344268302 1554239.0050759802, 816472.4656860458 1554731.8104182559, 816565.8684682695 1555161.1516413048, 816670.0802071337 1555630.2517086875, 816752.1437944947 1556003.1090195233, 816843.0956541375 1556406.7754449926, 816903.6142190212 1556680.9612057698, 816974.5884355691 1557000.803662249, 817057.9005582357 1557388.6521300613, 817142.9494644098 1557787.7524364153, 817278.3235518782 1558393.9052369816, 817369.7427809176 1558793.641344511, 817483.2243208773 1559317.5418334042, 817583.155763394 1559765.338372351, 817731.7300154415 1560437.8884032168) | line | [10 empty] | 6 | 2 |  |  | 2643 | 2644 | (815731.5314879166, 1551608.2580787232) | (817731.7300154415, 1560437.8884032168) | 1 | FALSE | FALSE | FALSE | FALSE | 2643 | 2644 | 815731.5315 | 1551608.2581 | 817731.73 | 1560437.8884 | 2643 | 815731.5315 | 1551608.2581 | 2644 | 817731.73 | 1560437.8884
LINEVN2335 | VN | 1050880149 | 2644.0 | 1309081728.0 | 500 | 0.66481 | 490-AL1/64-ST1A 380.0 | 831.3844 | 0.96 |  |  |  |  | 50 | LINESTRING (817731.7300154415 1560437.8884032168, 817790.863283453 1560670.2474187755, 817981.5764765386 1560651.894296817, 818003.0860406205 1560772.641204086) | line | [10 empty] | 3 | 1 |  |  | 2644 | 1309081728 | (817731.7300154415, 1560437.8884032168) | (818200.518597263, 1560959.0339613212) | 1 | FALSE | FALSE | FALSE | FALSE | 2644 |  | 817731.73 | 1560437.8884 |  |  | 2644 | 817731.73 | 1560437.8884 | 1309081728 | 818003.086 | 1560772.6412
LINEVN2336 | VN | 1051117499 | 2646.0 | 2647.0 | 500 | 1.0622 | 490-AL1/64-ST1A 380.0 | 831.3844 | 0.96 |  |  |  |  | 50 | LINESTRING (747420.6465698807 1313115.533640183, 747877.7280534131 1313224.8621305218, 748199.3555986811 1313487.4669596676) | line | [10 empty] | 3 | 1 |  |  | 2646 | 2647 | (747420.6465698807, 1313115.533640183) | (748199.3555986811, 1313487.4669596676) | 1 | FALSE | FALSE | FALSE | FALSE | 2646 | 2647 | 747420.6466 | 1313115.5336 | 748199.3556 | 1313487.467 | 2646 | 747420.6466 | 1313115.5336 | 2647 | 748199.3556 | 1313487.467
LINEVN2337 | VN | 1051117500 | 2646.0 | 2647.0 | 500 | 1.0538 | 490-AL1/64-ST1A 380.0 | 831.3844 | 0.96 |  |  |  |  | 50 | LINESTRING (747420.6465698807 1313115.533640183, 747868.1054629589 1313239.3027070228, 748199.3555986811 1313487.4669596676) | line | [10 empty] | 3 | 1 |  |  | 2646 | 2647 | (747420.6465698807, 1313115.533640183) | (748199.3555986811, 1313487.4669596676) | 1 | FALSE | FALSE | FALSE | FALSE | 2646 | 2647 | 747420.6466 | 1313115.5336 | 748199.3556 | 1313487.467 | 2646 | 747420.6466 | 1313115.5336 | 2647 | 748199.3556 | 1313487.467
LINEVN2338 | VN | 1051117501 | 2648.0 | 2649.0 | 500 | 1.0194 | 490-AL1/64-ST1A 380.0 | 831.3844 | 0.96 |  |  |  |  | 50 | LINESTRING (762774.7426746225 1323712.3858332175, 762979.868755389 1323835.8562610806, 763340.1840713185 1324328.2007085176) | line | [10 empty] | 3 | 1 |  |  | 2648 | 2649 | (762774.7426746225, 1323712.3858332175) | (763340.1840713185, 1324328.2007085176) | 1 | FALSE | FALSE | FALSE | FALSE | 2648 | 2649 | 762774.7427 | 1323712.3858 | 763340.1841 | 1324328.2007 | 2648 | 762774.7427 | 1323712.3858 | 2649 | 763340.1841 | 1324328.2007
LINEVN2339a | VN | 1051117502 | 2647.0 | 2648.0 | 500 | 21.3908 | 490-AL1/64-ST1A 380.0 | 831.3844 | 0.96 |  |  |  |  | 50 | LINESTRING (748199.3555986811 1313487.4669596676, 748585.781960562 1313787.8796984802, 748948.6450961644 1314069.9783082276, 749358.9703577985 1314388.981868241, 749832.6314607341 1314757.2413914907, 750256.2053390964 1315086.5736217597, 750722.4058450927 1315449.0683115444, 751093.9378796748 1315737.9567628617, 751404.170864927 1315979.1864545196, 751682.9087149303 1316195.9331587423, 752156.1372197497 1316563.9159398652, 752646.0737383814 1316944.9187971551, 752891.4761802019 1317135.7597823476, 753295.3664323555 1317449.8660077946, 753638.2013669028 1317716.4877407807, 754070.0771924461 1318052.378736216, 754768.8379598996 1318595.85404776, 755207.5651160915 1318937.103250649, 755862.0147497695 1319349.9777838548, 756473.2295450793 1319735.5983943301, 756891.75487725 1319999.6468744474, 757163.3862216368 1320171.0347749882, 757819.0773835945 1320584.7590507902, 758009.4806614646 1320704.9069677726, 758228.5522558726 1320843.1423974836, 758450.6895430778 1320983.309691518, 759107.1399912683 1321397.5627096891, 759430.2649993254 1321601.4701882694, 759755.5320539827 1321806.7396593373, 760263.0316673451 1322127.0289131622, 760572.3779588467 1322322.2665693886, 761054.5118403414 1322626.5598891694, 761509.2821646542 1322913.6033166163, 762220.6032151529 1323362.584200171, 762481.8517988587 1323527.4896521964, 762774.7426746225 1323712.3858332175) | line |  | ĐD 500kV PLEIKU - MỸ PHƯỚC - CẦU BÔNG | [8 empty] | 6 | 2 |  |  | 2647 | 2648 | (748199.3555986811, 1313487.4669596676) | (762774.7426746225, 1323712.3858332175) | 1 | FALSE | FALSE | FALSE | FALSE | 2647 | 2648 | 748199.3556 | 1313487.467 | 762774.7427 | 1323712.3858 | 2647 | 748199.3556 | 1313487.467 | 2648 | 762774.7427 | 1323712.3858
LINEVN2339b | VN | 1051117502 | 2647.0 | 2648.0 | 500 | 21.3908 | 490-AL1/64-ST1A 380.0 | 831.3844 | 0.96 |  |  |  |  | 50 | LINESTRING (748199.3555986811 1313487.4669596676, 748585.781960562 1313787.8796984802, 748948.6450961644 1314069.9783082276, 749358.9703577985 1314388.981868241, 749832.6314607341 1314757.2413914907, 750256.2053390964 1315086.5736217597, 750722.4058450927 1315449.0683115444, 751093.9378796748 1315737.9567628617, 751404.170864927 1315979.1864545196, 751682.9087149303 1316195.9331587423, 752156.1372197497 1316563.9159398652, 752646.0737383814 1316944.9187971551, 752891.4761802019 1317135.7597823476, 753295.3664323555 1317449.8660077946, 753638.2013669028 1317716.4877407807, 754070.0771924461 1318052.378736216, 754768.8379598996 1318595.85404776, 755207.5651160915 1318937.103250649, 755862.0147497695 1319349.9777838548, 756473.2295450793 1319735.5983943301, 756891.75487725 1319999.6468744474, 757163.3862216368 1320171.0347749882, 757819.0773835945 1320584.7590507902, 758009.4806614646 1320704.9069677726, 758228.5522558726 1320843.1423974836, 758450.6895430778 1320983.309691518, 759107.1399912683 1321397.5627096891, 759430.2649993254 1321601.4701882694, 759755.5320539827 1321806.7396593373, 760263.0316673451 1322127.0289131622, 760572.3779588467 1322322.2665693886, 761054.5118403414 1322626.5598891694, 761509.2821646542 1322913.6033166163, 762220.6032151529 1323362.584200171, 762481.8517988587 1323527.4896521964, 762774.7426746225 1323712.3858332175) | line |  | ĐD 500kV PLEIKU - MỸ PHƯỚC - CẦU BÔNG | [8 empty] | 6 | 2 |  |  | 2647 | 2648 | (748199.3555986811, 1313487.4669596676) | (762774.7426746225, 1323712.3858332175) | 1 | FALSE | FALSE | FALSE | FALSE | 2647 | 2648 | 748199.3556 | 1313487.467 | 762774.7427 | 1323712.3858 | 2647 | 748199.3556 | 1313487.467 | 2648 | 762774.7427 | 1323712.3858
LINEVN2340 | VN | 1051117503 | 2648.0 | 2649.0 | 500 | 1.0113 | 490-AL1/64-ST1A 380.0 | 831.3844 | 0.96 |  |  |  |  | 50 | LINESTRING (762774.7426746225 1323712.3858332175, 762965.5786756857 1323850.0307512556, 763340.1840713185 1324328.2007085176) | line | [10 empty] | 3 | 1 |  |  | 2648 | 2649 | (762774.7426746225, 1323712.3858332175) | (763340.1840713185, 1324328.2007085176) | 1 | FALSE | FALSE | FALSE | FALSE | 2648 | 2649 | 762774.7427 | 1323712.3858 | 763340.1841 | 1324328.2007 | 2648 | 762774.7427 | 1323712.3858 | 2649 | 763340.1841 | 1324328.2007
LINEVN2341 | VN | 1051117504 | 2650.0 | 2651.0 | 500 | 1.1426 | 490-AL1/64-ST1A 380.0 | 831.3844 | 0.96 |  |  |  |  | 50 | LINESTRING (768792.3021367876 1331596.6251047319, 768920.1125955622 1331746.2871841826, 769674.5864275026 1331782.9896510986) | line | [10 empty] | 3 | 1 |  |  | 2650 | 2651 | (768792.3021367876, 1331596.6251047319) | (769674.5864275026, 1331782.9896510986) | 1 | FALSE | FALSE | FALSE | FALSE | 2650 | 2651 | 768792.3021 | 1331596.6251 | 769674.5864 | 1331782.9897 | 2650 | 768792.3021 | 1331596.6251 | 2651 | 769674.5864 | 1331782.9897
LINEVN2342a | VN | 1051117505 | 2649.0 | 2650.0 | 500 | 10.9032 | 490-AL1/64-ST1A 380.0 | 831.3844 | 0.96 |  |  |  |  | 50 | LINESTRING (763340.1840713185 1324328.2007085176, 763652.4720649726 1324746.4307432284, 763939.7881663523 1325127.269989993, 764244.7651919452 1325535.993688539, 764489.3810725145 1325860.2635146806, 764807.7867195618 1326285.2292372787, 765125.0241593819 1326708.1424325772, 765710.3529465927 1327491.1152901694, 766089.775756155 1327992.9120702874, 766505.8331797104 1328546.7185127698, 766786.3426325049 1328921.0323486668, 767006.212655077 1329213.3602272468, 767293.2831824495 1329595.7201080413, 767511.3087404536 1329887.2294336865, 767849.3697600781 1330334.8569106355, 768085.5510362396 1330653.751794731, 768599.556971686 1331339.0969246046, 768792.3021367876 1331596.6251047319) | line |  | ĐD 500kV PLEIKU - MỸ PHƯỚC - CẦU BÔNG | [8 empty] | 6 | 2 |  |  | 2649 | 2650 | (763340.1840713185, 1324328.2007085176) | (768792.3021367876, 1331596.6251047319) | 1 | FALSE | FALSE | FALSE | FALSE | 2649 | 2650 | 763340.1841 | 1324328.2007 | 768792.3021 | 1331596.6251 | 2649 | 763340.1841 | 1324328.2007 | 2650 | 768792.3021 | 1331596.6251
LINEVN2342b | VN | 1051117505 | 2649.0 | 2650.0 | 500 | 10.9032 | 490-AL1/64-ST1A 380.0 | 831.3844 | 0.96 |  |  |  |  | 50 | LINESTRING (763340.1840713185 1324328.2007085176, 763652.4720649726 1324746.4307432284, 763939.7881663523 1325127.269989993, 764244.7651919452 1325535.993688539, 764489.3810725145 1325860.2635146806, 764807.7867195618 1326285.2292372787, 765125.0241593819 1326708.1424325772, 765710.3529465927 1327491.1152901694, 766089.775756155 1327992.9120702874, 766505.8331797104 1328546.7185127698, 766786.3426325049 1328921.0323486668, 767006.212655077 1329213.3602272468, 767293.2831824495 1329595.7201080413, 767511.3087404536 1329887.2294336865, 767849.3697600781 1330334.8569106355, 768085.5510362396 1330653.751794731, 768599.556971686 1331339.0969246046, 768792.3021367876 1331596.6251047319) | line |  | ĐD 500kV PLEIKU - MỸ PHƯỚC - CẦU BÔNG | [8 empty] | 6 | 2 |  |  | 2649 | 2650 | (763340.1840713185, 1324328.2007085176) | (768792.3021367876, 1331596.6251047319) | 1 | FALSE | FALSE | FALSE | FALSE | 2649 | 2650 | 763340.1841 | 1324328.2007 | 768792.3021 | 1331596.6251 | 2649 | 763340.1841 | 1324328.2007 | 2650 | 768792.3021 | 1331596.6251
LINEVN2343 | VN | 1051117506 | 2650.0 | 2651.0 | 500 | 1.1601 | 490-AL1/64-ST1A 380.0 | 831.3844 | 0.96 |  |  |  |  | 50 | LINESTRING (768792.3021367876 1331596.6251047319, 768911.2189220251 1331761.2267040957, 769674.5864275026 1331782.9896510986) | line | [10 empty] | 3 | 1 |  |  | 2650 | 2651 | (768792.3021367876, 1331596.6251047319) | (769674.5864275026, 1331782.9896510986) | 1 | FALSE | FALSE | FALSE | FALSE | 2650 | 2651 | 768792.3021 | 1331596.6251 | 769674.5864 | 1331782.9897 | 2650 | 768792.3021 | 1331596.6251 | 2651 | 769674.5864 | 1331782.9897
LINEVN2344 | VN | 1051117507 | 2652.0 | 2653.0 | 500 | 0.9756 | 490-AL1/64-ST1A 380.0 | 831.3844 | 0.96 |  |  |  |  | 50 | LINESTRING (773764.1689211545 1331934.9850764326, 774076.40169239 1331935.6767761614, 774504.4658521313 1332195.5442282385) | line | [10 empty] | 3 | 1 |  |  | 2652 | 2653 | (773764.1689211545, 1331934.9850764326) | (774504.4658521313, 1332195.5442282385) | 1 | FALSE | FALSE | FALSE | FALSE | 2652 | 2653 | 773764.1689 | 1331934.9851 | 774504.4659 | 1332195.5442 | 2652 | 773764.1689 | 1331934.9851 | 2653 | 774504.4659 | 1332195.5442
LINEVN2345a | VN | 1051117508 | 2651.0 | 2652.0 | 500 | 4.9109 | 490-AL1/64-ST1A 380.0 | 831.3844 | 0.96 |  |  |  |  | 50 | LINESTRING (769674.5864275026 1331782.9896510986, 770474.9741353923 1331814.7476668574, 770775.5856010173 1331823.999277908, 771563.5874268792 1331853.6491229327, 771993.1509166546 1331870.194569413, 772538.6971937964 1331889.6740272574, 773319.7001755147 1331918.1447479157, 773764.1689211545 1331934.9850764326) | line |  | ĐD 500kV PLEIKU - MỸ PHƯỚC - CẦU BÔNG | [8 empty] | 6 | 2 |  |  | 2651 | 2652 | (769674.5864275026, 1331782.9896510986) | (773764.1689211545, 1331934.9850764326) | 1 | FALSE | FALSE | FALSE | FALSE | 2651 | 2652 | 769674.5864 | 1331782.9897 | 773764.1689 | 1331934.9851 | 2651 | 769674.5864 | 1331782.9897 | 2652 | 773764.1689 | 1331934.9851
LINEVN2345b | VN | 1051117508 | 2651.0 | 2652.0 | 500 | 4.9109 | 490-AL1/64-ST1A 380.0 | 831.3844 | 0.96 |  |  |  |  | 50 | LINESTRING (769674.5864275026 1331782.9896510986, 770474.9741353923 1331814.7476668574, 770775.5856010173 1331823.999277908, 771563.5874268792 1331853.6491229327, 771993.1509166546 1331870.194569413, 772538.6971937964 1331889.6740272574, 773319.7001755147 1331918.1447479157, 773764.1689211545 1331934.9850764326) | line |  | ĐD 500kV PLEIKU - MỸ PHƯỚC - CẦU BÔNG | [8 empty] | 6 | 2 |  |  | 2651 | 2652 | (769674.5864275026, 1331782.9896510986) | (773764.1689211545, 1331934.9850764326) | 1 | FALSE | FALSE | FALSE | FALSE | 2651 | 2652 | 769674.5864 | 1331782.9897 | 773764.1689 | 1331934.9851 | 2651 | 769674.5864 | 1331782.9897 | 2652 | 773764.1689 | 1331934.9851
LINEVN2346 | VN | 1051117509 | 2652.0 | 2653.0 | 500 | 0.96437 | 490-AL1/64-ST1A 380.0 | 831.3844 | 0.96 |  |  |  |  | 50 | LINESTRING (773764.1689211545 1331934.9850764326, 774068.8634384975 1331953.3838009778, 774504.4658521313 1332195.5442282385) | line | [10 empty] | 3 | 1 |  |  | 2652 | 2653 | (773764.1689211545, 1331934.9850764326) | (774504.4658521313, 1332195.5442282385) | 1 | FALSE | FALSE | FALSE | FALSE | 2652 | 2653 | 773764.1689 | 1331934.9851 | 774504.4659 | 1332195.5442 | 2652 | 773764.1689 | 1331934.9851 | 2653 | 774504.4659 | 1332195.5442
LINEVN2347 | VN | 1051117510 | 2654.0 | 2655.0 | 500 | 0.96606 | 490-AL1/64-ST1A 380.0 | 831.3844 | 0.96 |  |  |  |  | 50 | LINESTRING (776568.3388499671 1333392.534006421, 776941.6490366859 1333597.6347537164, 777160.5680449174 1333907.1475777456) | line | [10 empty] | 3 | 1 |  |  | 2654 | 2655 | (776568.3388499671, 1333392.534006421) | (777160.5680449174, 1333907.1475777456) | 1 | FALSE | FALSE | FALSE | FALSE | 2654 | 2655 | 776568.3388 | 1333392.534 | 777160.568 | 1333907.1476 | 2654 | 776568.3388 | 1333392.534 | 2655 | 777160.568 | 1333907.1476
LINEVN2348a | VN | 1051117511 | 2653.0 | 2654.0 | 500 | 2.863 | 490-AL1/64-ST1A 380.0 | 831.3844 | 0.96 |  |  |  |  | 50 | LINESTRING (774504.4658521313 1332195.5442282385, 775151.1929317918 1332572.712330892, 775837.8775793968 1332968.8734604, 776270.7236663735 1333218.9103534017, 776568.3388499671 1333392.534006421) | line |  | ĐD 500kV PLEIKU - MỸ PHƯỚC - CẦU BÔNG | [8 empty] | 6 | 2 |  |  | 2653 | 2654 | (774504.4658521313, 1332195.5442282385) | (776568.3388499671, 1333392.534006421) | 1 | FALSE | FALSE | FALSE | FALSE | 2653 | 2654 | 774504.4659 | 1332195.5442 | 776568.3388 | 1333392.534 | 2653 | 774504.4659 | 1332195.5442 | 2654 | 776568.3388 | 1333392.534
LINEVN2348b | VN | 1051117511 | 2653.0 | 2654.0 | 500 | 2.863 | 490-AL1/64-ST1A 380.0 | 831.3844 | 0.96 |  |  |  |  | 50 | LINESTRING (774504.4658521313 1332195.5442282385, 775151.1929317918 1332572.712330892, 775837.8775793968 1332968.8734604, 776270.7236663735 1333218.9103534017, 776568.3388499671 1333392.534006421) | line |  | ĐD 500kV PLEIKU - MỸ PHƯỚC - CẦU BÔNG | [8 empty] | 6 | 2 |  |  | 2653 | 2654 | (774504.4658521313, 1332195.5442282385) | (776568.3388499671, 1333392.534006421) | 1 | FALSE | FALSE | FALSE | FALSE | 2653 | 2654 | 774504.4659 | 1332195.5442 | 776568.3388 | 1333392.534 | 2653 | 774504.4659 | 1332195.5442 | 2654 | 776568.3388 | 1333392.534
LINEVN2349 | VN | 1051117512 | 2654.0 | 2655.0 | 500 | 0.95632 | 490-AL1/64-ST1A 380.0 | 831.3844 | 0.96 |  |  |  |  | 50 | LINESTRING (776568.3388499671 1333392.534006421, 776930.9614778789 1333615.2457243423, 777160.5680449174 1333907.1475777456) | line | [10 empty] | 3 | 1 |  |  | 2654 | 2655 | (776568.3388499671, 1333392.534006421) | (777160.5680449174, 1333907.1475777456) | 1 | FALSE | FALSE | FALSE | FALSE | 2654 | 2655 | 776568.3388 | 1333392.534 | 777160.568 | 1333907.1476 | 2654 | 776568.3388 | 1333392.534 | 2655 | 777160.568 | 1333907.1476
LINEVN2350 | VN | 1051117513 | 2656.0 | 2657.0 | 500 | 0.81959 | 490-AL1/64-ST1A 380.0 | 831.3844 | 0.96 |  |  |  |  | 50 | LINESTRING (780553.6470619455 1338438.7809070544, 780795.5834011615 1338746.9049768134, 780849.6986308601 1339033.0671010702) | line | [10 empty] | 3 | 1 |  |  | 2656 | 2657 | (780553.6470619455, 1338438.7809070544) | (780849.6986308601, 1339033.0671010702) | 1 | FALSE | FALSE | FALSE | FALSE | 2656 | 2657 | 780553.6471 | 1338438.7809 | 780849.6986 | 1339033.0671 | 2656 | 780553.6471 | 1338438.7809 | 2657 | 780849.6986 | 1339033.0671
LINEVN2351a | VN | 1051117514 | 2655.0 | 2656.0 | 500 | 6.7934 | 490-AL1/64-ST1A 380.0 | 831.3844 | 0.96 |  |  |  |  | 50 | LINESTRING (777160.5680449174 1333907.1475777456, 777365.8143802875 1334177.4739512177, 777615.3972898921 1334514.4844814807, 778209.2120935069 1335305.589185069, 778418.3008400335 1335585.7479569963, 778698.6009069057 1335960.0635182124, 779040.8974208985 1336413.8416862076, 779460.3064954404 1336978.243194949, 779881.0413536206 1337538.8700089557, 780204.2468844196 1337968.381692044, 780356.9066582398 1338170.5693940627, 780553.6470619455 1338438.7809070544) | line |  | ĐD 500kV PLEIKU - MỸ PHƯỚC - CẦU BÔNG | [8 empty] | 6 | 2 |  |  | 2655 | 2656 | (777160.5680449174, 1333907.1475777456) | (780553.6470619455, 1338438.7809070544) | 1 | FALSE | FALSE | FALSE | FALSE | 2655 | 2656 | 777160.568 | 1333907.1476 | 780553.6471 | 1338438.7809 | 2655 | 777160.568 | 1333907.1476 | 2656 | 780553.6471 | 1338438.7809
LINEVN2351b | VN | 1051117514 | 2655.0 | 2656.0 | 500 | 6.7934 | 490-AL1/64-ST1A 380.0 | 831.3844 | 0.96 |  |  |  |  | 50 | LINESTRING (777160.5680449174 1333907.1475777456, 777365.8143802875 1334177.4739512177, 777615.3972898921 1334514.4844814807, 778209.2120935069 1335305.589185069, 778418.3008400335 1335585.7479569963, 778698.6009069057 1335960.0635182124, 779040.8974208985 1336413.8416862076, 779460.3064954404 1336978.243194949, 779881.0413536206 1337538.8700089557, 780204.2468844196 1337968.381692044, 780356.9066582398 1338170.5693940627, 780553.6470619455 1338438.7809070544) | line |  | ĐD 500kV PLEIKU - MỸ PHƯỚC - CẦU BÔNG | [8 empty] | 6 | 2 |  |  | 2655 | 2656 | (777160.5680449174, 1333907.1475777456) | (780553.6470619455, 1338438.7809070544) | 1 | FALSE | FALSE | FALSE | FALSE | 2655 | 2656 | 777160.568 | 1333907.1476 | 780553.6471 | 1338438.7809 | 2655 | 777160.568 | 1333907.1476 | 2656 | 780553.6471 | 1338438.7809
LINEVN2352 | VN | 1051117515 | 2656.0 | 2657.0 | 500 | 0.81072 | 490-AL1/64-ST1A 380.0 | 831.3844 | 0.96 |  |  |  |  | 50 | LINESTRING (780553.6470619455 1338438.7809070544, 780780.1583876817 1338755.0279951007, 780849.6986308601 1339033.0671010702) | line | [10 empty] | 3 | 1 |  |  | 2656 | 2657 | (780553.6470619455, 1338438.7809070544) | (780849.6986308601, 1339033.0671010702) | 1 | FALSE | FALSE | FALSE | FALSE | 2656 | 2657 | 780553.6471 | 1338438.7809 | 780849.6986 | 1339033.0671 | 2656 | 780553.6471 | 1338438.7809 | 2657 | 780849.6986 | 1339033.0671
LINEVN2353 | VN | 1051117516 | 2658.0 | 2659.0 | 500 | 1.0227 | 490-AL1/64-ST1A 380.0 | 831.3844 | 0.96 |  |  |  |  | 50 | LINESTRING (782858.8731393148 1347949.2553261307, 783007.7366159859 1348569.5730925228, 783188.5985457212 1348684.6368334661) | line | [10 empty] | 3 | 1 |  |  | 2658 | 2659 | (782858.8731393148, 1347949.2553261307) | (783188.5985457212, 1348684.6368334661) | 1 | FALSE | FALSE | FALSE | FALSE | 2658 | 2659 | 782858.8731 | 1347949.2553 | 783188.5985 | 1348684.6368 | 2658 | 782858.8731 | 1347949.2553 | 2659 | 783188.5985 | 1348684.6368
LINEVN2354a | VN | 1051117517 | 2657.0 | 2658.0 | 500 | 10.9679 | 490-AL1/64-ST1A 380.0 | 831.3844 | 0.96 |  |  |  |  | 50 | LINESTRING (780849.6986308601 1339033.0671010702, 780998.3933867526 1339684.5987959644, 781069.2128254222 1339997.1875105503, 781221.3623154745 1340651.6335465496, 781279.0114770334 1340919.977293581, 781414.0779111165 1341526.3460940197, 781516.7715259555 1341956.4971259052, 781612.5974703821 1342417.7772493516, 781784.891948346 1343178.89941143, 781891.7777148578 1343657.8215550666, 782021.0268094904 1344227.3056600196, 782168.0409734127 1344878.0770078865, 782304.6912481748 1345489.7656551243, 782452.9307890774 1346140.2988111752, 782537.9255851645 1346522.627689151, 782674.8075293931 1347130.5164063931, 782777.4580796544 1347583.307123057, 782858.8731393148 1347949.2553261307) | line |  | ĐD 500kV PLEIKU - MỸ PHƯỚC - CẦU BÔNG | [8 empty] | 6 | 2 |  |  | 2657 | 2658 | (780849.6986308601, 1339033.0671010702) | (782858.8731393148, 1347949.2553261307) | 1 | FALSE | FALSE | FALSE | FALSE | 2657 | 2658 | 780849.6986 | 1339033.0671 | 782858.8731 | 1347949.2553 | 2657 | 780849.6986 | 1339033.0671 | 2658 | 782858.8731 | 1347949.2553
LINEVN2354b | VN | 1051117517 | 2657.0 | 2658.0 | 500 | 10.9679 | 490-AL1/64-ST1A 380.0 | 831.3844 | 0.96 |  |  |  |  | 50 | LINESTRING (780849.6986308601 1339033.0671010702, 780998.3933867526 1339684.5987959644, 781069.2128254222 1339997.1875105503, 781221.3623154745 1340651.6335465496, 781279.0114770334 1340919.977293581, 781414.0779111165 1341526.3460940197, 781516.7715259555 1341956.4971259052, 781612.5974703821 1342417.7772493516, 781784.891948346 1343178.89941143, 781891.7777148578 1343657.8215550666, 782021.0268094904 1344227.3056600196, 782168.0409734127 1344878.0770078865, 782304.6912481748 1345489.7656551243, 782452.9307890774 1346140.2988111752, 782537.9255851645 1346522.627689151, 782674.8075293931 1347130.5164063931, 782777.4580796544 1347583.307123057, 782858.8731393148 1347949.2553261307) | line |  | ĐD 500kV PLEIKU - MỸ PHƯỚC - CẦU BÔNG | [8 empty] | 6 | 2 |  |  | 2657 | 2658 | (780849.6986308601, 1339033.0671010702) | (782858.8731393148, 1347949.2553261307) | 1 | FALSE | FALSE | FALSE | FALSE | 2657 | 2658 | 780849.6986 | 1339033.0671 | 782858.8731 | 1347949.2553 | 2657 | 780849.6986 | 1339033.0671 | 2658 | 782858.8731 | 1347949.2553
LINEVN2355 | VN | 1051117518 | 2658.0 | 2659.0 | 500 | 1.0412 | 490-AL1/64-ST1A 380.0 | 831.3844 | 0.96 |  |  |  |  | 50 | LINESTRING (782858.8731393148 1347949.2553261307, 782991.4233544017 1348579.8551371046, 783188.5985457212 1348684.6368334661) | line | [10 empty] | 3 | 1 |  |  | 2658 | 2659 | (782858.8731393148, 1347949.2553261307) | (783188.5985457212, 1348684.6368334661) | 1 | FALSE | FALSE | FALSE | FALSE | 2658 | 2659 | 782858.8731 | 1347949.2553 | 783188.5985 | 1348684.6368 | 2658 | 782858.8731 | 1347949.2553 | 2659 | 783188.5985 | 1348684.6368
LINEVN2356 | VN | 1051117519 | 2660.0 | 2661.0 | 500 | 1.1846 | 490-AL1/64-ST1A 380.0 | 831.3844 | 0.96 |  |  |  |  | 50 | LINESTRING (784532.3861592065 1349465.744890431, 784743.500199723 1349578.500150082, 785058.6602629276 1350256.7129589452) | line | [10 empty] | 3 | 1 |  |  | 2660 | 2661 | (784532.3861592065, 1349465.744890431) | (785058.6602629276, 1350256.7129589452) | 1 | FALSE | FALSE | FALSE | FALSE | 2660 | 2661 | 784532.3862 | 1349465.7449 | 785058.6603 | 1350256.713 | 2660 | 784532.3862 | 1349465.7449 | 2661 | 785058.6603 | 1350256.713
LINEVN2357a | VN | 1051117520 | 2659.0 | 2660.0 | 500 | 1.8652 | 490-AL1/64-ST1A 380.0 | 831.3844 | 0.96 |  |  |  |  | 50 | LINESTRING (783188.5985457212 1348684.6368334661, 783735.1987442884 1349006.795297133, 784215.4064535403 1349284.8677553162, 784532.3861592065 1349465.744890431) | line |  | ĐD 500kV PLEIKU - MỸ PHƯỚC - CẦU BÔNG | [8 empty] | 6 | 2 |  |  | 2659 | 2660 | (783188.5985457212, 1348684.6368334661) | (784532.3861592065, 1349465.744890431) | 1 | FALSE | FALSE | FALSE | FALSE | 2659 | 2660 | 783188.5985 | 1348684.6368 | 784532.3862 | 1349465.7449 | 2659 | 783188.5985 | 1348684.6368 | 2660 | 784532.3862 | 1349465.7449
LINEVN2357b | VN | 1051117520 | 2659.0 | 2660.0 | 500 | 1.8652 | 490-AL1/64-ST1A 380.0 | 831.3844 | 0.96 |  |  |  |  | 50 | LINESTRING (783188.5985457212 1348684.6368334661, 783735.1987442884 1349006.795297133, 784215.4064535403 1349284.8677553162, 784532.3861592065 1349465.744890431) | line |  | ĐD 500kV PLEIKU - MỸ PHƯỚC - CẦU BÔNG | [8 empty] | 6 | 2 |  |  | 2659 | 2660 | (783188.5985457212, 1348684.6368334661) | (784532.3861592065, 1349465.744890431) | 1 | FALSE | FALSE | FALSE | FALSE | 2659 | 2660 | 783188.5985 | 1348684.6368 | 784532.3862 | 1349465.7449 | 2659 | 783188.5985 | 1348684.6368 | 2660 | 784532.3862 | 1349465.7449
LINEVN2358 | VN | 1051117521 | 2660.0 | 2661.0 | 500 | 1.1714 | 490-AL1/64-ST1A 380.0 | 831.3844 | 0.96 |  |  |  |  | 50 | LINESTRING (784532.3861592065 1349465.744890431, 784728.7839799495 1349590.2578582158, 785058.6602629276 1350256.7129589452) | line | [10 empty] | 3 | 1 |  |  | 2660 | 2661 | (784532.3861592065, 1349465.744890431) | (785058.6602629276, 1350256.7129589452) | 1 | FALSE | FALSE | FALSE | FALSE | 2660 | 2661 | 784532.3862 | 1349465.7449 | 785058.6603 | 1350256.713 | 2660 | 784532.3862 | 1349465.7449 | 2661 | 785058.6603 | 1350256.713
LINEVN2359 | VN | 1051117522 | 2662.0 | 2663.0 | 500 | 1.4201 | 490-AL1/64-ST1A 380.0 | 831.3844 | 0.96 |  |  |  |  | 50 | LINESTRING (786883.9177068796 1361941.4824504517, 786862.4113068351 1362570.7693235201, 787124.3128297235 1363058.6465752486) | line | [10 empty] | 3 | 1 |  |  | 2662 | 2663 | (786883.9177068796, 1361941.4824504517) | (787124.3128297235, 1363058.6465752486) | 1 | FALSE | FALSE | FALSE | FALSE | 2662 | 2663 | 786883.9177 | 1361941.4825 | 787124.3128 | 1363058.6466 | 2662 | 786883.9177 | 1361941.4825 | 2663 | 787124.3128 | 1363058.6466
LINEVN2360a | VN | 1051117523 | 2661.0 | 2662.0 | 500 | 14.3778 | 490-AL1/64-ST1A 380.0 | 831.3844 | 0.96 |  |  |  |  | 50 | LINESTRING (785058.6602629276 1350256.7129589452, 785263.0092016426 1350674.9851873869, 785486.7754628086 1351137.2509827777, 785816.5239003061 1351813.8392258787, 785914.2999407495 1352105.7774889155, 786035.6761268865 1352464.175963824, 786234.3289804207 1353058.0719770608, 786349.4437365911 1353397.6163352914, 786369.1062032371 1353567.70614667, 786455.397293922 1354310.3637845314, 786543.5341851737 1355087.257678191, 786597.4575160302 1355547.101874505, 786658.3087919329 1356103.1996983865, 786714.8764675985 1356627.0323418016, 786778.7745621976 1357177.9034612637, 786840.876094322 1357731.6581712815, 786883.9775813725 1358079.583678571, 786930.7886317112 1358487.5996901584, 786949.763464997 1358666.507911482, 786938.988177395 1359126.243012819, 786927.9081882739 1359682.4377397238, 786917.879147681 1360124.6125222505, 786904.3561595278 1360766.3533909419, 786904.5544918617 1361014.6076047705, 786897.3174882563 1361254.0105008436, 786883.9177068796 1361941.4824504517) | line |  | ĐD 500kV PLEIKU - MỸ PHƯỚC - CẦU BÔNG | [8 empty] | 6 | 2 |  |  | 2661 | 2662 | (785058.6602629276, 1350256.7129589452) | (786883.9177068796, 1361941.4824504517) | 1 | FALSE | FALSE | FALSE | FALSE | 2661 | 2662 | 785058.6603 | 1350256.713 | 786883.9177 | 1361941.4825 | 2661 | 785058.6603 | 1350256.713 | 2662 | 786883.9177 | 1361941.4825
LINEVN2360b | VN | 1051117523 | 2661.0 | 2662.0 | 500 | 14.3778 | 490-AL1/64-ST1A 380.0 | 831.3844 | 0.96 |  |  |  |  | 50 | LINESTRING (785058.6602629276 1350256.7129589452, 785263.0092016426 1350674.9851873869, 785486.7754628086 1351137.2509827777, 785816.5239003061 1351813.8392258787, 785914.2999407495 1352105.7774889155, 786035.6761268865 1352464.175963824, 786234.3289804207 1353058.0719770608, 786349.4437365911 1353397.6163352914, 786369.1062032371 1353567.70614667, 786455.397293922 1354310.3637845314, 786543.5341851737 1355087.257678191, 786597.4575160302 1355547.101874505, 786658.3087919329 1356103.1996983865, 786714.8764675985 1356627.0323418016, 786778.7745621976 1357177.9034612637, 786840.876094322 1357731.6581712815, 786883.9775813725 1358079.583678571, 786930.7886317112 1358487.5996901584, 786949.763464997 1358666.507911482, 786938.988177395 1359126.243012819, 786927.9081882739 1359682.4377397238, 786917.879147681 1360124.6125222505, 786904.3561595278 1360766.3533909419, 786904.5544918617 1361014.6076047705, 786897.3174882563 1361254.0105008436, 786883.9177068796 1361941.4824504517) | line |  | ĐD 500kV PLEIKU - MỸ PHƯỚC - CẦU BÔNG | [8 empty] | 6 | 2 |  |  | 2661 | 2662 | (785058.6602629276, 1350256.7129589452) | (786883.9177068796, 1361941.4824504517) | 1 | FALSE | FALSE | FALSE | FALSE | 2661 | 2662 | 785058.6603 | 1350256.713 | 786883.9177 | 1361941.4825 | 2661 | 785058.6603 | 1350256.713 | 2662 | 786883.9177 | 1361941.4825
LINEVN2361 | VN | 1051117524 | 2662.0 | 2663.0 | 500 | 1.4088 | 490-AL1/64-ST1A 380.0 | 831.3844 | 0.96 |  |  |  |  | 50 | LINESTRING (786883.9177068796 1361941.4824504517, 786881.2772575053 1362567.1798360422, 787124.3128297235 1363058.6465752486) | line | [10 empty] | 3 | 1 |  |  | 2662 | 2663 | (786883.9177068796, 1361941.4824504517) | (787124.3128297235, 1363058.6465752486) | 1 | FALSE | FALSE | FALSE | FALSE | 2662 | 2663 | 786883.9177 | 1361941.4825 | 787124.3128 | 1363058.6466 | 2662 | 786883.9177 | 1361941.4825 | 2663 | 787124.3128 | 1363058.6466
LINEVN2362 | VN | 1051117525 | 2664.0 | 2665.0 | 500 | 0.85491 | 490-AL1/64-ST1A 380.0 | 831.3844 | 0.96 |  |  |  |  | 50 | LINESTRING (788312.705217102 1365310.0943029646, 788427.0457777213 1365504.1980482324, 788797.1345263249 1365820.9797997195) | line | [10 empty] | 3 | 1 |  |  | 2664 | 2665 | (788312.705217102, 1365310.0943029646) | (788797.1345263249, 1365820.9797997195) | 1 | FALSE | FALSE | FALSE | FALSE | 2664 | 2665 | 788312.7052 | 1365310.0943 | 788797.1345 | 1365820.9798 | 2664 | 788312.7052 | 1365310.0943 | 2665 | 788797.1345 | 1365820.9798
LINEVN2363a | VN | 1051117526 | 2663.0 | 2664.0 | 500 | 3.055 | 490-AL1/64-ST1A 380.0 | 831.3844 | 0.96 |  |  |  |  | 50 | LINESTRING (787124.3128297235 1363058.6465752486, 787462.0405522848 1363701.888543404, 787687.7615672862 1364125.7447952062, 787937.924005228 1364602.1844448668, 788209.7542163779 1365115.3180173147, 788312.705217102 1365310.0943029646) | line |  | ĐD 500kV PLEIKU - MỸ PHƯỚC - CẦU BÔNG | [8 empty] | 6 | 2 |  |  | 2663 | 2664 | (787124.3128297235, 1363058.6465752486) | (788312.705217102, 1365310.0943029646) | 1 | FALSE | FALSE | FALSE | FALSE | 2663 | 2664 | 787124.3128 | 1363058.6466 | 788312.7052 | 1365310.0943 | 2663 | 787124.3128 | 1363058.6466 | 2664 | 788312.7052 | 1365310.0943
LINEVN2363b | VN | 1051117526 | 2663.0 | 2664.0 | 500 | 3.055 | 490-AL1/64-ST1A 380.0 | 831.3844 | 0.96 |  |  |  |  | 50 | LINESTRING (787124.3128297235 1363058.6465752486, 787462.0405522848 1363701.888543404, 787687.7615672862 1364125.7447952062, 787937.924005228 1364602.1844448668, 788209.7542163779 1365115.3180173147, 788312.705217102 1365310.0943029646) | line |  | ĐD 500kV PLEIKU - MỸ PHƯỚC - CẦU BÔNG | [8 empty] | 6 | 2 |  |  | 2663 | 2664 | (787124.3128297235, 1363058.6465752486) | (788312.705217102, 1365310.0943029646) | 1 | FALSE | FALSE | FALSE | FALSE | 2663 | 2664 | 787124.3128 | 1363058.6466 | 788312.7052 | 1365310.0943 | 2663 | 787124.3128 | 1363058.6466 | 2664 | 788312.7052 | 1365310.0943
LINEVN2364 | VN | 1051117527 | 2664.0 | 2665.0 | 500 | 0.86118 | 490-AL1/64-ST1A 380.0 | 831.3844 | 0.96 |  |  |  |  | 50 | LINESTRING (788312.705217102 1365310.0943029646, 788417.3017521326 1365514.3966996255, 788797.1345263249 1365820.9797997195) | line | [10 empty] | 3 | 1 |  |  | 2664 | 2665 | (788312.705217102, 1365310.0943029646) | (788797.1345263249, 1365820.9797997195) | 1 | FALSE | FALSE | FALSE | FALSE | 2664 | 2665 | 788312.7052 | 1365310.0943 | 788797.1345 | 1365820.9798 | 2664 | 788312.7052 | 1365310.0943 | 2665 | 788797.1345 | 1365820.9798
LINEVN2365 | VN | 1051117528 | 2666.0 | 2667.0 | 500 | 0.93239 | 490-AL1/64-ST1A 380.0 | 831.3844 | 0.96 |  |  |  |  | 50 | LINESTRING (793783.5970613206 1369723.1550476532, 794178.2171669803 1369913.2113283086, 794378.0114375642 1370187.0618342294) | line | [10 empty] | 3 | 1 |  |  | 2666 | 2667 | (793783.5970613206, 1369723.1550476532) | (794378.0114375642, 1370187.0618342294) | 1 | FALSE | FALSE | FALSE | FALSE | 2666 | 2667 | 793783.5971 | 1369723.155 | 794378.0114 | 1370187.0618 | 2666 | 793783.5971 | 1369723.155 | 2667 | 794378.0114 | 1370187.0618
LINEVN2366a | VN | 1051117529 | 2665.0 | 2666.0 | 500 | 7.6446 | 490-AL1/64-ST1A 380.0 | 831.3844 | 0.96 |  |  |  |  | 50 | LINESTRING (788797.1345263249 1365820.9797997195, 789161.3078413426 1366120.0082877427, 789467.9233701155 1366371.7881509236, 789853.1127409267 1366688.0853641056, 790159.7060201879 1366939.863912746, 790259.0490904179 1367031.6408790436, 790726.0778989637 1367463.158533383, 791143.7158217106 1367849.047911992, 791477.039914296 1368157.029240042, 791822.2720191283 1368476.0508456333, 792411.4552045107 1369020.4885943595, 792787.6171071345 1369211.0667685412, 793318.5789094098 1369485.0128760564, 793783.5970613206 1369723.1550476532) | line |  | ĐD 500kV PLEIKU - MỸ PHƯỚC - CẦU BÔNG | [8 empty] | 6 | 2 |  |  | 2665 | 2666 | (788797.1345263249, 1365820.9797997195) | (793783.5970613206, 1369723.1550476532) | 1 | FALSE | FALSE | FALSE | FALSE | 2665 | 2666 | 788797.1345 | 1365820.9798 | 793783.5971 | 1369723.155 | 2665 | 788797.1345 | 1365820.9798 | 2666 | 793783.5971 | 1369723.155
LINEVN2366b | VN | 1051117529 | 2665.0 | 2666.0 | 500 | 7.6446 | 490-AL1/64-ST1A 380.0 | 831.3844 | 0.96 |  |  |  |  | 50 | LINESTRING (788797.1345263249 1365820.9797997195, 789161.3078413426 1366120.0082877427, 789467.9233701155 1366371.7881509236, 789853.1127409267 1366688.0853641056, 790159.7060201879 1366939.863912746, 790259.0490904179 1367031.6408790436, 790726.0778989637 1367463.158533383, 791143.7158217106 1367849.047911992, 791477.039914296 1368157.029240042, 791822.2720191283 1368476.0508456333, 792411.4552045107 1369020.4885943595, 792787.6171071345 1369211.0667685412, 793318.5789094098 1369485.0128760564, 793783.5970613206 1369723.1550476532) | line |  | ĐD 500kV PLEIKU - MỸ PHƯỚC - CẦU BÔNG | [8 empty] | 6 | 2 |  |  | 2665 | 2666 | (788797.1345263249, 1365820.9797997195) | (793783.5970613206, 1369723.1550476532) | 1 | FALSE | FALSE | FALSE | FALSE | 2665 | 2666 | 788797.1345 | 1365820.9798 | 793783.5971 | 1369723.155 | 2665 | 788797.1345 | 1365820.9798 | 2666 | 793783.5971 | 1369723.155
LINEVN2367 | VN | 1051117530 | 2666.0 | 2667.0 | 500 | 0.92233 | 490-AL1/64-ST1A 380.0 | 831.3844 | 0.96 |  |  |  |  | 50 | LINESTRING (793783.5970613206 1369723.1550476532, 794164.9421794777 1369926.9925058617, 794378.0114375642 1370187.0618342294) | line | [10 empty] | 3 | 1 |  |  | 2666 | 2667 | (793783.5970613206, 1369723.1550476532) | (794378.0114375642, 1370187.0618342294) | 1 | FALSE | FALSE | FALSE | FALSE | 2666 | 2667 | 793783.5971 | 1369723.155 | 794378.0114 | 1370187.0618 | 2666 | 793783.5971 | 1369723.155 | 2667 | 794378.0114 | 1370187.0618
LINEVN2368a | VN | 1051117531 | 2668.0 | 2669.0 | 500 | 1.9869 | 490-AL1/64-ST1A 380.0 | 831.3844 | 0.96 |  |  |  |  | 50 | LINESTRING (799563.7281335231 1376174.5360690881, 799785.2576299232 1376806.365934688, 799893.2915498718 1377114.4766527736, 800110.5431473764 1377737.3781617538) | line | [10 empty] | 6 | 2 |  |  | 2668 | 2669 | (799563.7281335231, 1376174.5360690881) | (800110.5431473764, 1377737.3781617538) | 1 | FALSE | FALSE | FALSE | FALSE | 2668 | 2669 | 799563.7281 | 1376174.5361 | 800110.5431 | 1377737.3782 | 2668 | 799563.7281 | 1376174.5361 | 2669 | 800110.5431 | 1377737.3782
LINEVN2368b | VN | 1051117531 | 2668.0 | 2669.0 | 500 | 1.9869 | 490-AL1/64-ST1A 380.0 | 831.3844 | 0.96 |  |  |  |  | 50 | LINESTRING (799563.7281335231 1376174.5360690881, 799785.2576299232 1376806.365934688, 799893.2915498718 1377114.4766527736, 800110.5431473764 1377737.3781617538) | line | [10 empty] | 6 | 2 |  |  | 2668 | 2669 | (799563.7281335231, 1376174.5360690881) | (800110.5431473764, 1377737.3781617538) | 1 | FALSE | FALSE | FALSE | FALSE | 2668 | 2669 | 799563.7281 | 1376174.5361 | 800110.5431 | 1377737.3782 | 2668 | 799563.7281 | 1376174.5361 | 2669 | 800110.5431 | 1377737.3782
LINEVN2369a | VN | 1051117532 | 2667.0 | 2670.0 | 500 | 8.4197 | 490-AL1/64-ST1A 380.0 | 831.3844 | 0.96 |  |  |  |  | 50 | LINESTRING (794378.0114375642 1370187.0618342294, 794696.4024310864 1370596.747485664, 794942.0721678078 1370912.8836368313, 795217.3403651409 1371267.0972314505, 795699.7461263845 1371887.8820514474, 795910.9253388426 1372159.6516526341, 796218.8807427257 1372475.4111678503, 796530.0172060021 1372794.4185742654, 796769.9230463079 1373040.4090882132, 797277.6122389545 1373560.9931001654, 797634.0045988149 1373926.4485877224, 797983.8519535894 1374285.2006492356, 798290.7176659768 1374599.8854418069, 798609.1407043021 1374926.4295122214, 799065.4486349098 1375394.396567226) | line |  | ĐD 500kV PLEIKU - MỸ PHƯỚC - CẦU BÔNG | [8 empty] | 6 | 2 |  |  | 2667 | 2670 | (794378.0114375642, 1370187.0618342294) | (799065.4486349098, 1375394.396567226) | 1 | FALSE | FALSE | FALSE | FALSE | 2667 | 2670 | 794378.0114 | 1370187.0618 | 799065.4486 | 1375394.3966 | 2667 | 794378.0114 | 1370187.0618 | 2670 | 799065.4486 | 1375394.3966
LINEVN2369b | VN | 1051117532 | 2667.0 | 2670.0 | 500 | 8.4197 | 490-AL1/64-ST1A 380.0 | 831.3844 | 0.96 |  |  |  |  | 50 | LINESTRING (794378.0114375642 1370187.0618342294, 794696.4024310864 1370596.747485664, 794942.0721678078 1370912.8836368313, 795217.3403651409 1371267.0972314505, 795699.7461263845 1371887.8820514474, 795910.9253388426 1372159.6516526341, 796218.8807427257 1372475.4111678503, 796530.0172060021 1372794.4185742654, 796769.9230463079 1373040.4090882132, 797277.6122389545 1373560.9931001654, 797634.0045988149 1373926.4485877224, 797983.8519535894 1374285.2006492356, 798290.7176659768 1374599.8854418069, 798609.1407043021 1374926.4295122214, 799065.4486349098 1375394.396567226) | line |  | ĐD 500kV PLEIKU - MỸ PHƯỚC - CẦU BÔNG | [8 empty] | 6 | 2 |  |  | 2667 | 2670 | (794378.0114375642, 1370187.0618342294) | (799065.4486349098, 1375394.396567226) | 1 | FALSE | FALSE | FALSE | FALSE | 2667 | 2670 | 794378.0114 | 1370187.0618 | 799065.4486 | 1375394.3966 | 2667 | 794378.0114 | 1370187.0618 | 2670 | 799065.4486 | 1375394.3966
LINEVN2370 | VN | 1051117533 | 2670.0 | 2668.0 | 500 | 1.1334 | 490-AL1/64-ST1A 380.0 | 831.3844 | 0.96 |  |  |  |  | 50 | LINESTRING (799065.4486349098 1375394.396567226, 799412.1405450824 1375763.3711483832, 799563.7281335231 1376174.5360690881) | line | [10 empty] | 3 | 1 |  |  | 2670 | 2668 | (799065.4486349098, 1375394.396567226) | (799563.7281335231, 1376174.5360690881) | 1 | FALSE | FALSE | FALSE | FALSE | 2670 | 2668 | 799065.4486 | 1375394.3966 | 799563.7281 | 1376174.5361 | 2670 | 799065.4486 | 1375394.3966 | 2668 | 799563.7281 | 1376174.5361
LINEVN2371 | VN | 1051117534 | 2669.0 | 2671.0 | 500 | 1.3036 | 490-AL1/64-ST1A 380.0 | 831.3844 | 0.96 |  |  |  |  | 50 | LINESTRING (800110.5431473764 1377737.3781617538, 800312.2976067939 1378337.5373530802, 800652.5872404969 1378636.8349343517) | line | [10 empty] | 3 | 1 |  |  | 2669 | 2671 | (800110.5431473764, 1377737.3781617538) | (800652.5872404969, 1378636.8349343517) | 1 | FALSE | FALSE | FALSE | FALSE | 2669 | 2671 | 800110.5431 | 1377737.3782 | 800652.5872 | 1378636.8349 | 2669 | 800110.5431 | 1377737.3782 | 2671 | 800652.5872 | 1378636.8349
LINEVN2372 | VN | 1051117535 | 2669.0 | 2671.0 | 500 | 1.2937 | 490-AL1/64-ST1A 380.0 | 831.3844 | 0.96 |  |  |  |  | 50 | LINESTRING (800110.5431473764 1377737.3781617538, 800326.1200245072 1378327.6729051163, 800652.5872404969 1378636.8349343517) | line | [10 empty] | 3 | 1 |  |  | 2669 | 2671 | (800110.5431473764, 1377737.3781617538) | (800652.5872404969, 1378636.8349343517) | 1 | FALSE | FALSE | FALSE | FALSE | 2669 | 2671 | 800110.5431 | 1377737.3782 | 800652.5872 | 1378636.8349 | 2669 | 800110.5431 | 1377737.3782 | 2671 | 800652.5872 | 1378636.8349
LINEVN2373 | VN | 1051117536 | 2670.0 | 2668.0 | 500 | 1.1431 | 490-AL1/64-ST1A 380.0 | 831.3844 | 0.96 |  |  |  |  | 50 | LINESTRING (799065.4486349098 1375394.396567226, 799428.5735752967 1375754.6955731316, 799563.7281335231 1376174.5360690881) | line | [10 empty] | 3 | 1 |  |  | 2670 | 2668 | (799065.4486349098, 1375394.396567226) | (799563.7281335231, 1376174.5360690881) | 1 | FALSE | FALSE | FALSE | FALSE | 2670 | 2668 | 799065.4486 | 1375394.3966 | 799563.7281 | 1376174.5361 | 2670 | 799065.4486 | 1375394.3966 | 2668 | 799563.7281 | 1376174.5361
LINEVN2374 | VN | 1051117537 | 2672.0 | 2673.0 | 500 | 0.94232 | 490-AL1/64-ST1A 380.0 | 831.3844 | 0.96 |  |  |  |  | 50 | LINESTRING (807036.6406201478 1382181.978126925, 807446.2785938743 1382323.3425499822, 807632.7665938637 1382621.7938329887) | line | [10 empty] | 3 | 1 |  |  | 2672 | 2673 | (807036.6406201478, 1382181.978126925) | (807632.7665938637, 1382621.7938329887) | 1 | FALSE | FALSE | FALSE | FALSE | 2672 | 2673 | 807036.6406 | 1382181.9781 | 807632.7666 | 1382621.7938 | 2672 | 807036.6406 | 1382181.9781 | 2673 | 807632.7666 | 1382621.7938
LINEVN2375a | VN | 1051117538 | 2671.0 | 2672.0 | 500 | 8.8847 | 490-AL1/64-ST1A 380.0 | 831.3844 | 0.96 |  |  |  |  | 50 | LINESTRING (800652.5872404969 1378636.8349343517, 801421.9997180486 1379342.8250963287, 801511.1420019926 1379424.6322689631, 801659.7153778241 1379526.6244062267, 802129.6475524424 1379849.246106356, 802496.3595406446 1380101.011804092, 802965.8857535342 1380423.3814783313, 803769.7333019145 1380975.3189564634, 804153.3982094077 1381238.772307888, 804570.6026783725 1381375.23161168, 804880.2761078074 1381476.5250892686, 805527.9260012689 1381688.380791256, 805783.3651439967 1381771.9489141544, 806223.5322306184 1381915.942611951, 806539.5832177582 1382019.3505361958, 807036.6406201478 1382181.978126925) | line |  | ĐD 500kV PLEIKU - MỸ PHƯỚC - CẦU BÔNG | [8 empty] | 6 | 2 |  |  | 2671 | 2672 | (800652.5872404969, 1378636.8349343517) | (807036.6406201478, 1382181.978126925) | 1 | FALSE | FALSE | FALSE | FALSE | 2671 | 2672 | 800652.5872 | 1378636.8349 | 807036.6406 | 1382181.9781 | 2671 | 800652.5872 | 1378636.8349 | 2672 | 807036.6406 | 1382181.9781
LINEVN2375b | VN | 1051117538 | 2671.0 | 2672.0 | 500 | 8.8847 | 490-AL1/64-ST1A 380.0 | 831.3844 | 0.96 |  |  |  |  | 50 | LINESTRING (800652.5872404969 1378636.8349343517, 801421.9997180486 1379342.8250963287, 801511.1420019926 1379424.6322689631, 801659.7153778241 1379526.6244062267, 802129.6475524424 1379849.246106356, 802496.3595406446 1380101.011804092, 802965.8857535342 1380423.3814783313, 803769.7333019145 1380975.3189564634, 804153.3982094077 1381238.772307888, 804570.6026783725 1381375.23161168, 804880.2761078074 1381476.5250892686, 805527.9260012689 1381688.380791256, 805783.3651439967 1381771.9489141544, 806223.5322306184 1381915.942611951, 806539.5832177582 1382019.3505361958, 807036.6406201478 1382181.978126925) | line |  | ĐD 500kV PLEIKU - MỸ PHƯỚC - CẦU BÔNG | [8 empty] | 6 | 2 |  |  | 2671 | 2672 | (800652.5872404969, 1378636.8349343517) | (807036.6406201478, 1382181.978126925) | 1 | FALSE | FALSE | FALSE | FALSE | 2671 | 2672 | 800652.5872 | 1378636.8349 | 807036.6406 | 1382181.9781 | 2671 | 800652.5872 | 1378636.8349 | 2672 | 807036.6406 | 1382181.9781
LINEVN2376 | VN | 1051117539 | 2672.0 | 2673.0 | 500 | 0.95576 | 490-AL1/64-ST1A 380.0 | 831.3844 | 0.96 |  |  |  |  | 50 | LINESTRING (807036.6406201478 1382181.978126925, 807456.3324900451 1382310.983161858, 807632.7665938637 1382621.7938329887) | line | [10 empty] | 3 | 1 |  |  | 2672 | 2673 | (807036.6406201478, 1382181.978126925) | (807632.7665938637, 1382621.7938329887) | 1 | FALSE | FALSE | FALSE | FALSE | 2672 | 2673 | 807036.6406 | 1382181.9781 | 807632.7666 | 1382621.7938 | 2672 | 807036.6406 | 1382181.9781 | 2673 | 807632.7666 | 1382621.7938
LINEVN2377 | VN | 1051117540 | 2674.0 | 2675.0 | 500 | 0.85443 | 490-AL1/64-ST1A 380.0 | 831.3844 | 0.96 |  |  |  |  | 50 | LINESTRING (809080.1190425889 1385062.1365596852, 809334.3685881482 1385485.099390325, 809325.7497181643 1385703.456320168) | line | [10 empty] | 3 | 1 |  |  | 2674 | 2675 | (809080.1190425889, 1385062.1365596852) | (809325.7497181643, 1385703.456320168) | 1 | FALSE | FALSE | FALSE | FALSE | 2674 | 2675 | 809080.119 | 1385062.1366 | 809325.7497 | 1385703.4563 | 2674 | 809080.119 | 1385062.1366 | 2675 | 809325.7497 | 1385703.4563
LINEVN2378a | VN | 1051117541 | 2673.0 | 2674.0 | 500 | 3.4047 | 490-AL1/64-ST1A 380.0 | 831.3844 | 0.96 |  |  |  |  | 50 | LINESTRING (807632.7665938637 1382621.7938329887, 807879.972063916 1383038.590512792, 808252.7797283388 1383667.1468974252, 808426.6535567384 1383960.3016755942, 808607.810674777 1384265.7378244598, 808795.5343954399 1384582.2742711662, 809080.1190425889 1385062.1365596852) | line |  | ĐD 500kV PLEIKU - MỸ PHƯỚC - CẦU BÔNG | [8 empty] | 6 | 2 |  |  | 2673 | 2674 | (807632.7665938637, 1382621.7938329887) | (809080.1190425889, 1385062.1365596852) | 1 | FALSE | FALSE | FALSE | FALSE | 2673 | 2674 | 807632.7666 | 1382621.7938 | 809080.119 | 1385062.1366 | 2673 | 807632.7666 | 1382621.7938 | 2674 | 809080.119 | 1385062.1366
LINEVN2378b | VN | 1051117541 | 2673.0 | 2674.0 | 500 | 3.4047 | 490-AL1/64-ST1A 380.0 | 831.3844 | 0.96 |  |  |  |  | 50 | LINESTRING (807632.7665938637 1382621.7938329887, 807879.972063916 1383038.590512792, 808252.7797283388 1383667.1468974252, 808426.6535567384 1383960.3016755942, 808607.810674777 1384265.7378244598, 808795.5343954399 1384582.2742711662, 809080.1190425889 1385062.1365596852) | line |  | ĐD 500kV PLEIKU - MỸ PHƯỚC - CẦU BÔNG | [8 empty] | 6 | 2 |  |  | 2673 | 2674 | (807632.7665938637, 1382621.7938329887) | (809080.1190425889, 1385062.1365596852) | 1 | FALSE | FALSE | FALSE | FALSE | 2673 | 2674 | 807632.7666 | 1382621.7938 | 809080.119 | 1385062.1366 | 2673 | 807632.7666 | 1382621.7938 | 2674 | 809080.119 | 1385062.1366
LINEVN2379 | VN | 1051117542 | 2674.0 | 2675.0 | 500 | 0.84313 | 490-AL1/64-ST1A 380.0 | 831.3844 | 0.96 |  |  |  |  | 50 | LINESTRING (809080.1190425889 1385062.1365596852, 809316.1107124363 1385487.5156413878, 809325.7497181643 1385703.456320168) | line | [10 empty] | 3 | 1 |  |  | 2674 | 2675 | (809080.1190425889, 1385062.1365596852) | (809325.7497181643, 1385703.456320168) | 1 | FALSE | FALSE | FALSE | FALSE | 2674 | 2675 | 809080.119 | 1385062.1366 | 809325.7497 | 1385703.4563 | 2674 | 809080.119 | 1385062.1366 | 2675 | 809325.7497 | 1385703.4563
LINEVN2380 | VN | 1051117543 | 2676.0 | 2677.0 | 500 | 0.56276 | 490-AL1/64-ST1A 380.0 | 831.3844 | 0.96 |  |  |  |  | 50 | LINESTRING (812981.8109932863 1413857.495459859, 813055.20406089 1413981.1291906892, 813358.652347042 1414098.0371909882) | line | [10 empty] | 3 | 1 |  |  | 2676 | 2677 | (812981.8109932863, 1413857.495459859) | (813358.652347042, 1414098.0371909882) | 1 | FALSE | FALSE | FALSE | FALSE | 2676 | 2677 | 812981.811 | 1413857.4955 | 813358.6523 | 1414098.0372 | 2676 | 812981.811 | 1413857.4955 | 2677 | 813358.6523 | 1414098.0372
LINEVN2381a | VN | 1051117544 | 2675.0 | 2676.0 | 500 | 34.5187 | 490-AL1/64-ST1A 380.0 | 831.3844 | 0.96 |  |  |  |  | 50 | LINESTRING (809325.7497181643 1385703.456320168, 809327.0604401923 1386272.1265649374, 809326.0405789528 1386725.8227200825, 809326.7763276246 1386974.2746378542, 809324.6419175313 1387401.9841430425, 809327.9488853745 1388014.7099524036, 809334.6031071562 1388998.9485433453, 809331.0794958974 1389723.5835257198, 809334.094221984 1389956.8256037154, 809335.5118575941 1390582.0768588649, 809335.8098173714 1391309.4777434594, 809334.8907141106 1391798.3082116044, 809370.6472632892 1392496.5094301726, 809390.2436513682 1392841.9142980657, 809423.7279693596 1393480.07059928, 809468.9679817213 1394324.250912151, 809495.0228910139 1394879.4095436214, 809513.3070947202 1395190.5114249606, 809537.0347442797 1395684.1070169434, 809563.0039583102 1396153.2913047918, 809588.2562846964 1396620.1541199675, 809613.9564355754 1397126.5716678498, 809636.7132976981 1397595.4232238808, 809659.7571156534 1398023.6990301302, 809678.3704205995 1398363.383309275, 809697.5658757051 1398723.358228311, 809712.3917478733 1399121.971700652, 809731.1502073205 1399621.4620220084, 809743.6723006242 1400011.624989787, 809761.8729052125 1400455.1734656363, 809780.1321214252 1400985.7830389533, 809798.8852668973 1401485.8171452405, 809816.8814733971 1401960.3441908043, 809833.4434857813 1402405.7139883502, 809851.4093755393 1402869.6452718356, 809867.0296213784 1403254.5956462016, 809885.4923320005 1403699.5441750244, 809905.7241638447 1404209.1074006103, 809925.4836627296 1404720.8359792694, 809948.1371426438 1405261.8493464207, 809963.3841222246 1405653.1302792144, 809981.2689362371 1406083.2594593936, 809998.5553739644 1406514.2349127796, 810115.0069197533 1406822.4561631687, 810240.3687087605 1407168.2890844073, 810403.0732885734 1407604.3296174258, 810547.1997803855 1407992.513012484, 810685.8409881934 1408363.099296741, 810900.1637775484 1408941.6503999832, 811077.4292873996 1409417.0787039166, 811269.6201896776 1409938.8793011655, 811463.2311603138 1410470.0327287235, 811594.7098795958 1410819.158674084, 811684.475240359 1411058.838964351, 811937.0837005927 1411742.9094830716, 812154.8085937509 1412324.3444823457, 812292.3776817997 1412576.1302094134, 812440.1521933863 1412853.076477129, 812646.8998534093 1413239.8765863774, 812888.7050579733 1413684.8571815686, 812981.8109932863 1413857.495459859) | line |  | 500KV PLEIKU - MỸ PHƯỚC - CẦU BÔNG | [8 empty] | 6 | 2 |  |  | 2675 | 2676 | (809325.7497181643, 1385703.456320168) | (812981.8109932863, 1413857.495459859) | 1 | FALSE | FALSE | FALSE | FALSE | 2675 | 2676 | 809325.7497 | 1385703.4563 | 812981.811 | 1413857.4955 | 2675 | 809325.7497 | 1385703.4563 | 2676 | 812981.811 | 1413857.4955
LINEVN2381b | VN | 1051117544 | 2675.0 | 2676.0 | 500 | 34.5187 | 490-AL1/64-ST1A 380.0 | 831.3844 | 0.96 |  |  |  |  | 50 | LINESTRING (809325.7497181643 1385703.456320168, 809327.0604401923 1386272.1265649374, 809326.0405789528 1386725.8227200825, 809326.7763276246 1386974.2746378542, 809324.6419175313 1387401.9841430425, 809327.9488853745 1388014.7099524036, 809334.6031071562 1388998.9485433453, 809331.0794958974 1389723.5835257198, 809334.094221984 1389956.8256037154, 809335.5118575941 1390582.0768588649, 809335.8098173714 1391309.4777434594, 809334.8907141106 1391798.3082116044, 809370.6472632892 1392496.5094301726, 809390.2436513682 1392841.9142980657, 809423.7279693596 1393480.07059928, 809468.9679817213 1394324.250912151, 809495.0228910139 1394879.4095436214, 809513.3070947202 1395190.5114249606, 809537.0347442797 1395684.1070169434, 809563.0039583102 1396153.2913047918, 809588.2562846964 1396620.1541199675, 809613.9564355754 1397126.5716678498, 809636.7132976981 1397595.4232238808, 809659.7571156534 1398023.6990301302, 809678.3704205995 1398363.383309275, 809697.5658757051 1398723.358228311, 809712.3917478733 1399121.971700652, 809731.1502073205 1399621.4620220084, 809743.6723006242 1400011.624989787, 809761.8729052125 1400455.1734656363, 809780.1321214252 1400985.7830389533, 809798.8852668973 1401485.8171452405, 809816.8814733971 1401960.3441908043, 809833.4434857813 1402405.7139883502, 809851.4093755393 1402869.6452718356, 809867.0296213784 1403254.5956462016, 809885.4923320005 1403699.5441750244, 809905.7241638447 1404209.1074006103, 809925.4836627296 1404720.8359792694, 809948.1371426438 1405261.8493464207, 809963.3841222246 1405653.1302792144, 809981.2689362371 1406083.2594593936, 809998.5553739644 1406514.2349127796, 810115.0069197533 1406822.4561631687, 810240.3687087605 1407168.2890844073, 810403.0732885734 1407604.3296174258, 810547.1997803855 1407992.513012484, 810685.8409881934 1408363.099296741, 810900.1637775484 1408941.6503999832, 811077.4292873996 1409417.0787039166, 811269.6201896776 1409938.8793011655, 811463.2311603138 1410470.0327287235, 811594.7098795958 1410819.158674084, 811684.475240359 1411058.838964351, 811937.0837005927 1411742.9094830716, 812154.8085937509 1412324.3444823457, 812292.3776817997 1412576.1302094134, 812440.1521933863 1412853.076477129, 812646.8998534093 1413239.8765863774, 812888.7050579733 1413684.8571815686, 812981.8109932863 1413857.495459859) | line |  | 500KV PLEIKU - MỸ PHƯỚC - CẦU BÔNG | [8 empty] | 6 | 2 |  |  | 2675 | 2676 | (809325.7497181643, 1385703.456320168) | (812981.8109932863, 1413857.495459859) | 1 | FALSE | FALSE | FALSE | FALSE | 2675 | 2676 | 809325.7497 | 1385703.4563 | 812981.811 | 1413857.4955 | 2675 | 809325.7497 | 1385703.4563 | 2676 | 812981.811 | 1413857.4955
LINEVN2382 | VN | 1051117545 | 2676.0 | 2677.0 | 500 | 0.57539 | 490-AL1/64-ST1A 380.0 | 831.3844 | 0.96 |  |  |  |  | 50 | LINESTRING (812981.8109932863 1413857.495459859, 813044.5927811731 1413991.286331096, 813358.652347042 1414098.0371909882) | line | [10 empty] | 3 | 1 |  |  | 2676 | 2677 | (812981.8109932863, 1413857.495459859) | (813358.652347042, 1414098.0371909882) | 1 | FALSE | FALSE | FALSE | FALSE | 2676 | 2677 | 812981.811 | 1413857.4955 | 813358.6523 | 1414098.0372 | 2676 | 812981.811 | 1413857.4955 | 2677 | 813358.6523 | 1414098.0372
LINEVN2383 | VN | 1051117546 | 2678.0 | 2679.0 | 500 | 1.0301 | 490-AL1/64-ST1A 380.0 | 831.3844 | 0.96 |  |  |  |  | 50 | LINESTRING (817147.7796658917 1416090.9517437103, 817497.4512245475 1416319.9406779294, 817649.0730048143 1416733.4271489733) | line | [10 empty] | 3 | 1 |  |  | 2678 | 2679 | (817147.7796658917, 1416090.9517437103) | (817649.0730048143, 1416733.4271489733) | 1 | FALSE | FALSE | FALSE | FALSE | 2678 | 2679 | 817147.7797 | 1416090.9517 | 817649.073 | 1416733.4271 | 2678 | 817147.7797 | 1416090.9517 | 2679 | 817649.073 | 1416733.4271
LINEVN2384a | VN | 1051117547 | 2677.0 | 2678.0 | 500 | 5.1783 | 490-AL1/64-ST1A 380.0 | 831.3844 | 0.96 |  |  |  |  | 50 | LINESTRING (813358.652347042 1414098.0371909882, 813678.8863021964 1414213.265107001, 814088.100410375 1414360.771761658, 814394.4007105727 1414469.9185077369, 814742.8229696883 1414592.5734864844, 815175.6629271407 1414750.0629038608, 815822.0584103425 1415189.7364710364, 816259.3012903857 1415486.901947763, 816722.7098845176 1415801.8778155975, 817147.7796658917 1416090.9517437103) | line |  | 500KV PLEIKU - MỸ PHƯỚC - CẦU BÔNG | [8 empty] | 6 | 2 |  |  | 2677 | 2678 | (813358.652347042, 1414098.0371909882) | (817147.7796658917, 1416090.9517437103) | 1 | FALSE | FALSE | FALSE | FALSE | 2677 | 2678 | 813358.6523 | 1414098.0372 | 817147.7797 | 1416090.9517 | 2677 | 813358.6523 | 1414098.0372 | 2678 | 817147.7797 | 1416090.9517
LINEVN2384b | VN | 1051117547 | 2677.0 | 2678.0 | 500 | 5.1783 | 490-AL1/64-ST1A 380.0 | 831.3844 | 0.96 |  |  |  |  | 50 | LINESTRING (813358.652347042 1414098.0371909882, 813678.8863021964 1414213.265107001, 814088.100410375 1414360.771761658, 814394.4007105727 1414469.9185077369, 814742.8229696883 1414592.5734864844, 815175.6629271407 1414750.0629038608, 815822.0584103425 1415189.7364710364, 816259.3012903857 1415486.901947763, 816722.7098845176 1415801.8778155975, 817147.7796658917 1416090.9517437103) | line |  | 500KV PLEIKU - MỸ PHƯỚC - CẦU BÔNG | [8 empty] | 6 | 2 |  |  | 2677 | 2678 | (813358.652347042, 1414098.0371909882) | (817147.7796658917, 1416090.9517437103) | 1 | FALSE | FALSE | FALSE | FALSE | 2677 | 2678 | 813358.6523 | 1414098.0372 | 817147.7797 | 1416090.9517 | 2677 | 813358.6523 | 1414098.0372 | 2678 | 817147.7797 | 1416090.9517
LINEVN2385 | VN | 1051117548 | 2678.0 | 2679.0 | 500 | 1.0181 | 490-AL1/64-ST1A 380.0 | 831.3844 | 0.96 |  |  |  |  | 50 | LINESTRING (817147.7796658917 1416090.9517437103, 817484.7859697051 1416330.947858009, 817649.0730048143 1416733.4271489733) | line | [10 empty] | 3 | 1 |  |  | 2678 | 2679 | (817147.7796658917, 1416090.9517437103) | (817649.0730048143, 1416733.4271489733) | 1 | FALSE | FALSE | FALSE | FALSE | 2678 | 2679 | 817147.7797 | 1416090.9517 | 817649.073 | 1416733.4271 | 2678 | 817147.7797 | 1416090.9517 | 2679 | 817649.073 | 1416733.4271
LINEVN2386 | VN | 1051117549 | 2680.0 | 2681.0 | 500 | 0.73745 | 490-AL1/64-ST1A 380.0 | 831.3844 | 0.96 |  |  |  |  | 50 | LINESTRING (824407.2392488113 1432743.2016488775, 824548.5472255419 1433078.1860785647, 824548.0854883548 1433329.1562691783) | line | [10 empty] | 3 | 1 |  |  | 2680 | 2681 | (824407.2392488113, 1432743.2016488775) | (824548.0854883548, 1433329.1562691783) | 1 | FALSE | FALSE | FALSE | FALSE | 2680 | 2681 | 824407.2392 | 1432743.2016 | 824548.0855 | 1433329.1563 | 2680 | 824407.2392 | 1432743.2016 | 2681 | 824548.0855 | 1433329.1563
LINEVN2387 | VN | 1051117550 | 2680.0 | 2681.0 | 500 | 0.74817 | 490-AL1/64-ST1A 380.0 | 831.3844 | 0.96 |  |  |  |  | 50 | LINESTRING (824407.2392488113 1432743.2016488775, 824567.3940336653 1433073.3459986718, 824548.0854883548 1433329.1562691783) | line | [10 empty] | 3 | 1 |  |  | 2680 | 2681 | (824407.2392488113, 1432743.2016488775) | (824548.0854883548, 1433329.1562691783) | 1 | FALSE | FALSE | FALSE | FALSE | 2680 | 2681 | 824407.2392 | 1432743.2016 | 824548.0855 | 1433329.1563 | 2680 | 824407.2392 | 1432743.2016 | 2681 | 824548.0855 | 1433329.1563
LINEVN2388a | VN | 1051117551 | 2679.0 | 2680.0 | 500 | 20.8604 | 490-AL1/64-ST1A 380.0 | 831.3844 | 0.96 |  |  |  |  | 50 | LINESTRING (817649.0730048143 1416733.4271489733, 817833.8150073471 1417207.9598619454, 818033.7142164488 1417713.572143573, 818229.9898687478 1418215.957530007, 818415.2089312682 1418691.2796780362, 818627.0146564902 1419236.8336907849, 818831.8880515755 1419763.3331743164, 819028.5089914057 1420271.3385201416, 819236.2221446321 1420802.4947769404, 819381.4738030434 1421174.528283109, 819552.8774390673 1421617.5094175497, 819822.7902194057 1422313.8349580893, 820033.830917492 1422856.5814126006, 820203.517643226 1423294.469591162, 820378.4385384588 1423738.6212998852, 820554.5477760804 1424193.1538142145, 820645.7334108579 1424398.2605690034, 820841.6239706338 1424829.4051005666, 820998.5262444557 1425179.456409278, 821160.1291496016 1425543.5383622558, 821348.0959312806 1425965.818025213, 821542.5955824261 1426389.0506159822, 821745.013138134 1426839.0756079555, 821938.6150504305 1427269.1581637734, 822097.3865142812 1427623.773382168, 822314.7612947007 1428101.0992690444, 822508.2305729146 1428532.3514764307, 822636.1475093936 1428817.4614122396, 822844.6499569563 1429277.6731689735, 823025.18430156 1429676.1712267427, 823205.5308040099 1430077.2054552627, 823413.6022206992 1430537.022657443, 823621.5919374658 1431002.2018810522, 823792.6337367331 1431375.030895347, 824026.5681998804 1431899.7080426924, 824211.6166393914 1432307.1342459808, 824407.2392488113 1432743.2016488775) | line |  | 500KV PLEIKU - MỸ PHƯỚC - CẦU BÔNG | [8 empty] | 6 | 2 |  |  | 2679 | 2680 | (817649.0730048143, 1416733.4271489733) | (824407.2392488113, 1432743.2016488775) | 1 | FALSE | FALSE | FALSE | FALSE | 2679 | 2680 | 817649.073 | 1416733.4271 | 824407.2392 | 1432743.2016 | 2679 | 817649.073 | 1416733.4271 | 2680 | 824407.2392 | 1432743.2016
LINEVN2388b | VN | 1051117551 | 2679.0 | 2680.0 | 500 | 20.8604 | 490-AL1/64-ST1A 380.0 | 831.3844 | 0.96 |  |  |  |  | 50 | LINESTRING (817649.0730048143 1416733.4271489733, 817833.8150073471 1417207.9598619454, 818033.7142164488 1417713.572143573, 818229.9898687478 1418215.957530007, 818415.2089312682 1418691.2796780362, 818627.0146564902 1419236.8336907849, 818831.8880515755 1419763.3331743164, 819028.5089914057 1420271.3385201416, 819236.2221446321 1420802.4947769404, 819381.4738030434 1421174.528283109, 819552.8774390673 1421617.5094175497, 819822.7902194057 1422313.8349580893, 820033.830917492 1422856.5814126006, 820203.517643226 1423294.469591162, 820378.4385384588 1423738.6212998852, 820554.5477760804 1424193.1538142145, 820645.7334108579 1424398.2605690034, 820841.6239706338 1424829.4051005666, 820998.5262444557 1425179.456409278, 821160.1291496016 1425543.5383622558, 821348.0959312806 1425965.818025213, 821542.5955824261 1426389.0506159822, 821745.013138134 1426839.0756079555, 821938.6150504305 1427269.1581637734, 822097.3865142812 1427623.773382168, 822314.7612947007 1428101.0992690444, 822508.2305729146 1428532.3514764307, 822636.1475093936 1428817.4614122396, 822844.6499569563 1429277.6731689735, 823025.18430156 1429676.1712267427, 823205.5308040099 1430077.2054552627, 823413.6022206992 1430537.022657443, 823621.5919374658 1431002.2018810522, 823792.6337367331 1431375.030895347, 824026.5681998804 1431899.7080426924, 824211.6166393914 1432307.1342459808, 824407.2392488113 1432743.2016488775) | line |  | 500KV PLEIKU - MỸ PHƯỚC - CẦU BÔNG | [8 empty] | 6 | 2 |  |  | 2679 | 2680 | (817649.0730048143, 1416733.4271489733) | (824407.2392488113, 1432743.2016488775) | 1 | FALSE | FALSE | FALSE | FALSE | 2679 | 2680 | 817649.073 | 1416733.4271 | 824407.2392 | 1432743.2016 | 2679 | 817649.073 | 1416733.4271 | 2680 | 824407.2392 | 1432743.2016
LINEVN2389 | VN | 1051117552 | 2682.0 | 2683.0 | 500 | 0.91817 | 490-AL1/64-ST1A 380.0 | 831.3844 | 0.96 |  |  |  |  | 50 | LINESTRING (824121.1004766664 1449454.3056008348, 824116.4940049305 1449757.4423058294, 823913.0339097929 1450172.1986357472) | line | [10 empty] | 3 | 1 |  |  | 2682 | 2683 | (824121.1004766664, 1449454.3056008348) | (823913.0339097929, 1450172.1986357472) | 1 | FALSE | FALSE | FALSE | FALSE | 2682 | 2683 | 824121.1005 | 1449454.3056 | 823913.0339 | 1450172.1986 | 2682 | 824121.1005 | 1449454.3056 | 2683 | 823913.0339 | 1450172.1986
LINEVN2390a | VN | 1051117553 | 2681.0 | 2682.0 | 500 | 19.36 | 490-AL1/64-ST1A 380.0 | 831.3844 | 0.96 |  |  |  |  | 50 | LINESTRING (824548.0854883548 1433329.1562691783, 824535.9568328662 1433730.5044118639, 824524.9192665556 1434100.737042673, 824503.882122089 1434827.4609826782, 824485.6347215482 1435340.0068124312, 824471.5677321925 1435794.132213259, 824460.274351693 1436148.703764116, 824445.3397600243 1436602.5201042087, 824429.4993831438 1437096.390801202, 824415.5095352398 1437605.476520363, 824404.3684459771 1437946.7172143082, 824389.0796833017 1438405.2692100292, 824374.4371561153 1438908.5226673384, 824371.524881619 1439626.657092846, 824370.2599310619 1440377.921932851, 824368.8544338038 1440943.2341763517, 824367.7387155654 1441348.079479236, 824363.2175189051 1442028.2130603131, 824366.5560246203 1442400.2551239743, 824363.4569278854 1442848.5976292668, 824361.509005801 1443347.4394147387, 824361.6724295677 1443778.4458374619, 824360.6656326487 1444123.4945812852, 824344.8322316422 1444490.2172096584, 824320.5611636855 1445042.0059471044, 824291.8302041586 1445675.3341419653, 824265.1635663375 1446306.4941319437, 824240.2428630451 1446876.0377707146, 824215.7776829931 1447369.1994211962, 824198.2322966121 1447769.9872788475, 824179.2505448051 1448156.2957276194, 824154.64318789 1448723.6284151364, 824140.3232160003 1449059.783158106, 824121.1004766664 1449454.3056008348) | line | [10 empty] | 6 | 2 |  |  | 2681 | 2682 | (824548.0854883548, 1433329.1562691783) | (824121.1004766664, 1449454.3056008348) | 1 | FALSE | FALSE | FALSE | FALSE | 2681 | 2682 | 824548.0855 | 1433329.1563 | 824121.1005 | 1449454.3056 | 2681 | 824548.0855 | 1433329.1563 | 2682 | 824121.1005 | 1449454.3056
LINEVN2390b | VN | 1051117553 | 2681.0 | 2682.0 | 500 | 19.36 | 490-AL1/64-ST1A 380.0 | 831.3844 | 0.96 |  |  |  |  | 50 | LINESTRING (824548.0854883548 1433329.1562691783, 824535.9568328662 1433730.5044118639, 824524.9192665556 1434100.737042673, 824503.882122089 1434827.4609826782, 824485.6347215482 1435340.0068124312, 824471.5677321925 1435794.132213259, 824460.274351693 1436148.703764116, 824445.3397600243 1436602.5201042087, 824429.4993831438 1437096.390801202, 824415.5095352398 1437605.476520363, 824404.3684459771 1437946.7172143082, 824389.0796833017 1438405.2692100292, 824374.4371561153 1438908.5226673384, 824371.524881619 1439626.657092846, 824370.2599310619 1440377.921932851, 824368.8544338038 1440943.2341763517, 824367.7387155654 1441348.079479236, 824363.2175189051 1442028.2130603131, 824366.5560246203 1442400.2551239743, 824363.4569278854 1442848.5976292668, 824361.509005801 1443347.4394147387, 824361.6724295677 1443778.4458374619, 824360.6656326487 1444123.4945812852, 824344.8322316422 1444490.2172096584, 824320.5611636855 1445042.0059471044, 824291.8302041586 1445675.3341419653, 824265.1635663375 1446306.4941319437, 824240.2428630451 1446876.0377707146, 824215.7776829931 1447369.1994211962, 824198.2322966121 1447769.9872788475, 824179.2505448051 1448156.2957276194, 824154.64318789 1448723.6284151364, 824140.3232160003 1449059.783158106, 824121.1004766664 1449454.3056008348) | line | [10 empty] | 6 | 2 |  |  | 2681 | 2682 | (824548.0854883548, 1433329.1562691783) | (824121.1004766664, 1449454.3056008348) | 1 | FALSE | FALSE | FALSE | FALSE | 2681 | 2682 | 824548.0855 | 1433329.1563 | 824121.1005 | 1449454.3056 | 2681 | 824548.0855 | 1433329.1563 | 2682 | 824121.1005 | 1449454.3056
LINEVN2391 | VN | 1051117554 | 2682.0 | 2683.0 | 500 | 0.90946 | 490-AL1/64-ST1A 380.0 | 831.3844 | 0.96 |  |  |  |  | 50 | LINESTRING (824121.1004766664 1449454.3056008348, 824098.2073979648 1449753.460846853, 823913.0339097929 1450172.1986357472) | line | [10 empty] | 3 | 1 |  |  | 2682 | 2683 | (824121.1004766664, 1449454.3056008348) | (823913.0339097929, 1450172.1986357472) | 1 | FALSE | FALSE | FALSE | FALSE | 2682 | 2683 | 824121.1005 | 1449454.3056 | 823913.0339 | 1450172.1986 | 2682 | 824121.1005 | 1449454.3056 | 2683 | 823913.0339 | 1450172.1986
LINEVN2392 | VN | 1051117555 | 2684.0 | 2685.0 | 500 | 0.92118 | 490-AL1/64-ST1A 380.0 | 831.3844 | 0.96 |  |  |  |  | 50 | LINESTRING (820275.1227403057 1457841.5371972776, 820111.0663993433 1458205.0139828927, 820085.786671612 1458573.0124296343) | line | [10 empty] | 3 | 1 |  |  | 2684 | 2685 | (820275.1227403057, 1457841.5371972776) | (820085.786671612, 1458573.0124296343) | 1 | FALSE | FALSE | FALSE | FALSE | 2684 | 2685 | 820275.1227 | 1457841.5372 | 820085.7867 | 1458573.0124 | 2684 | 820275.1227 | 1457841.5372 | 2685 | 820085.7867 | 1458573.0124
LINEVN2393a | VN | 1051117556 | 2683.0 | 2684.0 | 500 | 10.1862 | 490-AL1/64-ST1A 380.0 | 831.3844 | 0.96 |  |  |  |  | 50 | LINESTRING (823913.0339097929 1450172.1986357472, 823740.3027737495 1450535.9580868543, 823483.727564792 1451073.1724557688, 823208.1692096728 1451652.3761560684, 822977.9364636526 1452153.2812739064, 822748.8119410172 1452623.3924690695, 822545.5147402373 1453051.1194635462, 822319.9319922251 1453530.2205225409, 822132.8703184617 1453927.609169558, 822015.4271709435 1454173.6772664278, 821779.5148226968 1454677.7943680845, 821563.1178180759 1455132.5316197195, 821375.4251785497 1455523.2471310818, 821264.5005996819 1455760.4116986194, 821072.0421269948 1456160.1628300403, 820848.2175974422 1456629.8292369705, 820629.450122136 1457089.8549165279, 820463.3245387585 1457443.1969367748, 820275.1227403057 1457841.5371972776) | line | [10 empty] | 6 | 2 |  |  | 2683 | 2684 | (823913.0339097929, 1450172.1986357472) | (820275.1227403057, 1457841.5371972776) | 1 | FALSE | FALSE | FALSE | FALSE | 2683 | 2684 | 823913.0339 | 1450172.1986 | 820275.1227 | 1457841.5372 | 2683 | 823913.0339 | 1450172.1986 | 2684 | 820275.1227 | 1457841.5372
LINEVN2393b | VN | 1051117556 | 2683.0 | 2684.0 | 500 | 10.1862 | 490-AL1/64-ST1A 380.0 | 831.3844 | 0.96 |  |  |  |  | 50 | LINESTRING (823913.0339097929 1450172.1986357472, 823740.3027737495 1450535.9580868543, 823483.727564792 1451073.1724557688, 823208.1692096728 1451652.3761560684, 822977.9364636526 1452153.2812739064, 822748.8119410172 1452623.3924690695, 822545.5147402373 1453051.1194635462, 822319.9319922251 1453530.2205225409, 822132.8703184617 1453927.609169558, 822015.4271709435 1454173.6772664278, 821779.5148226968 1454677.7943680845, 821563.1178180759 1455132.5316197195, 821375.4251785497 1455523.2471310818, 821264.5005996819 1455760.4116986194, 821072.0421269948 1456160.1628300403, 820848.2175974422 1456629.8292369705, 820629.450122136 1457089.8549165279, 820463.3245387585 1457443.1969367748, 820275.1227403057 1457841.5371972776) | line | [10 empty] | 6 | 2 |  |  | 2683 | 2684 | (823913.0339097929, 1450172.1986357472) | (820275.1227403057, 1457841.5371972776) | 1 | FALSE | FALSE | FALSE | FALSE | 2683 | 2684 | 823913.0339 | 1450172.1986 | 820275.1227 | 1457841.5372 | 2683 | 823913.0339 | 1450172.1986 | 2684 | 820275.1227 | 1457841.5372
LINEVN2394 | VN | 1051117557 | 2684.0 | 2685.0 | 500 | 0.93053 | 490-AL1/64-ST1A 380.0 | 831.3844 | 0.96 |  |  |  |  | 50 | LINESTRING (820275.1227403057 1457841.5371972776, 820092.125635196 1458200.8823590882, 820085.786671612 1458573.0124296343) | line | [10 empty] | 3 | 1 |  |  | 2684 | 2685 | (820275.1227403057, 1457841.5371972776) | (820085.786671612, 1458573.0124296343) | 1 | FALSE | FALSE | FALSE | FALSE | 2684 | 2685 | 820275.1227 | 1457841.5372 | 820085.7867 | 1458573.0124 | 2684 | 820275.1227 | 1457841.5372 | 2685 | 820085.7867 | 1458573.0124
LINEVN2395 | VN | 1051117558 | 2686.0 | 2687.0 | 500 | 0.62358 | 490-AL1/64-ST1A 380.0 | 831.3844 | 0.96 |  |  |  |  | 50 | LINESTRING (817498.5976925481 1505725.7375809336, 817488.7178420809 1506015.1749018622, 817570.8069774362 1506230.0765284386) | line | [10 empty] | 3 | 1 |  |  | 2686 | 2687 | (817498.5976925481, 1505725.7375809336) | (817570.8069774362, 1506230.0765284386) | 1 | FALSE | FALSE | FALSE | FALSE | 2686 | 2687 | 817498.5977 | 1505725.7376 | 817570.807 | 1506230.0765 | 2686 | 817498.5977 | 1505725.7376 | 2687 | 817570.807 | 1506230.0765
LINEVN2396a | VN | 1051117559 | 2688.0 | 2686.0 | 500 | 43.3185 | 490-AL1/64-ST1A 380.0 | 831.3844 | 0.96 |  |  |  |  | 50 | LINESTRING (819693.416304496 1469695.2541139636, 819687.0468049925 1469827.4310486403, 819640.7923775051 1470417.0303056308, 819589.7716012376 1471053.6691617132, 819574.2474646075 1471271.0045943146, 819550.0235008941 1471621.2091098097, 819510.9857316862 1472129.6242228865, 819476.8917382592 1472552.1000355086, 819444.4391140349 1472995.2586520945, 819409.1661627719 1473442.9904174642, 819371.6408744878 1473921.480120681, 819342.1314368458 1474312.915333134, 819320.6543081338 1474603.1331030668, 819290.7335093063 1474979.8132874737, 819266.5718012704 1475373.7480647939, 819241.5816441044 1475812.7537835226, 819212.3727180487 1476288.2634976231, 819186.9652093132 1476701.0861544467, 819159.5389945272 1477137.7374484795, 819132.1177600578 1477597.6323664659, 819101.5060706183 1478068.6183729426, 819069.7826996684 1478571.9372665307, 819043.1848305676 1479023.4481015238, 819010.0395812965 1479523.9927068178, 818978.8943042425 1480064.1383087265, 818950.0518874822 1480533.6503101406, 818917.7578828356 1481048.0470405952, 818886.2214699297 1481546.9828662437, 818865.2477729397 1481940.8668254004, 818834.5222402802 1482408.8835429954, 818808.1792309592 1482850.2095478019, 818776.8362683724 1483358.0729825876, 818747.1921819551 1483868.8358011092, 818716.5894277451 1484338.9800417342, 818690.5407914731 1484804.405813321, 818660.9651030679 1485272.8126267632, 818633.4830721912 1485736.4716462935, 818604.7141621623 1486222.5062697467, 818577.9782749526 1486648.0142894208, 818555.2071771782 1487021.0028815838, 818527.028112232 1487506.435464443, 818492.4171322547 1488067.4687496778, 818463.1560665205 1488533.5094417909, 818432.8153841987 1489040.8420554793, 818400.8593442251 1489561.7206130426, 818367.0458824579 1490110.9477319247, 818338.3270145003 1490585.698758732, 818315.5990334067 1491027.9537153807, 818292.547212986 1491423.8281827632, 818264.2522225326 1491893.7229117798, 818234.2295875121 1492349.4336916676, 818214.6906594879 1492719.6370704076, 818189.986927263 1493107.5186700628, 818151.064557208 1493675.4654837549, 818118.2759318103 1494240.5733610517, 818083.7482790933 1494769.836956331, 818057.399266646 1495234.1405486886, 818036.9811845345 1495604.0676069525, 818007.1153081688 1496046.1483831187, 817977.8366697559 1496500.638732326, 817949.536086232 1497055.0588972908, 817914.4608165863 1497543.6863531203, 817890.1062300887 1498047.1705074427, 817876.183209047 1498323.3479374992, 817851.696363889 1498716.790999304, 817827.8789766373 1499302.4818791586, 817800.8763107399 1499730.234329111, 817782.6992109597 1500118.6039318317, 817757.3820334899 1500592.5762179317, 817730.4644658542 1501085.1331335832, 817717.9348976015 1501383.8291951558, 817692.5280742366 1501841.5995658836, 817663.2274663765 1502453.6355750472, 817644.2841564785 1502772.0100498179, 817621.306958141 1503281.468677123, 817591.7658732377 1503815.9524725408, 817570.8146813721 1504289.1801296354, 817547.8067893699 1504739.7150873074, 817525.8078371767 1505191.8346903496, 817498.5976925481 1505725.7375809336) | line | [10 empty] | 6 | 2 |  |  | 2688 | 2686 | (819693.416304496, 1469695.2541139636) | (817498.5976925481, 1505725.7375809336) | 1 | FALSE | FALSE | FALSE | FALSE | 2688 | 2686 | 819693.4163 | 1469695.2541 | 817498.5977 | 1505725.7376 | 2688 | 819693.4163 | 1469695.2541 | 2686 | 817498.5977 | 1505725.7376
LINEVN2396b | VN | 1051117559 | 2688.0 | 2686.0 | 500 | 43.3185 | 490-AL1/64-ST1A 380.0 | 831.3844 | 0.96 |  |  |  |  | 50 | LINESTRING (819693.416304496 1469695.2541139636, 819687.0468049925 1469827.4310486403, 819640.7923775051 1470417.0303056308, 819589.7716012376 1471053.6691617132, 819574.2474646075 1471271.0045943146, 819550.0235008941 1471621.2091098097, 819510.9857316862 1472129.6242228865, 819476.8917382592 1472552.1000355086, 819444.4391140349 1472995.2586520945, 819409.1661627719 1473442.9904174642, 819371.6408744878 1473921.480120681, 819342.1314368458 1474312.915333134, 819320.6543081338 1474603.1331030668, 819290.7335093063 1474979.8132874737, 819266.5718012704 1475373.7480647939, 819241.5816441044 1475812.7537835226, 819212.3727180487 1476288.2634976231, 819186.9652093132 1476701.0861544467, 819159.5389945272 1477137.7374484795, 819132.1177600578 1477597.6323664659, 819101.5060706183 1478068.6183729426, 819069.7826996684 1478571.9372665307, 819043.1848305676 1479023.4481015238, 819010.0395812965 1479523.9927068178, 818978.8943042425 1480064.1383087265, 818950.0518874822 1480533.6503101406, 818917.7578828356 1481048.0470405952, 818886.2214699297 1481546.9828662437, 818865.2477729397 1481940.8668254004, 818834.5222402802 1482408.8835429954, 818808.1792309592 1482850.2095478019, 818776.8362683724 1483358.0729825876, 818747.1921819551 1483868.8358011092, 818716.5894277451 1484338.9800417342, 818690.5407914731 1484804.405813321, 818660.9651030679 1485272.8126267632, 818633.4830721912 1485736.4716462935, 818604.7141621623 1486222.5062697467, 818577.9782749526 1486648.0142894208, 818555.2071771782 1487021.0028815838, 818527.028112232 1487506.435464443, 818492.4171322547 1488067.4687496778, 818463.1560665205 1488533.5094417909, 818432.8153841987 1489040.8420554793, 818400.8593442251 1489561.7206130426, 818367.0458824579 1490110.9477319247, 818338.3270145003 1490585.698758732, 818315.5990334067 1491027.9537153807, 818292.547212986 1491423.8281827632, 818264.2522225326 1491893.7229117798, 818234.2295875121 1492349.4336916676, 818214.6906594879 1492719.6370704076, 818189.986927263 1493107.5186700628, 818151.064557208 1493675.4654837549, 818118.2759318103 1494240.5733610517, 818083.7482790933 1494769.836956331, 818057.399266646 1495234.1405486886, 818036.9811845345 1495604.0676069525, 818007.1153081688 1496046.1483831187, 817977.8366697559 1496500.638732326, 817949.536086232 1497055.0588972908, 817914.4608165863 1497543.6863531203, 817890.1062300887 1498047.1705074427, 817876.183209047 1498323.3479374992, 817851.696363889 1498716.790999304, 817827.8789766373 1499302.4818791586, 817800.8763107399 1499730.234329111, 817782.6992109597 1500118.6039318317, 817757.3820334899 1500592.5762179317, 817730.4644658542 1501085.1331335832, 817717.9348976015 1501383.8291951558, 817692.5280742366 1501841.5995658836, 817663.2274663765 1502453.6355750472, 817644.2841564785 1502772.0100498179, 817621.306958141 1503281.468677123, 817591.7658732377 1503815.9524725408, 817570.8146813721 1504289.1801296354, 817547.8067893699 1504739.7150873074, 817525.8078371767 1505191.8346903496, 817498.5976925481 1505725.7375809336) | line | [10 empty] | 6 | 2 |  |  | 2688 | 2686 | (819693.416304496, 1469695.2541139636) | (817498.5976925481, 1505725.7375809336) | 1 | FALSE | FALSE | FALSE | FALSE | 2688 | 2686 | 819693.4163 | 1469695.2541 | 817498.5977 | 1505725.7376 | 2688 | 819693.4163 | 1469695.2541 | 2686 | 817498.5977 | 1505725.7376
LINEVN2397 | VN | 1051117560 | 2686.0 | 2687.0 | 500 | 0.63469 | 490-AL1/64-ST1A 380.0 | 831.3844 | 0.96 |  |  |  |  | 50 | LINESTRING (817498.5976925481 1505725.7375809336, 817469.3484897056 1506018.983307114, 817570.8069774362 1506230.0765284386) | line | [10 empty] | 3 | 1 |  |  | 2686 | 2687 | (817498.5976925481, 1505725.7375809336) | (817570.8069774362, 1506230.0765284386) | 1 | FALSE | FALSE | FALSE | FALSE | 2686 | 2687 | 817498.5977 | 1505725.7376 | 817570.807 | 1506230.0765 | 2686 | 817498.5977 | 1505725.7376 | 2687 | 817570.807 | 1506230.0765
LINEVN2398a | VN | 1051117561 | 2687.0 | 2689.0 | 500 | 21.5295 | 490-AL1/64-ST1A 380.0 | 831.3844 | 0.96 |  |  |  |  | 50 | LINESTRING (817570.8069774362 1506230.0765284386, 817722.3241754879 1506590.3071958527, 817879.2321962251 1506961.1360388398, 818132.0058243317 1507571.5563758584, 818395.5276954534 1508205.4890561816, 818588.9460414364 1508665.5039985105, 818736.7201387314 1509019.888155304, 818858.1665908206 1509305.9829414983, 819089.0406447863 1509861.1202135975, 819220.609769563 1510173.4428630688, 819419.6339426249 1510647.7913519666, 819648.1830018851 1511201.1613295106, 819752.0976469303 1511445.1696321624, 819864.1932614921 1511709.9094769012, 819924.5352733219 1512227.4371284836, 819992.9388745881 1512834.6641651993, 820034.1117309412 1513232.7363260842, 820081.5235742793 1513655.270266778, 820109.3542272181 1513932.528381174, 820183.7361578348 1514554.1505677416, 820229.8224885997 1514977.14626256, 820306.844146822 1515648.4259647473, 820348.4655756184 1516020.7043873668, 820390.431065497 1516417.7270378894, 820460.4442337193 1517019.9099514054, 820506.2696190185 1517451.2445528924, 820558.7156676243 1517933.9342551546, 820589.2535833681 1518167.187309202, 820752.0352549154 1518579.6611182797, 820993.1237050863 1519165.1488065573, 821184.893476289 1519650.6097857284, 821480.4588920637 1520372.86924673, 821744.947455483 1521035.3056674593, 821912.1749506532 1521448.8139605415, 822191.7033524931 1522137.6591357212, 822324.4239546038 1522463.7464897672, 822552.4277511516 1523020.0891661483, 822653.7397366408 1523268.0267775161) | line | [10 empty] | 6 | 2 |  |  | 2687 | 2689 | (817570.8069774362, 1506230.0765284386) | (822653.7397366408, 1523268.0267775161) | 1 | FALSE | FALSE | FALSE | FALSE | 2687 | 2689 | 817570.807 | 1506230.0765 | 822653.7397 | 1523268.0268 | 2687 | 817570.807 | 1506230.0765 | 2689 | 822653.7397 | 1523268.0268
LINEVN2398b | VN | 1051117561 | 2687.0 | 2689.0 | 500 | 21.5295 | 490-AL1/64-ST1A 380.0 | 831.3844 | 0.96 |  |  |  |  | 50 | LINESTRING (817570.8069774362 1506230.0765284386, 817722.3241754879 1506590.3071958527, 817879.2321962251 1506961.1360388398, 818132.0058243317 1507571.5563758584, 818395.5276954534 1508205.4890561816, 818588.9460414364 1508665.5039985105, 818736.7201387314 1509019.888155304, 818858.1665908206 1509305.9829414983, 819089.0406447863 1509861.1202135975, 819220.609769563 1510173.4428630688, 819419.6339426249 1510647.7913519666, 819648.1830018851 1511201.1613295106, 819752.0976469303 1511445.1696321624, 819864.1932614921 1511709.9094769012, 819924.5352733219 1512227.4371284836, 819992.9388745881 1512834.6641651993, 820034.1117309412 1513232.7363260842, 820081.5235742793 1513655.270266778, 820109.3542272181 1513932.528381174, 820183.7361578348 1514554.1505677416, 820229.8224885997 1514977.14626256, 820306.844146822 1515648.4259647473, 820348.4655756184 1516020.7043873668, 820390.431065497 1516417.7270378894, 820460.4442337193 1517019.9099514054, 820506.2696190185 1517451.2445528924, 820558.7156676243 1517933.9342551546, 820589.2535833681 1518167.187309202, 820752.0352549154 1518579.6611182797, 820993.1237050863 1519165.1488065573, 821184.893476289 1519650.6097857284, 821480.4588920637 1520372.86924673, 821744.947455483 1521035.3056674593, 821912.1749506532 1521448.8139605415, 822191.7033524931 1522137.6591357212, 822324.4239546038 1522463.7464897672, 822552.4277511516 1523020.0891661483, 822653.7397366408 1523268.0267775161) | line | [10 empty] | 6 | 2 |  |  | 2687 | 2689 | (817570.8069774362, 1506230.0765284386) | (822653.7397366408, 1523268.0267775161) | 1 | FALSE | FALSE | FALSE | FALSE | 2687 | 2689 | 817570.807 | 1506230.0765 | 822653.7397 | 1523268.0268 | 2687 | 817570.807 | 1506230.0765 | 2689 | 822653.7397 | 1523268.0268
LINEVN2399 | VN | 1051117562 | 2689.0 | 2690.0 | 500 | 0.71694 | 490-AL1/64-ST1A 380.0 | 831.3844 | 0.96 |  |  |  |  | 50 | LINESTRING (822653.7397366408 1523268.0267775161, 822764.5084452562 1523565.8509173444, 822772.3626705167 1523845.433070426) | line | [10 empty] | 3 | 1 |  |  | 2689 | 2690 | (822653.7397366408, 1523268.0267775161) | (822772.3626705167, 1523845.433070426) | 1 | FALSE | FALSE | FALSE | FALSE | 2689 | 2690 | 822653.7397 | 1523268.0268 | 822772.3627 | 1523845.4331 | 2689 | 822653.7397 | 1523268.0268 | 2690 | 822772.3627 | 1523845.4331
LINEVN2400 | VN | 1051117563 | 2689.0 | 2690.0 | 500 | 0.72464 | 490-AL1/64-ST1A 380.0 | 831.3844 | 0.96 |  |  |  |  | 50 | LINESTRING (822653.7397366408 1523268.0267775161, 822780.7607110612 1523561.1465636631, 822772.3626705167 1523845.433070426) | line | [10 empty] | 3 | 1 |  |  | 2689 | 2690 | (822653.7397366408, 1523268.0267775161) | (822772.3626705167, 1523845.433070426) | 1 | FALSE | FALSE | FALSE | FALSE | 2689 | 2690 | 822653.7397 | 1523268.0268 | 822772.3627 | 1523845.4331 | 2689 | 822653.7397 | 1523268.0268 | 2690 | 822772.3627 | 1523845.4331
LINEVN2401 | VN | 1051117564 | 2691.0 | 2692.0 | 500 | 0.88373 | 490-AL1/64-ST1A 380.0 | 831.3844 | 0.96 |  |  |  |  | 50 | LINESTRING (822953.9280590487 1529625.636054231, 822984.4513534377 1530052.4061284023, 822872.095754102 1530339.805644802) | line | [10 empty] | 3 | 1 |  |  | 2691 | 2692 | (822953.9280590487, 1529625.636054231) | (822872.095754102, 1530339.805644802) | 1 | FALSE | FALSE | FALSE | FALSE | 2691 | 2692 | 822953.9281 | 1529625.6361 | 822872.0958 | 1530339.8056 | 2691 | 822953.9281 | 1529625.6361 | 2692 | 822872.0958 | 1530339.8056
LINEVN2402a | VN | 1051117565 | 2690.0 | 2693.0 | 500 | 5.6919 | 490-AL1/64-ST1A 380.0 | 831.3844 | 0.96 |  |  |  |  | 50 | LINESTRING (822772.3626705167 1523845.433070426, 822774.7156305935 1524422.5496542433, 822777.2037777192 1524958.8922190643, 822777.4749326165 1525439.0934209079, 822777.7513976974 1525919.5717443954, 822815.3402838131 1526667.7733587073, 822840.5502727991 1527173.2805931068, 822871.0211892172 1527885.4476207346, 822908.0330949094 1528585.4928707415) | line | [10 empty] | 6 | 2 |  |  | 2690 | 2693 | (822772.3626705167, 1523845.433070426) | (822908.0330949094, 1528585.4928707415) | 1 | FALSE | FALSE | FALSE | FALSE | 2690 | 2693 | 822772.3627 | 1523845.4331 | 822908.0331 | 1528585.4929 | 2690 | 822772.3627 | 1523845.4331 | 2693 | 822908.0331 | 1528585.4929
LINEVN2402b | VN | 1051117565 | 2690.0 | 2693.0 | 500 | 5.6919 | 490-AL1/64-ST1A 380.0 | 831.3844 | 0.96 |  |  |  |  | 50 | LINESTRING (822772.3626705167 1523845.433070426, 822774.7156305935 1524422.5496542433, 822777.2037777192 1524958.8922190643, 822777.4749326165 1525439.0934209079, 822777.7513976974 1525919.5717443954, 822815.3402838131 1526667.7733587073, 822840.5502727991 1527173.2805931068, 822871.0211892172 1527885.4476207346, 822908.0330949094 1528585.4928707415) | line | [10 empty] | 6 | 2 |  |  | 2690 | 2693 | (822772.3626705167, 1523845.433070426) | (822908.0330949094, 1528585.4928707415) | 1 | FALSE | FALSE | FALSE | FALSE | 2690 | 2693 | 822772.3627 | 1523845.4331 | 822908.0331 | 1528585.4929 | 2690 | 822772.3627 | 1523845.4331 | 2693 | 822908.0331 | 1528585.4929
LINEVN2403 | VN | 1051117566 | 2691.0 | 2692.0 | 500 | 0.87468 | 490-AL1/64-ST1A 380.0 | 831.3844 | 0.96 |  |  |  |  | 50 | LINESTRING (822953.9280590487 1529625.636054231, 822964.9502259039 1530051.5096034978, 822872.095754102 1530339.805644802) | line | [10 empty] | 3 | 1 |  |  | 2691 | 2692 | (822953.9280590487, 1529625.636054231) | (822872.095754102, 1530339.805644802) | 1 | FALSE | FALSE | FALSE | FALSE | 2691 | 2692 | 822953.9281 | 1529625.6361 | 822872.0958 | 1530339.8056 | 2691 | 822953.9281 | 1529625.6361 | 2692 | 822872.0958 | 1530339.8056
LINEVN2404a | VN | 1051117567 | 2692.0 | 2694.0 | 500 | 10.6149 | 490-AL1/64-ST1A 380.0 | 831.3844 | 0.96 |  |  |  |  | 50 | LINESTRING (822872.095754102 1530339.805644802, 822768.7793019564 1530617.5723047461, 822567.3663668719 1531174.045523704, 822299.6302481496 1531917.714236175, 822118.1906900606 1532410.3705019013, 821959.60902767 1532838.7807548612, 821666.1506597949 1533662.83919321, 821522.3579582296 1534052.3297580685, 821388.8836597216 1534423.266228906, 821244.6221730916 1534817.8783475587, 821048.6384789562 1535353.9642696613, 820814.435003913 1535733.4378940978, 820671.6351951743 1535957.4573096903, 820236.1363960906 1536656.8823098284, 819835.1344567668 1537291.1894158241, 819427.9087613914 1537948.976527479, 819190.8761544613 1538332.2741480481) | line | [10 empty] | 6 | 2 |  |  | 2692 | 2694 | (822872.095754102, 1530339.805644802) | (819190.8761544613, 1538332.2741480481) | 1 | FALSE | FALSE | FALSE | FALSE | 2692 | 2694 | 822872.0958 | 1530339.8056 | 819190.8762 | 1538332.2741 | 2692 | 822872.0958 | 1530339.8056 | 2694 | 819190.8762 | 1538332.2741
LINEVN2404b | VN | 1051117567 | 2692.0 | 2694.0 | 500 | 10.6149 | 490-AL1/64-ST1A 380.0 | 831.3844 | 0.96 |  |  |  |  | 50 | LINESTRING (822872.095754102 1530339.805644802, 822768.7793019564 1530617.5723047461, 822567.3663668719 1531174.045523704, 822299.6302481496 1531917.714236175, 822118.1906900606 1532410.3705019013, 821959.60902767 1532838.7807548612, 821666.1506597949 1533662.83919321, 821522.3579582296 1534052.3297580685, 821388.8836597216 1534423.266228906, 821244.6221730916 1534817.8783475587, 821048.6384789562 1535353.9642696613, 820814.435003913 1535733.4378940978, 820671.6351951743 1535957.4573096903, 820236.1363960906 1536656.8823098284, 819835.1344567668 1537291.1894158241, 819427.9087613914 1537948.976527479, 819190.8761544613 1538332.2741480481) | line | [10 empty] | 6 | 2 |  |  | 2692 | 2694 | (822872.095754102, 1530339.805644802) | (819190.8761544613, 1538332.2741480481) | 1 | FALSE | FALSE | FALSE | FALSE | 2692 | 2694 | 822872.0958 | 1530339.8056 | 819190.8762 | 1538332.2741 | 2692 | 822872.0958 | 1530339.8056 | 2694 | 819190.8762 | 1538332.2741
LINEVN2405 | VN | 1051117568 | 2694.0 | 2695.0 | 500 | 0.40502 | 490-AL1/64-ST1A 380.0 | 831.3844 | 0.96 |  |  |  |  | 50 | LINESTRING (819190.8761544613 1538332.2741480481, 819124.0583975948 1538455.7098973764, 819304.7184973436 1538534.6488454652) | line | [10 empty] | 3 | 1 |  |  | 2694 | 2695 | (819190.8761544613, 1538332.2741480481) | (819304.7184973436, 1538534.6488454652) | 1 | FALSE | FALSE | FALSE | FALSE | 2694 | 2695 | 819190.8762 | 1538332.2741 | 819304.7185 | 1538534.6488 | 2694 | 819190.8762 | 1538332.2741 | 2695 | 819304.7185 | 1538534.6488
LINEVN2406 | VN | 1051117569 | 2694.0 | 2695.0 | 500 | 0.45572 | 490-AL1/64-ST1A 380.0 | 831.3844 | 0.96 |  |  |  |  | 50 | LINESTRING (819190.8761544613 1538332.2741480481, 819097.4161388585 1538462.4451667885, 819304.7184973436 1538534.6488454652) | line | [10 empty] | 3 | 1 |  |  | 2694 | 2695 | (819190.8761544613, 1538332.2741480481) | (819304.7184973436, 1538534.6488454652) | 1 | FALSE | FALSE | FALSE | FALSE | 2694 | 2695 | 819190.8762 | 1538332.2741 | 819304.7185 | 1538534.6488 | 2694 | 819190.8762 | 1538332.2741 | 2695 | 819304.7185 | 1538534.6488
LINEVN2407a | VN | 1051117570 | 2695.0 | 1050880133.0 | 500 | 0.84148 | 490-AL1/64-ST1A 380.0 | 831.3844 | 0.96 |  |  |  |  | 50 | LINESTRING (819304.7184973436 1538534.6488454652, 819960.0174585078 1538784.2667653298) | line | [10 empty] | 6 | 2 |  |  | 2695 | 1050880133 | (819304.7184973436, 1538534.6488454652) | (820156.4154905308, 1539177.7607549345) | 1 | FALSE | FALSE | FALSE | FALSE | 2695 | 1050880133 | 819304.7185 | 1538534.6488 | 819960.0175 | 1538784.2668 | 2695 | 819304.7185 | 1538534.6488 | 1050880133 | 819960.0175 | 1538784.2668
LINEVN2407b | VN | 1051117570 | 2695.0 | 1050880133.0 | 500 | 0.84148 | 490-AL1/64-ST1A 380.0 | 831.3844 | 0.96 |  |  |  |  | 50 | LINESTRING (819304.7184973436 1538534.6488454652, 819960.0174585078 1538784.2667653298) | line | [10 empty] | 6 | 2 |  |  | 2695 | 1050880133 | (819304.7184973436, 1538534.6488454652) | (820156.4154905308, 1539177.7607549345) | 1 | FALSE | FALSE | FALSE | FALSE | 2695 | 1050880133 | 819304.7185 | 1538534.6488 | 819960.0175 | 1538784.2668 | 2695 | 819304.7185 | 1538534.6488 | 1050880133 | 819960.0175 | 1538784.2668
LINEVN2408 | VN | 1051151668 | 1609.0 | 2699.0 | 500 | 0.87441 | 490-AL1/64-ST1A 380.0 | 831.3844 | 0.96 |  |  |  |  | 50 | LINESTRING (691475.3098741883 1273062.2396507508, 691594.8581806322 1273394.8619068877, 691504.5514589342 1273759.0560253335) | line | [10 empty] | 3 | 1 |  |  | 1609 | 2699 | (691475.3098741883, 1273062.2396507508) | (691504.5514589342, 1273759.0560253335) | 1 | FALSE | FALSE | FALSE | FALSE | 1609 | 2699 | 691475.3099 | 1273062.2397 | 691504.5515 | 1273759.056 | 1609 | 691475.3099 | 1273062.2397 | 2699 | 691504.5515 | 1273759.056
LINEVN2409 | VN | 1051151669 | 1609.0 | 2699.0 | 500 | 0.86341 | 490-AL1/64-ST1A 380.0 | 831.3844 | 0.96 |  |  |  |  | 50 | LINESTRING (691475.3098741883 1273062.2396507508, 691577.7398673062 1273394.9009298065, 691504.5514589342 1273759.0560253335) | line | [10 empty] | 3 | 1 |  |  | 1609 | 2699 | (691475.3098741883, 1273062.2396507508) | (691504.5514589342, 1273759.0560253335) | 1 | FALSE | FALSE | FALSE | FALSE | 1609 | 2699 | 691475.3099 | 1273062.2397 | 691504.5515 | 1273759.056 | 1609 | 691475.3099 | 1273062.2397 | 2699 | 691504.5515 | 1273759.056
LINEVN2410 | VN | 1051151670 | 2700.0 | 2701.0 | 500 | 0.98972 | 490-AL1/64-ST1A 380.0 | 831.3844 | 0.96 |  |  |  |  | 50 | LINESTRING (690892.2212242051 1276656.7001588587, 690820.5921530218 1277029.6927506223, 691174.4487860996 1277299.4644444338) | line | [10 empty] | 3 | 1 |  |  | 2700 | 2701 | (690892.2212242051, 1276656.7001588587) | (691174.4487860996, 1277299.4644444338) | 1 | FALSE | FALSE | FALSE | FALSE | 2700 | 2701 | 690892.2212 | 1276656.7002 | 691174.4488 | 1277299.4644 | 2700 | 690892.2212 | 1276656.7002 | 2701 | 691174.4488 | 1277299.4644
LINEVN2411a | VN | 1051151671 | 2699.0 | 2700.0 | 500 | 3.554 | 490-AL1/64-ST1A 380.0 | 831.3844 | 0.96 |  |  |  |  | 50 | LINESTRING (691504.5514589342 1273759.0560253335, 691403.2983216979 1274238.2016024948, 691297.1713226851 1274740.3940493606, 691203.7980123708 1275182.2403232206, 691121.2790662185 1275572.722739796, 691023.0668166652 1276037.4944083488, 690892.2212242051 1276656.7001588587) | line |  | ĐD 500kV PLEIKU - MỸ PHƯỚC - CẦU BÔNG | [8 empty] | 6 | 2 |  |  | 2699 | 2700 | (691504.5514589342, 1273759.0560253335) | (690892.2212242051, 1276656.7001588587) | 1 | FALSE | FALSE | FALSE | FALSE | 2699 | 2700 | 691504.5515 | 1273759.056 | 690892.2212 | 1276656.7002 | 2699 | 691504.5515 | 1273759.056 | 2700 | 690892.2212 | 1276656.7002
LINEVN2411b | VN | 1051151671 | 2699.0 | 2700.0 | 500 | 3.554 | 490-AL1/64-ST1A 380.0 | 831.3844 | 0.96 |  |  |  |  | 50 | LINESTRING (691504.5514589342 1273759.0560253335, 691403.2983216979 1274238.2016024948, 691297.1713226851 1274740.3940493606, 691203.7980123708 1275182.2403232206, 691121.2790662185 1275572.722739796, 691023.0668166652 1276037.4944083488, 690892.2212242051 1276656.7001588587) | line |  | ĐD 500kV PLEIKU - MỸ PHƯỚC - CẦU BÔNG | [8 empty] | 6 | 2 |  |  | 2699 | 2700 | (691504.5514589342, 1273759.0560253335) | (690892.2212242051, 1276656.7001588587) | 1 | FALSE | FALSE | FALSE | FALSE | 2699 | 2700 | 691504.5515 | 1273759.056 | 690892.2212 | 1276656.7002 | 2699 | 691504.5515 | 1273759.056 | 2700 | 690892.2212 | 1276656.7002
LINEVN2412 | VN | 1051151672 | 2700.0 | 2701.0 | 500 | 1.0121 | 490-AL1/64-ST1A 380.0 | 831.3844 | 0.96 |  |  |  |  | 50 | LINESTRING (690892.2212242051 1276656.7001588587, 690804.1747003697 1277034.9798687384, 691174.4487860996 1277299.4644444338) | line | [10 empty] | 3 | 1 |  |  | 2700 | 2701 | (690892.2212242051, 1276656.7001588587) | (691174.4487860996, 1277299.4644444338) | 1 | FALSE | FALSE | FALSE | FALSE | 2700 | 2701 | 690892.2212 | 1276656.7002 | 691174.4488 | 1277299.4644 | 2700 | 690892.2212 | 1276656.7002 | 2701 | 691174.4488 | 1277299.4644
LINEVN2413 | VN | 1051151673 | 2702.0 | 2703.0 | 500 | 1.0934 | 490-AL1/64-ST1A 380.0 | 831.3844 | 0.96 |  |  |  |  | 50 | LINESTRING (697467.5409071587 1282747.5775893105, 697775.7000668899 1283030.7724235903, 698268.3270799234 1283036.9559172834) | line | [10 empty] | 3 | 1 |  |  | 2702 | 2703 | (697467.5409071587, 1282747.5775893105) | (698268.3270799234, 1283036.9559172834) | 1 | FALSE | FALSE | FALSE | FALSE | 2702 | 2703 | 697467.5409 | 1282747.5776 | 698268.3271 | 1283036.9559 | 2702 | 697467.5409 | 1282747.5776 | 2703 | 698268.3271 | 1283036.9559
LINEVN2414a | VN | 1051151674 | 2701.0 | 2702.0 | 500 | 9.9926 | 490-AL1/64-ST1A 380.0 | 831.3844 | 0.96 |  |  |  |  | 50 | LINESTRING (691174.4487860996 1277299.4644444338, 691556.3559867253 1277578.2524737606, 691882.7194165966 1277816.4915133843, 692307.5137492167 1278193.2497362331, 692692.1786323171 1278534.4217764856, 693197.1472050347 1278982.3160681622, 693680.1227382745 1279410.7242086674, 694158.8546060147 1279835.3652421357, 694591.6114882103 1280219.2492502874, 695014.605963392 1280594.483968501, 695415.2558569559 1280949.9047935947, 695837.243741912 1281324.27366769, 696303.8995692725 1281738.2829778125, 696650.2552143031 1282038.686206378, 697075.5863459421 1282407.5996234876, 697467.5409071587 1282747.5775893105) | line |  | ĐD 500kV PLEIKU - MỸ PHƯỚC - CẦU BÔNG | [8 empty] | 6 | 2 |  |  | 2701 | 2702 | (691174.4487860996, 1277299.4644444338) | (697467.5409071587, 1282747.5775893105) | 1 | FALSE | FALSE | FALSE | FALSE | 2701 | 2702 | 691174.4488 | 1277299.4644 | 697467.5409 | 1282747.5776 | 2701 | 691174.4488 | 1277299.4644 | 2702 | 697467.5409 | 1282747.5776
LINEVN2414b | VN | 1051151674 | 2701.0 | 2702.0 | 500 | 9.9926 | 490-AL1/64-ST1A 380.0 | 831.3844 | 0.96 |  |  |  |  | 50 | LINESTRING (691174.4487860996 1277299.4644444338, 691556.3559867253 1277578.2524737606, 691882.7194165966 1277816.4915133843, 692307.5137492167 1278193.2497362331, 692692.1786323171 1278534.4217764856, 693197.1472050347 1278982.3160681622, 693680.1227382745 1279410.7242086674, 694158.8546060147 1279835.3652421357, 694591.6114882103 1280219.2492502874, 695014.605963392 1280594.483968501, 695415.2558569559 1280949.9047935947, 695837.243741912 1281324.27366769, 696303.8995692725 1281738.2829778125, 696650.2552143031 1282038.686206378, 697075.5863459421 1282407.5996234876, 697467.5409071587 1282747.5775893105) | line |  | ĐD 500kV PLEIKU - MỸ PHƯỚC - CẦU BÔNG | [8 empty] | 6 | 2 |  |  | 2701 | 2702 | (691174.4487860996, 1277299.4644444338) | (697467.5409071587, 1282747.5775893105) | 1 | FALSE | FALSE | FALSE | FALSE | 2701 | 2702 | 691174.4488 | 1277299.4644 | 697467.5409 | 1282747.5776 | 2701 | 691174.4488 | 1277299.4644 | 2702 | 697467.5409 | 1282747.5776
LINEVN2415 | VN | 1051151675 | 2702.0 | 2703.0 | 500 | 1.0795 | 490-AL1/64-ST1A 380.0 | 831.3844 | 0.96 |  |  |  |  | 50 | LINESTRING (697467.5409071587 1282747.5775893105, 697780.201014291 1283014.228605158, 698268.3270799234 1283036.9559172834) | line | [10 empty] | 3 | 1 |  |  | 2702 | 2703 | (697467.5409071587, 1282747.5775893105) | (698268.3270799234, 1283036.9559172834) | 1 | FALSE | FALSE | FALSE | FALSE | 2702 | 2703 | 697467.5409 | 1282747.5776 | 698268.3271 | 1283036.9559 | 2702 | 697467.5409 | 1282747.5776 | 2703 | 698268.3271 | 1283036.9559
LINEVN2416 | VN | 1051151676 | 2704.0 | 2705.0 | 500 | 1.0746 | 490-AL1/64-ST1A 380.0 | 831.3844 | 0.96 |  |  |  |  | 50 | LINESTRING (712663.5312978083 1283766.0607543315, 713192.318471934 1283814.0105268408, 713497.4125939973 1284013.4894008336) | line | [10 empty] | 3 | 1 |  |  | 2704 | 2705 | (712663.5312978083, 1283766.0607543315) | (713497.4125939973, 1284013.4894008336) | 1 | FALSE | FALSE | FALSE | FALSE | 2704 | 2705 | 712663.5313 | 1283766.0608 | 713497.4126 | 1284013.4894 | 2704 | 712663.5313 | 1283766.0608 | 2705 | 713497.4126 | 1284013.4894
LINEVN2417a | VN | 1051151677 | 2703.0 | 2704.0 | 500 | 17.3014 | 490-AL1/64-ST1A 380.0 | 831.3844 | 0.96 |  |  |  |  | 50 | LINESTRING (698268.3270799234 1283036.9559172834, 698700.7727922434 1283047.6852235382, 699152.5763719329 1283058.9098056376, 699670.0428287968 1283071.769000897, 700175.7649993184 1283084.339904074, 700559.978333999 1283093.899342961, 700967.3119687412 1283104.0446456259, 701782.3628328298 1283124.342810371, 702389.3475212497 1283139.477836286, 702994.2723402011 1283154.5781466183, 703717.612337349 1283172.6464229606, 704041.4348772769 1283180.73568148, 704460.344609761 1283191.2133661085, 705027.6710530458 1283205.4090073109, 705398.3587844478 1283232.5746277946, 706127.7963513907 1283286.065741506, 706452.1060273688 1283309.8496477888, 706862.8489491233 1283339.9768848917, 707226.6795117883 1283366.6655313473, 707517.1813876154 1283387.9892747656, 708231.0296703341 1283440.3756791074, 708551.2405151502 1283463.877925296, 708899.6991827856 1283489.4655059676, 709302.374975375 1283519.0404099298, 709956.9810048798 1283567.118299253, 710460.2743716242 1283604.0938868807, 710955.4456987903 1283640.4804967807, 711486.5947744191 1283679.5211469273, 712061.2006286973 1283721.7666980426, 712663.5312978083 1283766.0607543315) | line |  | ĐD 500kV PLEIKU - MỸ PHƯỚC - CẦU BÔNG | [8 empty] | 6 | 2 |  |  | 2703 | 2704 | (698268.3270799234, 1283036.9559172834) | (712663.5312978083, 1283766.0607543315) | 1 | FALSE | FALSE | FALSE | FALSE | 2703 | 2704 | 698268.3271 | 1283036.9559 | 712663.5313 | 1283766.0608 | 2703 | 698268.3271 | 1283036.9559 | 2704 | 712663.5313 | 1283766.0608
LINEVN2417b | VN | 1051151677 | 2703.0 | 2704.0 | 500 | 17.3014 | 490-AL1/64-ST1A 380.0 | 831.3844 | 0.96 |  |  |  |  | 50 | LINESTRING (698268.3270799234 1283036.9559172834, 698700.7727922434 1283047.6852235382, 699152.5763719329 1283058.9098056376, 699670.0428287968 1283071.769000897, 700175.7649993184 1283084.339904074, 700559.978333999 1283093.899342961, 700967.3119687412 1283104.0446456259, 701782.3628328298 1283124.342810371, 702389.3475212497 1283139.477836286, 702994.2723402011 1283154.5781466183, 703717.612337349 1283172.6464229606, 704041.4348772769 1283180.73568148, 704460.344609761 1283191.2133661085, 705027.6710530458 1283205.4090073109, 705398.3587844478 1283232.5746277946, 706127.7963513907 1283286.065741506, 706452.1060273688 1283309.8496477888, 706862.8489491233 1283339.9768848917, 707226.6795117883 1283366.6655313473, 707517.1813876154 1283387.9892747656, 708231.0296703341 1283440.3756791074, 708551.2405151502 1283463.877925296, 708899.6991827856 1283489.4655059676, 709302.374975375 1283519.0404099298, 709956.9810048798 1283567.118299253, 710460.2743716242 1283604.0938868807, 710955.4456987903 1283640.4804967807, 711486.5947744191 1283679.5211469273, 712061.2006286973 1283721.7666980426, 712663.5312978083 1283766.0607543315) | line |  | ĐD 500kV PLEIKU - MỸ PHƯỚC - CẦU BÔNG | [8 empty] | 6 | 2 |  |  | 2703 | 2704 | (698268.3270799234, 1283036.9559172834) | (712663.5312978083, 1283766.0607543315) | 1 | FALSE | FALSE | FALSE | FALSE | 2703 | 2704 | 698268.3271 | 1283036.9559 | 712663.5313 | 1283766.0608 | 2703 | 698268.3271 | 1283036.9559 | 2704 | 712663.5313 | 1283766.0608
LINEVN2418 | VN | 1051151678 | 2704.0 | 2705.0 | 500 | 1.0863 | 490-AL1/64-ST1A 380.0 | 831.3844 | 0.96 |  |  |  |  | 50 | LINESTRING (712663.5312978083 1283766.0607543315, 713197.0565106984 1283795.9534625465, 713497.4125939973 1284013.4894008336) | line | [10 empty] | 3 | 1 |  |  | 2704 | 2705 | (712663.5312978083, 1283766.0607543315) | (713497.4125939973, 1284013.4894008336) | 1 | FALSE | FALSE | FALSE | FALSE | 2704 | 2705 | 712663.5313 | 1283766.0608 | 713497.4126 | 1284013.4894 | 2704 | 712663.5313 | 1283766.0608 | 2705 | 713497.4126 | 1284013.4894
LINEVN2419 | VN | 1051151679 | 2706.0 | 2707.0 | 500 | 1.802 | 490-AL1/64-ST1A 380.0 | 831.3844 | 0.96 |  |  |  |  | 50 | LINESTRING (728277.5553418945 1299894.3600333687, 728801.4536309293 1300752.4032340448, 729295.9402834062 1300794.8959557514) | line | [10 empty] | 3 | 1 |  |  | 2706 | 2707 | (728277.5553418945, 1299894.3600333687) | (729295.9402834062, 1300794.8959557514) | 1 | FALSE | FALSE | FALSE | FALSE | 2706 | 2707 | 728277.5553 | 1299894.36 | 729295.9403 | 1300794.896 | 2706 | 728277.5553 | 1299894.36 | 2707 | 729295.9403 | 1300794.896
LINEVN2420a | VN | 1051151680 | 2705.0 | 2706.0 | 500 | 26.442 | 490-AL1/64-ST1A 380.0 | 831.3844 | 0.96 |  |  |  |  | 50 | LINESTRING (713497.4125939973 1284013.4894008336, 713825.4219299016 1284239.6282055788, 714274.969987445 1284549.579901273, 714703.3519497948 1284844.9324043312, 715092.5919951245 1285113.311955051, 715502.3206392967 1285395.8361433768, 715971.3658926035 1285719.2641499392, 716608.9028272155 1286158.890928324, 716937.4233490964 1286385.439412674, 717376.569002324 1286688.2820991434, 717882.6017730518 1287037.2655383581, 718300.2824733553 1287325.3243838795, 718919.9248368244 1287752.691414275, 719140.8535382083 1287905.0738758808, 719432.7323702169 1288227.55660571, 719802.0442147248 1288635.601512707, 720123.732570566 1288991.033936465, 720473.1908847577 1289377.173945804, 720835.3873318906 1289777.3739858288, 721138.0397985938 1290111.8175926418, 721625.6351595582 1290650.615865279, 722101.257317154 1291176.21623462, 722657.1749095836 1291790.5694437232, 723155.9355019568 1292341.7753082623, 723648.2949318048 1292885.9421782398, 723980.4734194368 1293253.0812224979, 724323.8620943832 1293632.6220544528, 724791.0178971915 1294148.9693551143, 725300.3557545005 1294711.963907396, 725844.1045028822 1295313.020621935, 726085.5027357088 1295772.3488642983, 726339.5607199408 1296255.7623575989, 726596.0397611243 1296743.8225292983, 726844.9506069695 1297217.4682676303, 727050.4772518342 1297608.572978229, 727379.5423451106 1298265.3468360233, 727638.4315477186 1298782.0653641913, 727778.2243484771 1299061.0894164226, 727963.4643938603 1299370.2063587767, 728277.5553418945 1299894.3600333687) | line |  | ĐD 500kV PLEIKU - MỸ PHƯỚC - CẦU BÔNG | [8 empty] | 6 | 2 |  |  | 2705 | 2706 | (713497.4125939973, 1284013.4894008336) | (728277.5553418945, 1299894.3600333687) | 1 | FALSE | FALSE | FALSE | FALSE | 2705 | 2706 | 713497.4126 | 1284013.4894 | 728277.5553 | 1299894.36 | 2705 | 713497.4126 | 1284013.4894 | 2706 | 728277.5553 | 1299894.36
LINEVN2420b | VN | 1051151680 | 2705.0 | 2706.0 | 500 | 26.442 | 490-AL1/64-ST1A 380.0 | 831.3844 | 0.96 |  |  |  |  | 50 | LINESTRING (713497.4125939973 1284013.4894008336, 713825.4219299016 1284239.6282055788, 714274.969987445 1284549.579901273, 714703.3519497948 1284844.9324043312, 715092.5919951245 1285113.311955051, 715502.3206392967 1285395.8361433768, 715971.3658926035 1285719.2641499392, 716608.9028272155 1286158.890928324, 716937.4233490964 1286385.439412674, 717376.569002324 1286688.2820991434, 717882.6017730518 1287037.2655383581, 718300.2824733553 1287325.3243838795, 718919.9248368244 1287752.691414275, 719140.8535382083 1287905.0738758808, 719432.7323702169 1288227.55660571, 719802.0442147248 1288635.601512707, 720123.732570566 1288991.033936465, 720473.1908847577 1289377.173945804, 720835.3873318906 1289777.3739858288, 721138.0397985938 1290111.8175926418, 721625.6351595582 1290650.615865279, 722101.257317154 1291176.21623462, 722657.1749095836 1291790.5694437232, 723155.9355019568 1292341.7753082623, 723648.2949318048 1292885.9421782398, 723980.4734194368 1293253.0812224979, 724323.8620943832 1293632.6220544528, 724791.0178971915 1294148.9693551143, 725300.3557545005 1294711.963907396, 725844.1045028822 1295313.020621935, 726085.5027357088 1295772.3488642983, 726339.5607199408 1296255.7623575989, 726596.0397611243 1296743.8225292983, 726844.9506069695 1297217.4682676303, 727050.4772518342 1297608.572978229, 727379.5423451106 1298265.3468360233, 727638.4315477186 1298782.0653641913, 727778.2243484771 1299061.0894164226, 727963.4643938603 1299370.2063587767, 728277.5553418945 1299894.3600333687) | line |  | ĐD 500kV PLEIKU - MỸ PHƯỚC - CẦU BÔNG | [8 empty] | 6 | 2 |  |  | 2705 | 2706 | (713497.4125939973, 1284013.4894008336) | (728277.5553418945, 1299894.3600333687) | 1 | FALSE | FALSE | FALSE | FALSE | 2705 | 2706 | 713497.4126 | 1284013.4894 | 728277.5553 | 1299894.36 | 2705 | 713497.4126 | 1284013.4894 | 2706 | 728277.5553 | 1299894.36
LINEVN2421 | VN | 1051151681 | 2706.0 | 2707.0 | 500 | 1.8206 | 490-AL1/64-ST1A 380.0 | 831.3844 | 0.96 |  |  |  |  | 50 | LINESTRING (728277.5553418945 1299894.3600333687, 728791.7019851503 1300766.1396106035, 729295.9402834062 1300794.8959557514) | line | [10 empty] | 3 | 1 |  |  | 2706 | 2707 | (728277.5553418945, 1299894.3600333687) | (729295.9402834062, 1300794.8959557514) | 1 | FALSE | FALSE | FALSE | FALSE | 2706 | 2707 | 728277.5553 | 1299894.36 | 729295.9403 | 1300794.896 | 2706 | 728277.5553 | 1299894.36 | 2707 | 729295.9403 | 1300794.896
LINEVN2422 | VN | 1051151682 | 2708.0 | 2709.0 | 500 | 1.2013 | 490-AL1/64-ST1A 380.0 | 831.3844 | 0.96 |  |  |  |  | 50 | LINESTRING (734109.4647152408 1307366.469465305, 734393.6864142758 1307877.402789819, 734804.3837761288 1307946.3733698688) | line | [10 empty] | 3 | 1 |  |  | 2708 | 2709 | (734109.4647152408, 1307366.469465305) | (734804.3837761288, 1307946.3733698688) | 1 | FALSE | FALSE | FALSE | FALSE | 2708 | 2709 | 734109.4647 | 1307366.4695 | 734804.3838 | 1307946.3734 | 2708 | 734109.4647 | 1307366.4695 | 2709 | 734804.3838 | 1307946.3734
LINEVN2423 | VN | 1051151683 | 2708.0 | 2709.0 | 500 | 1.2246 | 490-AL1/64-ST1A 380.0 | 831.3844 | 0.96 |  |  |  |  | 50 | LINESTRING (734109.4647152408 1307366.469465305, 734384.3237778306 1307897.0937346767, 734804.3837761288 1307946.3733698688) | line | [10 empty] | 3 | 1 |  |  | 2708 | 2709 | (734109.4647152408, 1307366.469465305) | (734804.3837761288, 1307946.3733698688) | 1 | FALSE | FALSE | FALSE | FALSE | 2708 | 2709 | 734109.4647 | 1307366.4695 | 734804.3838 | 1307946.3734 | 2708 | 734109.4647 | 1307366.4695 | 2709 | 734804.3838 | 1307946.3734
LINEVN2424a | VN | 1051151684 | 2710.0 | 2708.0 | 500 | 8.6807 | 490-AL1/64-ST1A 380.0 | 831.3844 | 0.96 |  |  |  |  | 50 | LINESTRING (730551.0532888183 1301072.5732416164, 730961.0696468996 1301716.606241359, 731257.327670566 1302170.9812466206, 731495.9874386154 1302542.1454057237, 731789.623448092 1303084.1128712695, 732089.9351349722 1303638.4184724938, 732316.6015116712 1304056.8065640982, 732556.1402195629 1304498.9644386875, 732809.496033402 1304966.637098264, 733106.6380400481 1305515.1598319025, 733340.916086166 1305947.6502905872, 733582.0017139774 1306392.711065729, 733803.6887739596 1306801.9512943362, 734109.4647152408 1307366.469465305) | line |  | ĐD 500kV PLEIKU - MỸ PHƯỚC - CẦU BÔNG | [8 empty] | 6 | 2 |  |  | 2710 | 2708 | (730551.0532888183, 1301072.5732416164) | (734109.4647152408, 1307366.469465305) | 1 | FALSE | FALSE | FALSE | FALSE | 2710 | 2708 | 730551.0533 | 1301072.5732 | 734109.4647 | 1307366.4695 | 2710 | 730551.0533 | 1301072.5732 | 2708 | 734109.4647 | 1307366.4695
LINEVN2424b | VN | 1051151684 | 2710.0 | 2708.0 | 500 | 8.6807 | 490-AL1/64-ST1A 380.0 | 831.3844 | 0.96 |  |  |  |  | 50 | LINESTRING (730551.0532888183 1301072.5732416164, 730961.0696468996 1301716.606241359, 731257.327670566 1302170.9812466206, 731495.9874386154 1302542.1454057237, 731789.623448092 1303084.1128712695, 732089.9351349722 1303638.4184724938, 732316.6015116712 1304056.8065640982, 732556.1402195629 1304498.9644386875, 732809.496033402 1304966.637098264, 733106.6380400481 1305515.1598319025, 733340.916086166 1305947.6502905872, 733582.0017139774 1306392.711065729, 733803.6887739596 1306801.9512943362, 734109.4647152408 1307366.469465305) | line |  | ĐD 500kV PLEIKU - MỸ PHƯỚC - CẦU BÔNG | [8 empty] | 6 | 2 |  |  | 2710 | 2708 | (730551.0532888183, 1301072.5732416164) | (734109.4647152408, 1307366.469465305) | 1 | FALSE | FALSE | FALSE | FALSE | 2710 | 2708 | 730551.0533 | 1301072.5732 | 734109.4647 | 1307366.4695 | 2710 | 730551.0533 | 1301072.5732 | 2708 | 734109.4647 | 1307366.4695
LINEVN2425 | VN | 1051151685 | 2711.0 | 2712.0 | 500 | 1.3008 | 490-AL1/64-ST1A 380.0 | 831.3844 | 0.96 |  |  |  |  | 50 | LINESTRING (738044.0308348563 1308425.5869675763, 738727.6761062219 1308529.4153202663, 739039.0877967391 1308768.3361512835) | line | [10 empty] | 3 | 1 |  |  | 2711 | 2712 | (738044.0308348563, 1308425.5869675763) | (739039.0877967391, 1308768.3361512835) | 1 | FALSE | FALSE | FALSE | FALSE | 2711 | 2712 | 738044.0308 | 1308425.587 | 739039.0878 | 1308768.3362 | 2711 | 738044.0308 | 1308425.587 | 2712 | 739039.0878 | 1308768.3362
LINEVN2426a | VN | 1051151686 | 2709.0 | 2711.0 | 500 | 3.9299 | 490-AL1/64-ST1A 380.0 | 831.3844 | 0.96 |  |  |  |  | 50 | LINESTRING (734804.3837761288 1307946.3733698688, 735221.4699550667 1308008.0516356342, 735636.7916387033 1308069.4677521097, 736112.6294111996 1308139.8463954462, 736531.3250298914 1308201.7773456087, 737041.3501322751 1308277.2283206265, 737474.5146194214 1308341.321677986, 738044.0308348563 1308425.5869675763) | line |  | ĐD 500kV PLEIKU - MỸ PHƯỚC - CẦU BÔNG | [8 empty] | 6 | 2 |  |  | 2709 | 2711 | (734804.3837761288, 1307946.3733698688) | (738044.0308348563, 1308425.5869675763) | 1 | FALSE | FALSE | FALSE | FALSE | 2709 | 2711 | 734804.3838 | 1307946.3734 | 738044.0308 | 1308425.587 | 2709 | 734804.3838 | 1307946.3734 | 2711 | 738044.0308 | 1308425.587
LINEVN2426b | VN | 1051151686 | 2709.0 | 2711.0 | 500 | 3.9299 | 490-AL1/64-ST1A 380.0 | 831.3844 | 0.96 |  |  |  |  | 50 | LINESTRING (734804.3837761288 1307946.3733698688, 735221.4699550667 1308008.0516356342, 735636.7916387033 1308069.4677521097, 736112.6294111996 1308139.8463954462, 736531.3250298914 1308201.7773456087, 737041.3501322751 1308277.2283206265, 737474.5146194214 1308341.321677986, 738044.0308348563 1308425.5869675763) | line |  | ĐD 500kV PLEIKU - MỸ PHƯỚC - CẦU BÔNG | [8 empty] | 6 | 2 |  |  | 2709 | 2711 | (734804.3837761288, 1307946.3733698688) | (738044.0308348563, 1308425.5869675763) | 1 | FALSE | FALSE | FALSE | FALSE | 2709 | 2711 | 734804.3838 | 1307946.3734 | 738044.0308 | 1308425.587 | 2709 | 734804.3838 | 1307946.3734 | 2711 | 738044.0308 | 1308425.587
LINEVN2427 | VN | 1051151687 | 2711.0 | 2712.0 | 500 | 1.312 | 490-AL1/64-ST1A 380.0 | 831.3844 | 0.96 |  |  |  |  | 50 | LINESTRING (738044.0308348563 1308425.5869675763, 738735.8434348456 1308513.7880571394, 739039.0877967391 1308768.3361512835) | line | [10 empty] | 3 | 1 |  |  | 2711 | 2712 | (738044.0308348563, 1308425.5869675763) | (739039.0877967391, 1308768.3361512835) | 1 | FALSE | FALSE | FALSE | FALSE | 2711 | 2712 | 738044.0308 | 1308425.587 | 739039.0878 | 1308768.3362 | 2711 | 738044.0308 | 1308425.587 | 2712 | 739039.0878 | 1308768.3362
LINEVN2428a | VN | 1051151688 | 2712.0 | 2713.0 | 500 | 5.3961 | 490-AL1/64-ST1A 380.0 | 831.3844 | 0.96 |  |  |  |  | 50 | LINESTRING (739039.0877967391 1308768.3361512835, 739378.7945763962 1309037.5275171685, 739794.9000118047 1309367.258844184, 740304.7095903017 1309771.2820797781, 740788.118844633 1310154.3808330572, 741151.973403386 1310442.7454060712, 741452.9635546408 1310681.294868632, 741666.9478686473 1310850.9007659687, 742158.5671988565 1311240.544884704, 742563.2636111262 1311561.326724264) | line |  | ĐD 500kV PLEIKU - MỸ PHƯỚC - CẦU BÔNG | [8 empty] | 6 | 2 |  |  | 2712 | 2713 | (739039.0877967391, 1308768.3361512835) | (742563.2636111262, 1311561.326724264) | 1 | FALSE | FALSE | FALSE | FALSE | 2712 | 2713 | 739039.0878 | 1308768.3362 | 742563.2636 | 1311561.3267 | 2712 | 739039.0878 | 1308768.3362 | 2713 | 742563.2636 | 1311561.3267
LINEVN2428b | VN | 1051151688 | 2712.0 | 2713.0 | 500 | 5.3961 | 490-AL1/64-ST1A 380.0 | 831.3844 | 0.96 |  |  |  |  | 50 | LINESTRING (739039.0877967391 1308768.3361512835, 739378.7945763962 1309037.5275171685, 739794.9000118047 1309367.258844184, 740304.7095903017 1309771.2820797781, 740788.118844633 1310154.3808330572, 741151.973403386 1310442.7454060712, 741452.9635546408 1310681.294868632, 741666.9478686473 1310850.9007659687, 742158.5671988565 1311240.544884704, 742563.2636111262 1311561.326724264) | line |  | ĐD 500kV PLEIKU - MỸ PHƯỚC - CẦU BÔNG | [8 empty] | 6 | 2 |  |  | 2712 | 2713 | (739039.0877967391, 1308768.3361512835) | (742563.2636111262, 1311561.326724264) | 1 | FALSE | FALSE | FALSE | FALSE | 2712 | 2713 | 739039.0878 | 1308768.3362 | 742563.2636 | 1311561.3267 | 2712 | 739039.0878 | 1308768.3362 | 2713 | 742563.2636 | 1311561.3267
LINEVN2429 | VN | 1051151689 | 2713.0 | 2714.0 | 500 | 1.7691 | 490-AL1/64-ST1A 380.0 | 831.3844 | 0.96 |  |  |  |  | 50 | LINESTRING (742563.2636111262 1311561.326724264, 743099.7773536697 1311977.0781228375, 743867.4365640675 1312185.5585134882) | line | [10 empty] | 3 | 1 |  |  | 2713 | 2714 | (742563.2636111262, 1311561.326724264) | (743867.4365640675, 1312185.5585134882) | 1 | FALSE | FALSE | FALSE | FALSE | 2713 | 2714 | 742563.2636 | 1311561.3267 | 743867.4366 | 1312185.5585 | 2713 | 742563.2636 | 1311561.3267 | 2714 | 743867.4366 | 1312185.5585
LINEVN2430 | VN | 1051151690 | 2713.0 | 2714.0 | 500 | 1.7789 | 490-AL1/64-ST1A 380.0 | 831.3844 | 0.96 |  |  |  |  | 50 | LINESTRING (742563.2636111262 1311561.326724264, 743092.0352448752 1311995.1756551818, 743867.4365640675 1312185.5585134882) | line | [10 empty] | 3 | 1 |  |  | 2713 | 2714 | (742563.2636111262, 1311561.326724264) | (743867.4365640675, 1312185.5585134882) | 1 | FALSE | FALSE | FALSE | FALSE | 2713 | 2714 | 742563.2636 | 1311561.3267 | 743867.4366 | 1312185.5585 | 2713 | 742563.2636 | 1311561.3267 | 2714 | 743867.4366 | 1312185.5585
LINEVN2431a | VN | 1051151691 | 2714.0 | 2646.0 | 500 | 4.4075 | 490-AL1/64-ST1A 380.0 | 831.3844 | 0.96 |  |  |  |  | 50 | LINESTRING (743867.4365640675 1312185.5585134882, 744251.6313420325 1312286.085893304, 744662.6249386028 1312393.6404053478, 744993.9658171721 1312480.3508192636, 745727.9516636148 1312672.4433571398, 746230.498074868 1312803.9910746259, 746807.937969705 1312955.136090786, 747420.6465698807 1313115.533640183) | line |  | ĐD 500kV PLEIKU - MỸ PHƯỚC - CẦU BÔNG | [8 empty] | 6 | 2 |  |  | 2714 | 2646 | (743867.4365640675, 1312185.5585134882) | (747420.6465698807, 1313115.533640183) | 1 | FALSE | FALSE | FALSE | FALSE | 2714 | 2646 | 743867.4366 | 1312185.5585 | 747420.6466 | 1313115.5336 | 2714 | 743867.4366 | 1312185.5585 | 2646 | 747420.6466 | 1313115.5336
LINEVN2431b | VN | 1051151691 | 2714.0 | 2646.0 | 500 | 4.4075 | 490-AL1/64-ST1A 380.0 | 831.3844 | 0.96 |  |  |  |  | 50 | LINESTRING (743867.4365640675 1312185.5585134882, 744251.6313420325 1312286.085893304, 744662.6249386028 1312393.6404053478, 744993.9658171721 1312480.3508192636, 745727.9516636148 1312672.4433571398, 746230.498074868 1312803.9910746259, 746807.937969705 1312955.136090786, 747420.6465698807 1313115.533640183) | line |  | ĐD 500kV PLEIKU - MỸ PHƯỚC - CẦU BÔNG | [8 empty] | 6 | 2 |  |  | 2714 | 2646 | (743867.4365640675, 1312185.5585134882) | (747420.6465698807, 1313115.533640183) | 1 | FALSE | FALSE | FALSE | FALSE | 2714 | 2646 | 743867.4366 | 1312185.5585 | 747420.6466 | 1313115.5336 | 2714 | 743867.4366 | 1312185.5585 | 2646 | 747420.6466 | 1313115.5336
LINEVN2432 | VN | 1051194484 | 2715.0 | 2716.0 | 500 | 0.92991 | 490-AL1/64-ST1A 380.0 | 831.3844 | 0.96 |  |  |  |  | 50 | LINESTRING (685600.2805750882 1254907.5990774743, 685735.7786899847 1255244.5384701623, 685734.691164073 1255656.3010167952) | line | [10 empty] | 3 | 1 |  |  | 2715 | 2716 | (685600.2805750882, 1254907.5990774743) | (685734.691164073, 1255656.3010167952) | 1 | FALSE | FALSE | FALSE | FALSE | 2715 | 2716 | 685600.2806 | 1254907.5991 | 685734.6912 | 1255656.301 | 2715 | 685600.2806 | 1254907.5991 | 2716 | 685734.6912 | 1255656.301
LINEVN2433 | VN | 1051194486 | 2715.0 | 2716.0 | 500 | 0.92261 | 490-AL1/64-ST1A 380.0 | 831.3844 | 0.96 |  |  |  |  | 50 | LINESTRING (685600.2805750882 1254907.5990774743, 685718.0420389408 1255247.9193495302, 685734.691164073 1255656.3010167952) | line | [10 empty] | 3 | 1 |  |  | 2715 | 2716 | (685600.2805750882, 1254907.5990774743) | (685734.691164073, 1255656.3010167952) | 1 | FALSE | FALSE | FALSE | FALSE | 2715 | 2716 | 685600.2806 | 1254907.5991 | 685734.6912 | 1255656.301 | 2715 | 685600.2806 | 1254907.5991 | 2716 | 685734.6912 | 1255656.301
LINEVN2434a | VN | 1051194487 | 2717.0 | 2718.0 | 500 | 3.589 | 490-AL1/64-ST1A 380.0 | 831.3844 | 0.96 |  |  |  |  | 50 | LINESTRING (686122.0859342393 1262943.1926948298, 686434.1571347462 1263237.0352144954, 686779.9207577284 1263571.801651496, 687190.955483846 1263956.9733113914, 687659.0645249629 1264390.1815525745, 687992.033926005 1264708.5832448895, 688296.477387374 1264996.585460438) | line |  | ĐD 500kV PLEIKU - MỸ PHƯỚC - CẦU BÔNG | [8 empty] | 6 | 2 |  |  | 2717 | 2718 | (686122.0859342393, 1262943.1926948298) | (688296.477387374, 1264996.585460438) | 1 | FALSE | FALSE | FALSE | FALSE | 2717 | 2718 | 686122.0859 | 1262943.1927 | 688296.4774 | 1264996.5855 | 2717 | 686122.0859 | 1262943.1927 | 2718 | 688296.4774 | 1264996.5855
LINEVN2434b | VN | 1051194487 | 2717.0 | 2718.0 | 500 | 3.589 | 490-AL1/64-ST1A 380.0 | 831.3844 | 0.96 |  |  |  |  | 50 | LINESTRING (686122.0859342393 1262943.1926948298, 686434.1571347462 1263237.0352144954, 686779.9207577284 1263571.801651496, 687190.955483846 1263956.9733113914, 687659.0645249629 1264390.1815525745, 687992.033926005 1264708.5832448895, 688296.477387374 1264996.585460438) | line |  | ĐD 500kV PLEIKU - MỸ PHƯỚC - CẦU BÔNG | [8 empty] | 6 | 2 |  |  | 2717 | 2718 | (686122.0859342393, 1262943.1926948298) | (688296.477387374, 1264996.585460438) | 1 | FALSE | FALSE | FALSE | FALSE | 2717 | 2718 | 686122.0859 | 1262943.1927 | 688296.4774 | 1264996.5855 | 2717 | 686122.0859 | 1262943.1927 | 2718 | 688296.4774 | 1264996.5855
LINEVN2435 | VN | 1051194488 | 1196308469.0 | 2717.0 | 500 | 0.53547 | 490-AL1/64-ST1A 380.0 | 831.3844 | 0.96 |  |  |  |  | 50 | LINESTRING (685800.7487898053 1262633.5912291126, 685868.658227931 1262697.610118415, 686122.0859342393 1262943.1926948298) | line | [10 empty] | 3 | 1 |  |  | 1196308469 | 2717 | (685638.4223724005, 1262674.740768567) | (686122.0859342393, 1262943.1926948298) | 1 | FALSE | FALSE | FALSE | FALSE | 1196308469 | 2717 | 685800.7488 | 1262633.5912 | 686122.0859 | 1262943.1927 | 1196308469 | 685800.7488 | 1262633.5912 | 2717 | 686122.0859 | 1262943.1927
LINEVN2436 | VN | 1051194489 | 1196308469.0 | 2717.0 | 500 | 0.5478 | 490-AL1/64-ST1A 380.0 | 831.3844 | 0.96 |  |  |  |  | 50 | LINESTRING (685782.8699697561 1262637.7007361546, 685896.4774130888 1262740.1535085295, 686122.0859342393 1262943.1926948298) | line | [10 empty] | 3 | 1 |  |  | 1196308469 | 2717 | (685638.4223724005, 1262674.740768567) | (686122.0859342393, 1262943.1926948298) | 1 | FALSE | FALSE | FALSE | FALSE | 1196308469 | 2717 | 685782.87 | 1262637.7007 | 686122.0859 | 1262943.1927 | 1196308469 | 685782.87 | 1262637.7007 | 2717 | 686122.0859 | 1262943.1927
LINEVN2437 | VN | 1051194490 | 2718.0 | 1608.0 | 500 | 0.94183 | 490-AL1/64-ST1A 380.0 | 831.3844 | 0.96 |  |  |  |  | 50 | LINESTRING (688296.477387374 1264996.585460438, 688588.3400034069 1265261.5173885415, 688745.2725770494 1265619.2986351205) | line | [10 empty] | 3 | 1 |  |  | 2718 | 1608 | (688296.477387374, 1264996.585460438) | (688745.2725770494, 1265619.2986351205) | 1 | FALSE | FALSE | FALSE | FALSE | 2718 | 1608 | 688296.4774 | 1264996.5855 | 688745.2726 | 1265619.2986 | 2718 | 688296.4774 | 1264996.5855 | 1608 | 688745.2726 | 1265619.2986
LINEVN2438 | VN | 1051194491 | 2718.0 | 1608.0 | 500 | 0.936 | 490-AL1/64-ST1A 380.0 | 831.3844 | 0.96 |  |  |  |  | 50 | LINESTRING (688296.477387374 1264996.585460438, 688577.6166575274 1265268.1459716712, 688745.2725770494 1265619.2986351205) | line | [10 empty] | 3 | 1 |  |  | 2718 | 1608 | (688296.477387374, 1264996.585460438) | (688745.2725770494, 1265619.2986351205) | 1 | FALSE | FALSE | FALSE | FALSE | 2718 | 1608 | 688296.4774 | 1264996.5855 | 688745.2726 | 1265619.2986 | 2718 | 688296.4774 | 1264996.5855 | 1608 | 688745.2726 | 1265619.2986
LINEVN2439a | VN | 1051194492 | 2716.0 | 2721.0 | 500 | 7.833 | 490-AL1/64-ST1A 380.0 | 831.3844 | 0.96 |  |  |  |  | 50 | LINESTRING (685734.691164073 1255656.3010167952, 685739.4714371162 1256223.5775392577, 685744.2309269366 1256788.5089803515, 685748.9154225045 1257343.5837646706, 685753.0207969503 1257831.430174475, 685755.98093219 1258183.0053933694, 685760.3951471242 1258707.1380624, 685764.7195697257 1259220.2745313803, 685769.7205110658 1259814.999252966, 685773.1806767584 1260225.7388407008, 685777.5240581366 1260742.3495339754, 685781.5808363681 1261225.7719540643, 685785.8224115977 1261729.5170095402, 685789.6345025043 1262183.5901394442) | line | [10 empty] | 6 | 2 |  |  | 2716 | 2721 | (685734.691164073, 1255656.3010167952) | (685789.6345025043, 1262183.5901394442) | 1 | FALSE | FALSE | FALSE | FALSE | 2716 | 2721 | 685734.6912 | 1255656.301 | 685789.6345 | 1262183.5901 | 2716 | 685734.6912 | 1255656.301 | 2721 | 685789.6345 | 1262183.5901
LINEVN2439b | VN | 1051194492 | 2716.0 | 2721.0 | 500 | 7.833 | 490-AL1/64-ST1A 380.0 | 831.3844 | 0.96 |  |  |  |  | 50 | LINESTRING (685734.691164073 1255656.3010167952, 685739.4714371162 1256223.5775392577, 685744.2309269366 1256788.5089803515, 685748.9154225045 1257343.5837646706, 685753.0207969503 1257831.430174475, 685755.98093219 1258183.0053933694, 685760.3951471242 1258707.1380624, 685764.7195697257 1259220.2745313803, 685769.7205110658 1259814.999252966, 685773.1806767584 1260225.7388407008, 685777.5240581366 1260742.3495339754, 685781.5808363681 1261225.7719540643, 685785.8224115977 1261729.5170095402, 685789.6345025043 1262183.5901394442) | line | [10 empty] | 6 | 2 |  |  | 2716 | 2721 | (685734.691164073, 1255656.3010167952) | (685789.6345025043, 1262183.5901394442) | 1 | FALSE | FALSE | FALSE | FALSE | 2716 | 2721 | 685734.6912 | 1255656.301 | 685789.6345 | 1262183.5901 | 2716 | 685734.6912 | 1255656.301 | 2721 | 685789.6345 | 1262183.5901
LINEVN2440 | VN | 1051320279 | 306440155.0 | 2723.0 | 220 | 12.2555 | 490-AL1/64-ST1A 220.0 | 365.8091 | 0.96 |  |  |  |  | 50 | LINESTRING (716422.0866424055 1228422.4941682487, 716418.0546083747 1228368.37647682, 716437.4455058151 1228123.0999864338, 715956.636736498 1227722.6560351693, 715764.2986563907 1227378.1923622787, 715539.9255145867 1226976.36308775, 715327.0908116606 1226595.2245183955, 715083.7625399571 1226159.4976618516, 714881.176225767 1225796.7090286925, 714638.6448534151 1225362.4092657901, 714399.1845811631 1224933.6093001806, 714169.934993829 1224523.12335683, 713928.3654940864 1224090.5759284, 713712.2915753716 1223703.703169435, 713577.1495448452 1223557.0218397498, 713202.6754362884 1223150.629981876, 712919.4453440667 1222843.2495340905, 712569.9362153917 1222463.9594735315, 712305.2405776792 1222176.710077736, 712004.6184400715 1221850.4861682449, 711703.6212726947 1221523.8543772637, 711373.9552256867 1221166.1408601438, 711034.5249258714 1220797.8255522626, 710782.5872282671 1220524.4498392115, 710686.4911619626 1220311.6016076317, 710675.0646477521 1220264.9290432034, 710649.5987384538 1220190.3416595447) | line | [10 empty] | 3 | 1 |  |  | 306440155 | 2723 | (716373.2555670134, 1228466.7569518087) | (710649.5987384538, 1220190.3416595447) | 1 | FALSE | FALSE | FALSE | FALSE |  | 2723 |  |  | 710649.5987 | 1220190.3417 | 306440155 | 716422.0866 | 1228422.4942 | 2723 | 710649.5987 | 1220190.3417
LINEVN2441a | VN | 1051321395 | 317895152.0 | 2723.0 | 220 | 7.7286 | 490-AL1/64-ST1A 220.0 | 365.8091 | 0.96 |  |  |  |  | 50 | LINESTRING (714530.4665602174 1216224.834888257, 714322.2163734299 1216367.6653260412, 714033.1975564694 1216574.5143994926, 713649.6239403058 1216836.221766219, 713369.0325976816 1217027.652297038, 713106.5806948019 1217206.9884718943, 713192.0799264323 1217606.9037908907, 713280.9711240323 1218002.4607379327, 713358.2175798372 1218341.1424131137, 713412.5716288579 1218593.0147857103, 713239.2267267519 1218741.3093136572, 712996.8702020614 1218951.9297140532, 712740.8064419959 1219174.9861438344, 712445.8308727493 1219430.8379212422, 712139.3671550981 1219697.6915933394, 711862.9723321686 1219938.0902169058, 711604.956819444 1219990.5864308414, 711213.7805589691 1220074.7174714894, 710871.8069826916 1220144.3008922148, 710649.5987384538 1220190.3416595447) | line | [10 empty] | 9 | 3 |  |  | 317895152 | 2723 | (714846.8077720833, 1216153.221290168) | (710649.5987384538, 1220190.3416595447) | 1 | FALSE | FALSE | FALSE | FALSE | 317895152 | 2723 | 714530.4666 | 1216224.8349 | 710649.5987 | 1220190.3417 | 317895152 | 714530.4666 | 1216224.8349 | 2723 | 710649.5987 | 1220190.3417
LINEVN2441b | VN | 1051321395 | 317895152.0 | 2723.0 | 220 | 7.7286 | 490-AL1/64-ST1A 220.0 | 365.8091 | 0.96 |  |  |  |  | 50 | LINESTRING (714530.4665602174 1216224.834888257, 714322.2163734299 1216367.6653260412, 714033.1975564694 1216574.5143994926, 713649.6239403058 1216836.221766219, 713369.0325976816 1217027.652297038, 713106.5806948019 1217206.9884718943, 713192.0799264323 1217606.9037908907, 713280.9711240323 1218002.4607379327, 713358.2175798372 1218341.1424131137, 713412.5716288579 1218593.0147857103, 713239.2267267519 1218741.3093136572, 712996.8702020614 1218951.9297140532, 712740.8064419959 1219174.9861438344, 712445.8308727493 1219430.8379212422, 712139.3671550981 1219697.6915933394, 711862.9723321686 1219938.0902169058, 711604.956819444 1219990.5864308414, 711213.7805589691 1220074.7174714894, 710871.8069826916 1220144.3008922148, 710649.5987384538 1220190.3416595447) | line | [10 empty] | 9 | 3 |  |  | 317895152 | 2723 | (714846.8077720833, 1216153.221290168) | (710649.5987384538, 1220190.3416595447) | 1 | FALSE | FALSE | FALSE | FALSE | 317895152 | 2723 | 714530.4666 | 1216224.8349 | 710649.5987 | 1220190.3417 | 317895152 | 714530.4666 | 1216224.8349 | 2723 | 710649.5987 | 1220190.3417
LINEVN2441c | VN | 1051321395 | 317895152.0 | 2723.0 | 220 | 7.7286 | 490-AL1/64-ST1A 220.0 | 365.8091 | 0.96 |  |  |  |  | 50 | LINESTRING (714530.4665602174 1216224.834888257, 714322.2163734299 1216367.6653260412, 714033.1975564694 1216574.5143994926, 713649.6239403058 1216836.221766219, 713369.0325976816 1217027.652297038, 713106.5806948019 1217206.9884718943, 713192.0799264323 1217606.9037908907, 713280.9711240323 1218002.4607379327, 713358.2175798372 1218341.1424131137, 713412.5716288579 1218593.0147857103, 713239.2267267519 1218741.3093136572, 712996.8702020614 1218951.9297140532, 712740.8064419959 1219174.9861438344, 712445.8308727493 1219430.8379212422, 712139.3671550981 1219697.6915933394, 711862.9723321686 1219938.0902169058, 711604.956819444 1219990.5864308414, 711213.7805589691 1220074.7174714894, 710871.8069826916 1220144.3008922148, 710649.5987384538 1220190.3416595447) | line | [10 empty] | 9 | 3 |  |  | 317895152 | 2723 | (714846.8077720833, 1216153.221290168) | (710649.5987384538, 1220190.3416595447) | 1 | FALSE | FALSE | FALSE | FALSE | 317895152 | 2723 | 714530.4666 | 1216224.8349 | 710649.5987 | 1220190.3417 | 317895152 | 714530.4666 | 1216224.8349 | 2723 | 710649.5987 | 1220190.3417
LINEVN2442 | VN | 1051321397 | 317895152.0 | 294127333.0 | 220 | 21.3144 | 490-AL1/64-ST1A 220.0 | 365.8091 | 0.96 |  |  |  |  | 50 | LINESTRING (714704.262002531 1216083.9816448737, 714649.9795758012 1216083.8035223358, 714456.9455497011 1216248.1187941108, 714211.3364901394 1216414.005502818, 713997.0683906716 1216563.2040441802, 713779.2799165959 1216712.8232390936, 713560.324960089 1216862.2921113444, 713341.2466815357 1217007.5239703564, 713091.3768453638 1217132.9080220517, 712849.0245590251 1217250.6201415474, 712628.5858296565 1217358.8506732676, 712383.4526593741 1217477.853095687, 712137.3091409313 1217594.5271754407, 711933.7870520606 1217693.9871467864, 711740.4130749917 1217787.8492726507, 711549.4069103785 1217880.8425618545, 711184.0747832909 1217931.6452495896, 710828.7367572641 1217978.732447915, 710453.5962172165 1218029.0372205316, 710134.6601913038 1218070.822723985, 709770.9498652148 1218122.0933200675, 709495.2183625232 1218159.5148651132, 709132.6064113786 1218208.7414464056, 708790.018836737 1218259.8585469231, 708730.1935182922 1218310.4787870897, 708573.0192793994 1218140.8294839787, 708411.1305569231 1217966.3387419705, 708371.8700648642 1217656.9494183883, 708331.0675523662 1217335.4584363692, 708285.3817657547 1216975.492032056, 708238.9140616395 1216609.292399463, 708193.3704773914 1216250.489180127, 708143.2968048947 1215855.9787463457, 708095.210125355 1215477.047198236, 708036.9698403138 1215018.2418851007, 707981.7779287838 1214583.3971011029, 707927.0518983953 1214152.2729564398, 707925.4690775962 1214139.8279404854, 707876.2491766034 1213752.0513656992, 707828.9430510722 1213379.4105930855, 707778.9278341095 1212985.4011680947, 707477.5373349312 1212625.6066457077, 707205.5552710097 1212300.9274654943, 706966.6400298517 1212015.7333655935, 706682.2343511885 1211676.2352314529, 706385.5501428994 1211322.093671042, 706110.116898549 1210993.323670897, 705838.5410516679 1210669.172235852, 705592.1681281582 1210375.0955407103, 705349.8492125731 1210085.870208028, 705064.7255228078 1209745.5580243769, 704779.997291587 1209405.7275546568, 704549.7424731457 1209130.923153367, 704340.8960228371 1208881.665106304, 704347.9310494418 1208591.1299284338, 704339.6083783787 1208512.067043453, 704336.0978428029 1208478.668490409) | line | [10 empty] | 3 | 1 |  |  | 317895152 | 294127333 | (714846.8077720833, 1216153.221290168) | (704330.040544997, 1208383.0591266088) | 1 | FALSE | FALSE | FALSE | FALSE | [6 empty] | 317895152 | 714704.262 | 1216083.9816 | 294127333 | 704336.0978 | 1208478.6685
LINEVN2443 | VN | 1051321398 | 2729.0 | 317895152.0 | 500 | 0.59152 | 490-AL1/64-ST1A 380.0 | 831.3844 | 0.96 |  |  |  |  | 50 | LINESTRING (714319.2282980809 1216433.5182881511, 714566.180007104 1216251.289118317, 714733.832210298 1216230.701350302, 714738.1817992387 1216214.1454938157) | line | [10 empty] | 3 | 1 |  |  | 2729 | 317895152 | (714319.2282980809, 1216433.5182881511) | (714846.8077720833, 1216153.221290168) | 1 | FALSE | FALSE | FALSE | FALSE | [6 empty] | 2729 | 714319.2283 | 1216433.5183 | 317895152 | 714738.1818 | 1216214.1455
LINEVN2444 | VN | 1051321400 | 2731.0 | 317895152.0 | 500 | 0.92506 | 490-AL1/64-ST1A 380.0 | 831.3844 | 0.96 |  |  |  |  | 50 | LINESTRING (714034.1889906799 1216630.2922349893, 714319.2282980809 1216433.5182881511, 714574.1854784341 1216272.4065361272, 714696.2382429978 1216257.7713232273) | line | [10 empty] | 3 | 1 |  |  | 2731 | 317895152 | (714034.1889906799, 1216630.2922349893) | (714846.8077720833, 1216153.221290168) | 1 | FALSE | FALSE | FALSE | FALSE | 2731 |  | 714034.189 | 1216630.2922 |  |  | 2731 | 714034.189 | 1216630.2922 | 317895152 | 714696.2382 | 1216257.7713
LINEVN2445 | VN | 1051321401 | 2733.0 | 2734.0 | 500 | 1.2485 | 490-AL1/64-ST1A 380.0 | 831.3844 | 0.96 |  |  |  |  | 50 | LINESTRING (713173.0721666648 1217218.6391779308, 713785.1959563739 1216814.7237984673, 714033.7106953864 1216994.977026925) | line | [10 empty] | 3 | 1 |  |  | 2733 | 2734 | (713173.0721666648, 1217218.6391779308) | (714033.7106953864, 1216994.977026925) | 1 | FALSE | FALSE | FALSE | FALSE | 2733 | 2734 | 713173.0722 | 1217218.6392 | 714033.7107 | 1216994.977 | 2733 | 713173.0722 | 1217218.6392 | 2734 | 714033.7107 | 1216994.977
LINEVN2446 | VN | 1051321402 | 2733.0 | 2731.0 | 500 | 1.2517 | 490-AL1/64-ST1A 380.0 | 831.3844 | 0.96 |  |  |  |  | 50 | LINESTRING (713173.0721666648 1217218.6391779308, 713773.6148271353 1216798.794250245, 714034.1889906799 1216630.2922349893) | line | [10 empty] | 3 | 1 |  |  | 2733 | 2731 | (713173.0721666648, 1217218.6391779308) | (714034.1889906799, 1216630.2922349893) | 1 | FALSE | FALSE | FALSE | FALSE | 2733 | 2731 | 713173.0722 | 1217218.6392 | 714034.189 | 1216630.2922 | 2733 | 713173.0722 | 1217218.6392 | 2731 | 714034.189 | 1216630.2922
LINEVN2447 | VN | 1051321403 | 2731.0 | 2734.0 | 500 | 0.69441 | 490-AL1/64-ST1A 380.0 | 831.3844 | 0.96 |  |  |  |  | 50 | LINESTRING (714034.1889906799 1216630.2922349893, 713809.5532666591 1216799.0838651983, 714033.7106953864 1216994.977026925) | line | [10 empty] | 3 | 1 |  |  | 2731 | 2734 | (714034.1889906799, 1216630.2922349893) | (714033.7106953864, 1216994.977026925) | 1 | FALSE | FALSE | FALSE | FALSE | 2731 | 2734 | 714034.189 | 1216630.2922 | 714033.7107 | 1216994.977 | 2731 | 714034.189 | 1216630.2922 | 2734 | 714033.7107 | 1216994.977
LINEVN2448 | VN | 1051321404 | 2735.0 | 2736.0 | 500 | 1.514 | 490-AL1/64-ST1A 380.0 | 831.3844 | 0.96 |  |  |  |  | 50 | LINESTRING (712973.3900002434 1217358.655272038, 712294.3112840224 1217842.8452776284, 711869.0208294544 1217887.3000372066) | line | [10 empty] | 3 | 1 |  |  | 2735 | 2736 | (712973.3900002434, 1217358.655272038) | (711869.0208294544, 1217887.3000372066) | 1 | FALSE | FALSE | FALSE | FALSE | 2735 | 2736 | 712973.39 | 1217358.6553 | 711869.0208 | 1217887.3 | 2735 | 712973.39 | 1217358.6553 | 2736 | 711869.0208 | 1217887.3
LINEVN2449a | VN | 1051321405 | 2733.0 | 2735.0 | 500 | 0.29266 | 490-AL1/64-ST1A 380.0 | 831.3844 | 0.96 |  |  |  |  | 50 | LINESTRING (713173.0721666648 1217218.6391779308, 712973.3900002434 1217358.655272038) | line | [10 empty] | 6 | 2 |  |  | 2733 | 2735 | (713173.0721666648, 1217218.6391779308) | (712973.3900002434, 1217358.655272038) | 1 | FALSE | FALSE | FALSE | FALSE | 2733 | 2735 | 713173.0722 | 1217218.6392 | 712973.39 | 1217358.6553 | 2733 | 713173.0722 | 1217218.6392 | 2735 | 712973.39 | 1217358.6553
LINEVN2449b | VN | 1051321405 | 2733.0 | 2735.0 | 500 | 0.29266 | 490-AL1/64-ST1A 380.0 | 831.3844 | 0.96 |  |  |  |  | 50 | LINESTRING (713173.0721666648 1217218.6391779308, 712973.3900002434 1217358.655272038) | line | [10 empty] | 6 | 2 |  |  | 2733 | 2735 | (713173.0721666648, 1217218.6391779308) | (712973.3900002434, 1217358.655272038) | 1 | FALSE | FALSE | FALSE | FALSE | 2733 | 2735 | 713173.0722 | 1217218.6392 | 712973.39 | 1217358.6553 | 2733 | 713173.0722 | 1217218.6392 | 2735 | 712973.39 | 1217358.6553
LINEVN2450 | VN | 1051321406 | 2735.0 | 2736.0 | 500 | 1.5019 | 490-AL1/64-ST1A 380.0 | 831.3844 | 0.96 |  |  |  |  | 50 | LINESTRING (712973.3900002434 1217358.655272038, 712286.8106210304 1217822.9820304785, 711869.0208294544 1217887.3000372066) | line | [10 empty] | 3 | 1 |  |  | 2735 | 2736 | (712973.3900002434, 1217358.655272038) | (711869.0208294544, 1217887.3000372066) | 1 | FALSE | FALSE | FALSE | FALSE | 2735 | 2736 | 712973.39 | 1217358.6553 | 711869.0208 | 1217887.3 | 2735 | 712973.39 | 1217358.6553 | 2736 | 711869.0208 | 1217887.3
LINEVN2451a | VN | 1051321407 | 2736.0 | 2737.0 | 500 | 2.9765 | 490-AL1/64-ST1A 380.0 | 831.3844 | 0.96 |  |  |  |  | 50 | LINESTRING (711869.0208294544 1217887.3000372066, 711563.0672239611 1217928.6251371996, 711183.1512889038 1217979.9531181452, 710790.3175793578 1218033.0276189253, 710478.5376003913 1218075.154609031, 710211.3596413266 1218111.2534573346, 709761.6456395064 1218172.0177525403, 709410.9254372512 1218219.425642941) | line | [10 empty] | 6 | 2 |  |  | 2736 | 2737 | (711869.0208294544, 1217887.3000372066) | (709410.9254372512, 1218219.425642941) | 1 | FALSE | FALSE | FALSE | FALSE | 2736 | 2737 | 711869.0208 | 1217887.3 | 709410.9254 | 1218219.4256 | 2736 | 711869.0208 | 1217887.3 | 2737 | 709410.9254 | 1218219.4256
LINEVN2451b | VN | 1051321407 | 2736.0 | 2737.0 | 500 | 2.9765 | 490-AL1/64-ST1A 380.0 | 831.3844 | 0.96 |  |  |  |  | 50 | LINESTRING (711869.0208294544 1217887.3000372066, 711563.0672239611 1217928.6251371996, 711183.1512889038 1217979.9531181452, 710790.3175793578 1218033.0276189253, 710478.5376003913 1218075.154609031, 710211.3596413266 1218111.2534573346, 709761.6456395064 1218172.0177525403, 709410.9254372512 1218219.425642941) | line | [10 empty] | 6 | 2 |  |  | 2736 | 2737 | (711869.0208294544, 1217887.3000372066) | (709410.9254372512, 1218219.425642941) | 1 | FALSE | FALSE | FALSE | FALSE | 2736 | 2737 | 711869.0208 | 1217887.3 | 709410.9254 | 1218219.4256 | 2736 | 711869.0208 | 1217887.3 | 2737 | 709410.9254 | 1218219.4256
LINEVN2452 | VN | 1051321408 | 2737.0 | 2738.0 | 500 | 1.6037 | 490-AL1/64-ST1A 380.0 | 831.3844 | 0.96 |  |  |  |  | 50 | LINESTRING (709410.9254372512 1218219.425642941, 709002.5775585751 1218281.5596003304, 708705.4787958891 1218420.5775781255, 708563.9037277536 1218499.530054243, 708131.2167699371 1218478.2350961703) | line | [10 empty] | 3 | 1 |  |  | 2737 | 2738 | (709410.9254372512, 1218219.425642941) | (708131.2167699371, 1218478.2350961703) | 1 | FALSE | FALSE | FALSE | FALSE | 2737 | 2738 | 709410.9254 | 1218219.4256 | 708131.2168 | 1218478.2351 | 2737 | 709410.9254 | 1218219.4256 | 2738 | 708131.2168 | 1218478.2351
LINEVN2453 | VN | 1051321409 | 2737.0 | 2738.0 | 500 | 1.6013 | 490-AL1/64-ST1A 380.0 | 831.3844 | 0.96 |  |  |  |  | 50 | LINESTRING (709410.9254372512 1218219.425642941, 708996.0817845163 1218258.1082880762, 708705.4787958891 1218420.5775781255, 708558.4922150864 1218477.4133671136, 708131.2167699371 1218478.2350961703) | line | [10 empty] | 3 | 1 |  |  | 2737 | 2738 | (709410.9254372512, 1218219.425642941) | (708131.2167699371, 1218478.2350961703) | 1 | FALSE | FALSE | FALSE | FALSE | 2737 | 2738 | 709410.9254 | 1218219.4256 | 708131.2168 | 1218478.2351 | 2737 | 709410.9254 | 1218219.4256 | 2738 | 708131.2168 | 1218478.2351
LINEVN2454a | VN | 1051321412 | 61.0 | 2738.0 | 500 | 3.7759 | 490-AL1/64-ST1A 380.0 | 831.3844 | 0.96 |  |  |  |  | 50 | LINESTRING (704985.7630251609 1218405.1034523197, 705386.3939751175 1218402.9008025057, 705803.9142289408 1218407.3474486407, 706211.2315141286 1218419.7448619278, 706620.8223223302 1218432.2170464357, 707031.0584701495 1218444.7095421304, 707370.7787301975 1218455.0568716382, 707639.1195738991 1218463.2292192061, 708131.2167699371 1218478.2350961703) | line | [10 empty] | 6 | 2 |  |  | 61 | 2738 | (704985.7630251609, 1218405.1034523197) | (708131.2167699371, 1218478.2350961703) | 1 | FALSE | FALSE | FALSE | FALSE | 61 | 2738 | 704985.763 | 1218405.1035 | 708131.2168 | 1218478.2351 | 61 | 704985.763 | 1218405.1035 | 2738 | 708131.2168 | 1218478.2351
LINEVN2454b | VN | 1051321412 | 61.0 | 2738.0 | 500 | 3.7759 | 490-AL1/64-ST1A 380.0 | 831.3844 | 0.96 |  |  |  |  | 50 | LINESTRING (704985.7630251609 1218405.1034523197, 705386.3939751175 1218402.9008025057, 705803.9142289408 1218407.3474486407, 706211.2315141286 1218419.7448619278, 706620.8223223302 1218432.2170464357, 707031.0584701495 1218444.7095421304, 707370.7787301975 1218455.0568716382, 707639.1195738991 1218463.2292192061, 708131.2167699371 1218478.2350961703) | line | [10 empty] | 6 | 2 |  |  | 61 | 2738 | (704985.7630251609, 1218405.1034523197) | (708131.2167699371, 1218478.2350961703) | 1 | FALSE | FALSE | FALSE | FALSE | 61 | 2738 | 704985.763 | 1218405.1035 | 708131.2168 | 1218478.2351 | 61 | 704985.763 | 1218405.1035 | 2738 | 708131.2168 | 1218478.2351
LINEVN2455a | VN | 1051321413 | 2739.0 | 2740.0 | 500 | 2.5298 | 490-AL1/64-ST1A 380.0 | 831.3844 | 0.96 |  |  |  |  | 50 | LINESTRING (703048.317155873 1218458.846581559, 702600.2582598836 1218471.6036748714, 702310.7828756025 1218479.847975201, 701927.1339925278 1218490.7885422823, 701557.7297267288 1218501.3234042197, 701236.9599913565 1218510.468632049, 700941.0268734975 1218518.9175364692) | line | [10 empty] | 12 | 4 |  |  | 2739 | 2740 | (703048.317155873, 1218458.846581559) | (700941.0268734975, 1218518.9175364692) | 2 | FALSE | FALSE | FALSE | FALSE | 2739 | 2740 | 703048.3172 | 1218458.8466 | 700941.0269 | 1218518.9175 | 2739 | 703048.3172 | 1218458.8466 | 2740 | 700941.0269 | 1218518.9175
LINEVN2455b | VN | 1051321413 | 2739.0 | 2740.0 | 500 | 2.5298 | 490-AL1/64-ST1A 380.0 | 831.3844 | 0.96 |  |  |  |  | 50 | LINESTRING (703048.317155873 1218458.846581559, 702600.2582598836 1218471.6036748714, 702310.7828756025 1218479.847975201, 701927.1339925278 1218490.7885422823, 701557.7297267288 1218501.3234042197, 701236.9599913565 1218510.468632049, 700941.0268734975 1218518.9175364692) | line | [10 empty] | 12 | 4 |  |  | 2739 | 2740 | (703048.317155873, 1218458.846581559) | (700941.0268734975, 1218518.9175364692) | 2 | FALSE | FALSE | FALSE | FALSE | 2739 | 2740 | 703048.3172 | 1218458.8466 | 700941.0269 | 1218518.9175 | 2739 | 703048.3172 | 1218458.8466 | 2740 | 700941.0269 | 1218518.9175
LINEVN2455c | VN | 1051321413 | 2739.0 | 2740.0 | 500 | 2.5298 | 490-AL1/64-ST1A 380.0 | 831.3844 | 0.96 |  |  |  |  | 50 | LINESTRING (703048.317155873 1218458.846581559, 702600.2582598836 1218471.6036748714, 702310.7828756025 1218479.847975201, 701927.1339925278 1218490.7885422823, 701557.7297267288 1218501.3234042197, 701236.9599913565 1218510.468632049, 700941.0268734975 1218518.9175364692) | line | [10 empty] | 12 | 4 |  |  | 2739 | 2740 | (703048.317155873, 1218458.846581559) | (700941.0268734975, 1218518.9175364692) | 2 | FALSE | FALSE | FALSE | FALSE | 2739 | 2740 | 703048.3172 | 1218458.8466 | 700941.0269 | 1218518.9175 | 2739 | 703048.3172 | 1218458.8466 | 2740 | 700941.0269 | 1218518.9175
LINEVN2455d | VN | 1051321413 | 2739.0 | 2740.0 | 500 | 2.5298 | 490-AL1/64-ST1A 380.0 | 831.3844 | 0.96 |  |  |  |  | 50 | LINESTRING (703048.317155873 1218458.846581559, 702600.2582598836 1218471.6036748714, 702310.7828756025 1218479.847975201, 701927.1339925278 1218490.7885422823, 701557.7297267288 1218501.3234042197, 701236.9599913565 1218510.468632049, 700941.0268734975 1218518.9175364692) | line | [10 empty] | 12 | 4 |  |  | 2739 | 2740 | (703048.317155873, 1218458.846581559) | (700941.0268734975, 1218518.9175364692) | 2 | FALSE | FALSE | FALSE | FALSE | 2739 | 2740 | 703048.3172 | 1218458.8466 | 700941.0269 | 1218518.9175 | 2739 | 703048.3172 | 1218458.8466 | 2740 | 700941.0269 | 1218518.9175
LINEVN2456a | VN | 1051321413 | 2739.0 | 2740.0 | 110 | 2.5298 | 490-AL1/64-ST1A 110.0 | 182.9046 | 0.96 |  |  |  |  | 50 | LINESTRING (703048.317155873 1218458.846581559, 702600.2582598836 1218471.6036748714, 702310.7828756025 1218479.847975201, 701927.1339925278 1218490.7885422823, 701557.7297267288 1218501.3234042197, 701236.9599913565 1218510.468632049, 700941.0268734975 1218518.9175364692) | line | [10 empty] | 12 | 4 |  |  | 2739 | 2740 | (703048.317155873, 1218458.846581559) | (700941.0268734975, 1218518.9175364692) | 2 | FALSE | FALSE | FALSE | FALSE | 2739 | 2740 | 703048.3172 | 1218458.8466 | 700941.0269 | 1218518.9175 | 2739 | 703048.3172 | 1218458.8466 | 2740 | 700941.0269 | 1218518.9175
LINEVN2456b | VN | 1051321413 | 2739.0 | 2740.0 | 110 | 2.5298 | 490-AL1/64-ST1A 110.0 | 182.9046 | 0.96 |  |  |  |  | 50 | LINESTRING (703048.317155873 1218458.846581559, 702600.2582598836 1218471.6036748714, 702310.7828756025 1218479.847975201, 701927.1339925278 1218490.7885422823, 701557.7297267288 1218501.3234042197, 701236.9599913565 1218510.468632049, 700941.0268734975 1218518.9175364692) | line | [10 empty] | 12 | 4 |  |  | 2739 | 2740 | (703048.317155873, 1218458.846581559) | (700941.0268734975, 1218518.9175364692) | 2 | FALSE | FALSE | FALSE | FALSE | 2739 | 2740 | 703048.3172 | 1218458.8466 | 700941.0269 | 1218518.9175 | 2739 | 703048.3172 | 1218458.8466 | 2740 | 700941.0269 | 1218518.9175
LINEVN2456c | VN | 1051321413 | 2739.0 | 2740.0 | 110 | 2.5298 | 490-AL1/64-ST1A 110.0 | 182.9046 | 0.96 |  |  |  |  | 50 | LINESTRING (703048.317155873 1218458.846581559, 702600.2582598836 1218471.6036748714, 702310.7828756025 1218479.847975201, 701927.1339925278 1218490.7885422823, 701557.7297267288 1218501.3234042197, 701236.9599913565 1218510.468632049, 700941.0268734975 1218518.9175364692) | line | [10 empty] | 12 | 4 |  |  | 2739 | 2740 | (703048.317155873, 1218458.846581559) | (700941.0268734975, 1218518.9175364692) | 2 | FALSE | FALSE | FALSE | FALSE | 2739 | 2740 | 703048.3172 | 1218458.8466 | 700941.0269 | 1218518.9175 | 2739 | 703048.3172 | 1218458.8466 | 2740 | 700941.0269 | 1218518.9175
LINEVN2456d | VN | 1051321413 | 2739.0 | 2740.0 | 110 | 2.5298 | 490-AL1/64-ST1A 110.0 | 182.9046 | 0.96 |  |  |  |  | 50 | LINESTRING (703048.317155873 1218458.846581559, 702600.2582598836 1218471.6036748714, 702310.7828756025 1218479.847975201, 701927.1339925278 1218490.7885422823, 701557.7297267288 1218501.3234042197, 701236.9599913565 1218510.468632049, 700941.0268734975 1218518.9175364692) | line | [10 empty] | 12 | 4 |  |  | 2739 | 2740 | (703048.317155873, 1218458.846581559) | (700941.0268734975, 1218518.9175364692) | 2 | FALSE | FALSE | FALSE | FALSE | 2739 | 2740 | 703048.3172 | 1218458.8466 | 700941.0269 | 1218518.9175 | 2739 | 703048.3172 | 1218458.8466 | 2740 | 700941.0269 | 1218518.9175
LINEVN2457a | VN | 1051321414 | 2740.0 | 2741.0 | 500 | 0.75755 | 490-AL1/64-ST1A 380.0 | 831.3844 | 0.96 |  |  |  |  | 50 | LINESTRING (700941.0268734975 1218518.9175364692, 700647.1945092563 1218537.7920316516, 700310.3656958411 1218533.6278182971) | line | [10 empty] | 6 | 2 |  |  | 2740 | 2741 | (700941.0268734975, 1218518.9175364692) | (700310.3656958411, 1218533.6278182971) | 2 | FALSE | FALSE | FALSE | FALSE | 2740 | 2741 | 700941.0269 | 1218518.9175 | 700310.3657 | 1218533.6278 | 2740 | 700941.0269 | 1218518.9175 | 2741 | 700310.3657 | 1218533.6278
LINEVN2457b | VN | 1051321414 | 2740.0 | 2741.0 | 500 | 0.75755 | 490-AL1/64-ST1A 380.0 | 831.3844 | 0.96 |  |  |  |  | 50 | LINESTRING (700941.0268734975 1218518.9175364692, 700647.1945092563 1218537.7920316516, 700310.3656958411 1218533.6278182971) | line | [10 empty] | 6 | 2 |  |  | 2740 | 2741 | (700941.0268734975, 1218518.9175364692) | (700310.3656958411, 1218533.6278182971) | 2 | FALSE | FALSE | FALSE | FALSE | 2740 | 2741 | 700941.0269 | 1218518.9175 | 700310.3657 | 1218533.6278 | 2740 | 700941.0269 | 1218518.9175 | 2741 | 700310.3657 | 1218533.6278
LINEVN2458a | VN | 1051321414 | 2740.0 | 2741.0 | 110 | 0.75755 | 490-AL1/64-ST1A 110.0 | 182.9046 | 0.96 |  |  |  |  | 50 | LINESTRING (700941.0268734975 1218518.9175364692, 700647.1945092563 1218537.7920316516, 700310.3656958411 1218533.6278182971) | line | [10 empty] | 6 | 2 |  |  | 2740 | 2741 | (700941.0268734975, 1218518.9175364692) | (700310.3656958411, 1218533.6278182971) | 2 | FALSE | FALSE | FALSE | FALSE | 2740 | 2741 | 700941.0269 | 1218518.9175 | 700310.3657 | 1218533.6278 | 2740 | 700941.0269 | 1218518.9175 | 2741 | 700310.3657 | 1218533.6278
LINEVN2458b | VN | 1051321414 | 2740.0 | 2741.0 | 110 | 0.75755 | 490-AL1/64-ST1A 110.0 | 182.9046 | 0.96 |  |  |  |  | 50 | LINESTRING (700941.0268734975 1218518.9175364692, 700647.1945092563 1218537.7920316516, 700310.3656958411 1218533.6278182971) | line | [10 empty] | 6 | 2 |  |  | 2740 | 2741 | (700941.0268734975, 1218518.9175364692) | (700310.3656958411, 1218533.6278182971) | 2 | FALSE | FALSE | FALSE | FALSE | 2740 | 2741 | 700941.0269 | 1218518.9175 | 700310.3657 | 1218533.6278 | 2740 | 700941.0269 | 1218518.9175 | 2741 | 700310.3657 | 1218533.6278
LINEVN2459a | VN | 1051321415 | 2742.0 | 2743.0 | 500 | 3.2744 | 490-AL1/64-ST1A 380.0 | 831.3844 | 0.96 |  |  |  |  | 50 | LINESTRING (696940.5952514911 1218446.9661544566, 696671.2016041169 1218325.0307516342, 696385.609269817 1218195.7769345017, 696048.0559038459 1218043.0057977368, 695737.7713170311 1217902.5703255986, 695445.9488760143 1217770.500972094, 695145.7423012711 1217634.6455669436, 694798.4344035774 1217477.4725542082, 694454.6552796687 1217321.9066387324) | line | [10 empty] | 12 | 4 |  |  | 2742 | 2743 | (696940.5952514911, 1218446.9661544566) | (694454.6552796687, 1217321.9066387324) | 2 | FALSE | FALSE | FALSE | FALSE | 2742 | 2743 | 696940.5953 | 1218446.9662 | 694454.6553 | 1217321.9066 | 2742 | 696940.5953 | 1218446.9662 | 2743 | 694454.6553 | 1217321.9066
LINEVN2459b | VN | 1051321415 | 2742.0 | 2743.0 | 500 | 3.2744 | 490-AL1/64-ST1A 380.0 | 831.3844 | 0.96 |  |  |  |  | 50 | LINESTRING (696940.5952514911 1218446.9661544566, 696671.2016041169 1218325.0307516342, 696385.609269817 1218195.7769345017, 696048.0559038459 1218043.0057977368, 695737.7713170311 1217902.5703255986, 695445.9488760143 1217770.500972094, 695145.7423012711 1217634.6455669436, 694798.4344035774 1217477.4725542082, 694454.6552796687 1217321.9066387324) | line | [10 empty] | 12 | 4 |  |  | 2742 | 2743 | (696940.5952514911, 1218446.9661544566) | (694454.6552796687, 1217321.9066387324) | 2 | FALSE | FALSE | FALSE | FALSE | 2742 | 2743 | 696940.5953 | 1218446.9662 | 694454.6553 | 1217321.9066 | 2742 | 696940.5953 | 1218446.9662 | 2743 | 694454.6553 | 1217321.9066
LINEVN2459c | VN | 1051321415 | 2742.0 | 2743.0 | 500 | 3.2744 | 490-AL1/64-ST1A 380.0 | 831.3844 | 0.96 |  |  |  |  | 50 | LINESTRING (696940.5952514911 1218446.9661544566, 696671.2016041169 1218325.0307516342, 696385.609269817 1218195.7769345017, 696048.0559038459 1218043.0057977368, 695737.7713170311 1217902.5703255986, 695445.9488760143 1217770.500972094, 695145.7423012711 1217634.6455669436, 694798.4344035774 1217477.4725542082, 694454.6552796687 1217321.9066387324) | line | [10 empty] | 12 | 4 |  |  | 2742 | 2743 | (696940.5952514911, 1218446.9661544566) | (694454.6552796687, 1217321.9066387324) | 2 | FALSE | FALSE | FALSE | FALSE | 2742 | 2743 | 696940.5953 | 1218446.9662 | 694454.6553 | 1217321.9066 | 2742 | 696940.5953 | 1218446.9662 | 2743 | 694454.6553 | 1217321.9066
LINEVN2459d | VN | 1051321415 | 2742.0 | 2743.0 | 500 | 3.2744 | 490-AL1/64-ST1A 380.0 | 831.3844 | 0.96 |  |  |  |  | 50 | LINESTRING (696940.5952514911 1218446.9661544566, 696671.2016041169 1218325.0307516342, 696385.609269817 1218195.7769345017, 696048.0559038459 1218043.0057977368, 695737.7713170311 1217902.5703255986, 695445.9488760143 1217770.500972094, 695145.7423012711 1217634.6455669436, 694798.4344035774 1217477.4725542082, 694454.6552796687 1217321.9066387324) | line | [10 empty] | 12 | 4 |  |  | 2742 | 2743 | (696940.5952514911, 1218446.9661544566) | (694454.6552796687, 1217321.9066387324) | 2 | FALSE | FALSE | FALSE | FALSE | 2742 | 2743 | 696940.5953 | 1218446.9662 | 694454.6553 | 1217321.9066 | 2742 | 696940.5953 | 1218446.9662 | 2743 | 694454.6553 | 1217321.9066
LINEVN2460a | VN | 1051321415 | 2742.0 | 2743.0 | 110 | 3.2744 | 490-AL1/64-ST1A 110.0 | 182.9046 | 0.96 |  |  |  |  | 50 | LINESTRING (696940.5952514911 1218446.9661544566, 696671.2016041169 1218325.0307516342, 696385.609269817 1218195.7769345017, 696048.0559038459 1218043.0057977368, 695737.7713170311 1217902.5703255986, 695445.9488760143 1217770.500972094, 695145.7423012711 1217634.6455669436, 694798.4344035774 1217477.4725542082, 694454.6552796687 1217321.9066387324) | line | [10 empty] | 12 | 4 |  |  | 2742 | 2743 | (696940.5952514911, 1218446.9661544566) | (694454.6552796687, 1217321.9066387324) | 2 | FALSE | FALSE | FALSE | FALSE | 2742 | 2743 | 696940.5953 | 1218446.9662 | 694454.6553 | 1217321.9066 | 2742 | 696940.5953 | 1218446.9662 | 2743 | 694454.6553 | 1217321.9066
LINEVN2460b | VN | 1051321415 | 2742.0 | 2743.0 | 110 | 3.2744 | 490-AL1/64-ST1A 110.0 | 182.9046 | 0.96 |  |  |  |  | 50 | LINESTRING (696940.5952514911 1218446.9661544566, 696671.2016041169 1218325.0307516342, 696385.609269817 1218195.7769345017, 696048.0559038459 1218043.0057977368, 695737.7713170311 1217902.5703255986, 695445.9488760143 1217770.500972094, 695145.7423012711 1217634.6455669436, 694798.4344035774 1217477.4725542082, 694454.6552796687 1217321.9066387324) | line | [10 empty] | 12 | 4 |  |  | 2742 | 2743 | (696940.5952514911, 1218446.9661544566) | (694454.6552796687, 1217321.9066387324) | 2 | FALSE | FALSE | FALSE | FALSE | 2742 | 2743 | 696940.5953 | 1218446.9662 | 694454.6553 | 1217321.9066 | 2742 | 696940.5953 | 1218446.9662 | 2743 | 694454.6553 | 1217321.9066
LINEVN2460c | VN | 1051321415 | 2742.0 | 2743.0 | 110 | 3.2744 | 490-AL1/64-ST1A 110.0 | 182.9046 | 0.96 |  |  |  |  | 50 | LINESTRING (696940.5952514911 1218446.9661544566, 696671.2016041169 1218325.0307516342, 696385.609269817 1218195.7769345017, 696048.0559038459 1218043.0057977368, 695737.7713170311 1217902.5703255986, 695445.9488760143 1217770.500972094, 695145.7423012711 1217634.6455669436, 694798.4344035774 1217477.4725542082, 694454.6552796687 1217321.9066387324) | line | [10 empty] | 12 | 4 |  |  | 2742 | 2743 | (696940.5952514911, 1218446.9661544566) | (694454.6552796687, 1217321.9066387324) | 2 | FALSE | FALSE | FALSE | FALSE | 2742 | 2743 | 696940.5953 | 1218446.9662 | 694454.6553 | 1217321.9066 | 2742 | 696940.5953 | 1218446.9662 | 2743 | 694454.6553 | 1217321.9066
LINEVN2460d | VN | 1051321415 | 2742.0 | 2743.0 | 110 | 3.2744 | 490-AL1/64-ST1A 110.0 | 182.9046 | 0.96 |  |  |  |  | 50 | LINESTRING (696940.5952514911 1218446.9661544566, 696671.2016041169 1218325.0307516342, 696385.609269817 1218195.7769345017, 696048.0559038459 1218043.0057977368, 695737.7713170311 1217902.5703255986, 695445.9488760143 1217770.500972094, 695145.7423012711 1217634.6455669436, 694798.4344035774 1217477.4725542082, 694454.6552796687 1217321.9066387324) | line | [10 empty] | 12 | 4 |  |  | 2742 | 2743 | (696940.5952514911, 1218446.9661544566) | (694454.6552796687, 1217321.9066387324) | 2 | FALSE | FALSE | FALSE | FALSE | 2742 | 2743 | 696940.5953 | 1218446.9662 | 694454.6553 | 1217321.9066 | 2742 | 696940.5953 | 1218446.9662 | 2743 | 694454.6553 | 1217321.9066
LINEVN2461a | VN | 1051321416 | 2741.0 | 2740.0 | 500 | 0.75737 | 490-AL1/64-ST1A 380.0 | 831.3844 | 0.96 |  |  |  |  | 50 | LINESTRING (700310.3656958411 1218533.6278182971, 700646.3448488074 1218515.9267769072, 700941.0268734975 1218518.9175364692) | line | [10 empty] | 6 | 2 |  |  | 2741 | 2740 | (700310.3656958411, 1218533.6278182971) | (700941.0268734975, 1218518.9175364692) | 2 | FALSE | FALSE | FALSE | FALSE | 2741 | 2740 | 700310.3657 | 1218533.6278 | 700941.0269 | 1218518.9175 | 2741 | 700310.3657 | 1218533.6278 | 2740 | 700941.0269 | 1218518.9175
LINEVN2461b | VN | 1051321416 | 2741.0 | 2740.0 | 500 | 0.75737 | 490-AL1/64-ST1A 380.0 | 831.3844 | 0.96 |  |  |  |  | 50 | LINESTRING (700310.3656958411 1218533.6278182971, 700646.3448488074 1218515.9267769072, 700941.0268734975 1218518.9175364692) | line | [10 empty] | 6 | 2 |  |  | 2741 | 2740 | (700310.3656958411, 1218533.6278182971) | (700941.0268734975, 1218518.9175364692) | 2 | FALSE | FALSE | FALSE | FALSE | 2741 | 2740 | 700310.3657 | 1218533.6278 | 700941.0269 | 1218518.9175 | 2741 | 700310.3657 | 1218533.6278 | 2740 | 700941.0269 | 1218518.9175
LINEVN2462a | VN | 1051321416 | 2741.0 | 2740.0 | 110 | 0.75737 | 490-AL1/64-ST1A 110.0 | 182.9046 | 0.96 |  |  |  |  | 50 | LINESTRING (700310.3656958411 1218533.6278182971, 700646.3448488074 1218515.9267769072, 700941.0268734975 1218518.9175364692) | line | [10 empty] | 6 | 2 |  |  | 2741 | 2740 | (700310.3656958411, 1218533.6278182971) | (700941.0268734975, 1218518.9175364692) | 2 | FALSE | FALSE | FALSE | FALSE | 2741 | 2740 | 700310.3657 | 1218533.6278 | 700941.0269 | 1218518.9175 | 2741 | 700310.3657 | 1218533.6278 | 2740 | 700941.0269 | 1218518.9175
LINEVN2462b | VN | 1051321416 | 2741.0 | 2740.0 | 110 | 0.75737 | 490-AL1/64-ST1A 110.0 | 182.9046 | 0.96 |  |  |  |  | 50 | LINESTRING (700310.3656958411 1218533.6278182971, 700646.3448488074 1218515.9267769072, 700941.0268734975 1218518.9175364692) | line | [10 empty] | 6 | 2 |  |  | 2741 | 2740 | (700310.3656958411, 1218533.6278182971) | (700941.0268734975, 1218518.9175364692) | 2 | FALSE | FALSE | FALSE | FALSE | 2741 | 2740 | 700310.3657 | 1218533.6278 | 700941.0269 | 1218518.9175 | 2741 | 700310.3657 | 1218533.6278 | 2740 | 700941.0269 | 1218518.9175
LINEVN2463 | VN | 1051321417 | 2744.0 | 1001296656.0 | 500 | 0.86389 | 490-AL1/64-ST1A 380.0 | 831.3844 | 0.96 |  |  |  |  | 50 | LINESTRING (693102.0174011317 1216840.2975085916, 692713.8960736959 1216734.902211882, 692823.645152211 1216464.39866007, 692809.8709855521 1216442.569156059) | line | [10 empty] | 3 | 1 |  |  | 2744 | 1001296656 | (693102.0174011317, 1216840.2975085916) | (692729.3182239337, 1216238.802903862) | 1 | FALSE | FALSE | FALSE | FALSE | 2744 |  | 693102.0174 | 1216840.2975 |  |  | 2744 | 693102.0174 | 1216840.2975 | 1001296656 | 692809.871 | 1216442.5692
LINEVN2464 | VN | 1051321418 | 2744.0 | 1001296656.0 | 500 | 0.8327 | 490-AL1/64-ST1A 380.0 | 831.3844 | 0.96 |  |  |  |  | 50 | LINESTRING (693102.0174011317 1216840.2975085916, 692748.7351067411 1216717.0421955748, 692857.3690312221 1216450.3707779131, 692840.3894707684 1216423.4779912103) | line | [10 empty] | 3 | 1 |  |  | 2744 | 1001296656 | (693102.0174011317, 1216840.2975085916) | (692729.3182239337, 1216238.802903862) | 1 | FALSE | FALSE | FALSE | FALSE | 2744 |  | 693102.0174 | 1216840.2975 |  |  | 2744 | 693102.0174 | 1216840.2975 | 1001296656 | 692840.3895 | 1216423.478
LINEVN2465a | VN | 1051379218 | 2747.0 | 2748.0 | 220 | 7.2831 | 490-AL1/64-ST1A 220.0 | 365.8091 | 0.96 |  |  |  |  | 50 | LINESTRING (677612.9534788779 1207257.5519507118, 677619.4305247419 1207567.772365243, 677625.4999628873 1207870.3361305185, 677631.2028051167 1208186.0832718692, 677638.4652208914 1208498.3323947205, 677645.6301049346 1208814.3751611845, 677652.0604400556 1209122.582530246, 677657.2606706014 1209293.7094872727, 677618.1509711364 1209520.7459681898, 677582.3527803844 1209749.9793856568, 677544.6065302346 1209973.6052034346, 677508.1069846436 1210203.2662357225, 677393.4045416479 1210437.7716156675, 677165.6111939762 1210904.6678012656, 677021.1226324434 1211201.0684815256, 676891.9276356007 1211467.0109127546, 676756.6594850229 1211744.7456738919, 676625.2458454923 1212013.3867439937, 676475.2231363715 1212322.2251119611, 676566.5455466706 1212544.0655008978, 676670.8759449184 1212800.0012373042, 676761.9915623437 1213019.0761518609) | line | [10 empty] | 6 | 2 |  |  | 2747 | 2748 | (677612.9534788779, 1207257.5519507118) | (676761.9915623437, 1213019.0761518609) | 1 | FALSE | FALSE | FALSE | FALSE | 2747 |  | 677612.9535 | 1207257.552 |  |  | 2747 | 677612.9535 | 1207257.552 | 2748 | 676761.9916 | 1213019.0762
LINEVN2465b | VN | 1051379218 | 2747.0 | 2748.0 | 220 | 7.2831 | 490-AL1/64-ST1A 220.0 | 365.8091 | 0.96 |  |  |  |  | 50 | LINESTRING (677612.9534788779 1207257.5519507118, 677619.4305247419 1207567.772365243, 677625.4999628873 1207870.3361305185, 677631.2028051167 1208186.0832718692, 677638.4652208914 1208498.3323947205, 677645.6301049346 1208814.3751611845, 677652.0604400556 1209122.582530246, 677657.2606706014 1209293.7094872727, 677618.1509711364 1209520.7459681898, 677582.3527803844 1209749.9793856568, 677544.6065302346 1209973.6052034346, 677508.1069846436 1210203.2662357225, 677393.4045416479 1210437.7716156675, 677165.6111939762 1210904.6678012656, 677021.1226324434 1211201.0684815256, 676891.9276356007 1211467.0109127546, 676756.6594850229 1211744.7456738919, 676625.2458454923 1212013.3867439937, 676475.2231363715 1212322.2251119611, 676566.5455466706 1212544.0655008978, 676670.8759449184 1212800.0012373042, 676761.9915623437 1213019.0761518609) | line | [10 empty] | 6 | 2 |  |  | 2747 | 2748 | (677612.9534788779, 1207257.5519507118) | (676761.9915623437, 1213019.0761518609) | 1 | FALSE | FALSE | FALSE | FALSE | 2747 |  | 677612.9535 | 1207257.552 |  |  | 2747 | 677612.9535 | 1207257.552 | 2748 | 676761.9916 | 1213019.0762
LINEVN2466a | VN | 1051379219 | 2749.0 | 2747.0 | 220 | 8.1119 | 490-AL1/64-ST1A 220.0 | 365.8091 | 0.96 |  |  |  |  | 50 | LINESTRING (671450.7830352972 1209441.2638278427, 671512.4312330525 1209340.6510103787, 671734.3194790229 1209281.3557444804, 672037.2275863673 1209203.4146315777, 672342.5346560902 1209122.7564986441, 672645.1193579977 1209044.6529373457, 672893.723084705 1208977.9829896807, 673125.8182267367 1208901.638071615, 673432.7545712322 1208797.2160508907, 673773.3967747737 1208681.9016549748, 674131.1486177228 1208560.4863291704, 674481.0521530745 1208441.6656184518, 674824.4263453761 1208324.0414897234, 675103.3843329578 1208231.210372611, 675314.588944595 1208157.3126967952, 675573.8007405216 1207919.8193457169, 675865.0886979378 1207647.599560121, 676122.2279622144 1207406.669336639, 676243.3819799072 1207292.3209033436, 676530.9755733311 1207261.589480551, 676818.1991690972 1207230.7146995927, 677068.3751431373 1207204.0131301077, 677338.8809735031 1207174.0044593401, 677612.9534788779 1207257.5519507118) | line | [10 empty] | 12 | 4 |  |  | 2749 | 2747 | (671450.7830352972, 1209441.2638278427) | (677612.9534788779, 1207257.5519507118) | 1 | FALSE | FALSE | FALSE | FALSE | 2749 | 2747 | 671450.783 | 1209441.2638 | 677612.9535 | 1207257.552 | 2749 | 671450.783 | 1209441.2638 | 2747 | 677612.9535 | 1207257.552
LINEVN2466b | VN | 1051379219 | 2749.0 | 2747.0 | 220 | 8.1119 | 490-AL1/64-ST1A 220.0 | 365.8091 | 0.96 |  |  |  |  | 50 | LINESTRING (671450.7830352972 1209441.2638278427, 671512.4312330525 1209340.6510103787, 671734.3194790229 1209281.3557444804, 672037.2275863673 1209203.4146315777, 672342.5346560902 1209122.7564986441, 672645.1193579977 1209044.6529373457, 672893.723084705 1208977.9829896807, 673125.8182267367 1208901.638071615, 673432.7545712322 1208797.2160508907, 673773.3967747737 1208681.9016549748, 674131.1486177228 1208560.4863291704, 674481.0521530745 1208441.6656184518, 674824.4263453761 1208324.0414897234, 675103.3843329578 1208231.210372611, 675314.588944595 1208157.3126967952, 675573.8007405216 1207919.8193457169, 675865.0886979378 1207647.599560121, 676122.2279622144 1207406.669336639, 676243.3819799072 1207292.3209033436, 676530.9755733311 1207261.589480551, 676818.1991690972 1207230.7146995927, 677068.3751431373 1207204.0131301077, 677338.8809735031 1207174.0044593401, 677612.9534788779 1207257.5519507118) | line | [10 empty] | 12 | 4 |  |  | 2749 | 2747 | (671450.7830352972, 1209441.2638278427) | (677612.9534788779, 1207257.5519507118) | 1 | FALSE | FALSE | FALSE | FALSE | 2749 | 2747 | 671450.783 | 1209441.2638 | 677612.9535 | 1207257.552 | 2749 | 671450.783 | 1209441.2638 | 2747 | 677612.9535 | 1207257.552
LINEVN2466c | VN | 1051379219 | 2749.0 | 2747.0 | 220 | 8.1119 | 490-AL1/64-ST1A 220.0 | 365.8091 | 0.96 |  |  |  |  | 50 | LINESTRING (671450.7830352972 1209441.2638278427, 671512.4312330525 1209340.6510103787, 671734.3194790229 1209281.3557444804, 672037.2275863673 1209203.4146315777, 672342.5346560902 1209122.7564986441, 672645.1193579977 1209044.6529373457, 672893.723084705 1208977.9829896807, 673125.8182267367 1208901.638071615, 673432.7545712322 1208797.2160508907, 673773.3967747737 1208681.9016549748, 674131.1486177228 1208560.4863291704, 674481.0521530745 1208441.6656184518, 674824.4263453761 1208324.0414897234, 675103.3843329578 1208231.210372611, 675314.588944595 1208157.3126967952, 675573.8007405216 1207919.8193457169, 675865.0886979378 1207647.599560121, 676122.2279622144 1207406.669336639, 676243.3819799072 1207292.3209033436, 676530.9755733311 1207261.589480551, 676818.1991690972 1207230.7146995927, 677068.3751431373 1207204.0131301077, 677338.8809735031 1207174.0044593401, 677612.9534788779 1207257.5519507118) | line | [10 empty] | 12 | 4 |  |  | 2749 | 2747 | (671450.7830352972, 1209441.2638278427) | (677612.9534788779, 1207257.5519507118) | 1 | FALSE | FALSE | FALSE | FALSE | 2749 | 2747 | 671450.783 | 1209441.2638 | 677612.9535 | 1207257.552 | 2749 | 671450.783 | 1209441.2638 | 2747 | 677612.9535 | 1207257.552
LINEVN2466d | VN | 1051379219 | 2749.0 | 2747.0 | 220 | 8.1119 | 490-AL1/64-ST1A 220.0 | 365.8091 | 0.96 |  |  |  |  | 50 | LINESTRING (671450.7830352972 1209441.2638278427, 671512.4312330525 1209340.6510103787, 671734.3194790229 1209281.3557444804, 672037.2275863673 1209203.4146315777, 672342.5346560902 1209122.7564986441, 672645.1193579977 1209044.6529373457, 672893.723084705 1208977.9829896807, 673125.8182267367 1208901.638071615, 673432.7545712322 1208797.2160508907, 673773.3967747737 1208681.9016549748, 674131.1486177228 1208560.4863291704, 674481.0521530745 1208441.6656184518, 674824.4263453761 1208324.0414897234, 675103.3843329578 1208231.210372611, 675314.588944595 1208157.3126967952, 675573.8007405216 1207919.8193457169, 675865.0886979378 1207647.599560121, 676122.2279622144 1207406.669336639, 676243.3819799072 1207292.3209033436, 676530.9755733311 1207261.589480551, 676818.1991690972 1207230.7146995927, 677068.3751431373 1207204.0131301077, 677338.8809735031 1207174.0044593401, 677612.9534788779 1207257.5519507118) | line | [10 empty] | 12 | 4 |  |  | 2749 | 2747 | (671450.7830352972, 1209441.2638278427) | (677612.9534788779, 1207257.5519507118) | 1 | FALSE | FALSE | FALSE | FALSE | 2749 | 2747 | 671450.783 | 1209441.2638 | 677612.9535 | 1207257.552 | 2749 | 671450.783 | 1209441.2638 | 2747 | 677612.9535 | 1207257.552
LINEVN2467 | VN | 1051379220 | 1051379225.0 | 2749.0 | 220 | 0.47384 | 490-AL1/64-ST1A 220.0 | 365.8091 | 0.96 |  |  |  |  | 50 | LINESTRING (671445.0080351282 1209810.0023189164, 671443.3833823832 1209794.5082279558, 671429.8547301753 1209772.7911908438, 671391.9326063875 1209735.594493258, 671439.3699934948 1209536.1646950247, 671450.7830352972 1209441.2638278427) | line | [10 empty] | 3 | 1 |  |  | 1051379225 | 2749 | (671438.819773203, 1209866.3127112591) | (671450.7830352972, 1209441.2638278427) | 1 | FALSE | FALSE | FALSE | FALSE |  | 2749 |  |  | 671450.783 | 1209441.2638 | 1051379225 | 671445.008 | 1209810.0023 | 2749 | 671450.783 | 1209441.2638
LINEVN2468a | VN | 1051379221 | 1051379225.0 | 2749.0 | 220 | 0.40805 | 490-AL1/64-ST1A 220.0 | 365.8091 | 0.96 |  |  |  |  | 50 | LINESTRING (671314.5866038381 1209737.7367571793, 671371.4428558166 1209700.8997495146, 671413.6782188383 1209528.5980863513, 671450.7830352972 1209441.2638278427) | line | [10 empty] | 6 | 2 |  |  | 1051379225 | 2749 | (671438.819773203, 1209866.3127112591) | (671450.7830352972, 1209441.2638278427) | 1 | FALSE | FALSE | FALSE | FALSE |  | 2749 |  |  | 671450.783 | 1209441.2638 | 1051379225 | 671314.5866 | 1209737.7368 | 2749 | 671450.783 | 1209441.2638
LINEVN2468b | VN | 1051379221 | 1051379225.0 | 2749.0 | 220 | 0.40805 | 490-AL1/64-ST1A 220.0 | 365.8091 | 0.96 |  |  |  |  | 50 | LINESTRING (671314.5866038381 1209737.7367571793, 671371.4428558166 1209700.8997495146, 671413.6782188383 1209528.5980863513, 671450.7830352972 1209441.2638278427) | line | [10 empty] | 6 | 2 |  |  | 1051379225 | 2749 | (671438.819773203, 1209866.3127112591) | (671450.7830352972, 1209441.2638278427) | 1 | FALSE | FALSE | FALSE | FALSE |  | 2749 |  |  | 671450.783 | 1209441.2638 | 1051379225 | 671314.5866 | 1209737.7368 | 2749 | 671450.783 | 1209441.2638
LINEVN2469a | VN | 1051379226 | 1051379225.0 | 2756.0 | 500 | 0.92356 | 490-AL1/64-ST1A 380.0 | 831.3844 | 0.96 |  |  |  |  | 50 | LINESTRING (671693.112914094 1210171.1908165973, 671544.1766894287 1210561.129842991, 671718.2228489353 1210867.3472082308) | line |  | Đường dây 500kV Tân Định - Cầu Bông | [8 empty] | 6 | 2 |  |  | 1051379225 | 2756 | (671438.819773203, 1209866.3127112591) | (671718.2228489353, 1210867.3472082308) | 1 | FALSE | FALSE | FALSE | FALSE | 1051379225 | 2756 | 671693.1129 | 1210171.1908 | 671718.2228 | 1210867.3472 | 1051379225 | 671693.1129 | 1210171.1908 | 2756 | 671718.2228 | 1210867.3472
LINEVN2469b | VN | 1051379226 | 1051379225.0 | 2756.0 | 500 | 0.92356 | 490-AL1/64-ST1A 380.0 | 831.3844 | 0.96 |  |  |  |  | 50 | LINESTRING (671693.112914094 1210171.1908165973, 671544.1766894287 1210561.129842991, 671718.2228489353 1210867.3472082308) | line |  | Đường dây 500kV Tân Định - Cầu Bông | [8 empty] | 6 | 2 |  |  | 1051379225 | 2756 | (671438.819773203, 1209866.3127112591) | (671718.2228489353, 1210867.3472082308) | 1 | FALSE | FALSE | FALSE | FALSE | 1051379225 | 2756 | 671693.1129 | 1210171.1908 | 671718.2228 | 1210867.3472 | 1051379225 | 671693.1129 | 1210171.1908 | 2756 | 671718.2228 | 1210867.3472
LINEVN2470a | VN | 1051379227 | 1051379225.0 | 2756.0 | 500 | 0.90108 | 490-AL1/64-ST1A 380.0 | 831.3844 | 0.96 |  |  |  |  | 50 | LINESTRING (671693.112914094 1210171.1908165973, 671567.4573741804 1210559.2599977953, 671718.2228489353 1210867.3472082308) | line |  | Đường dây 500kV Tân Định - Cầu Bông | [8 empty] | 6 | 2 |  |  | 1051379225 | 2756 | (671438.819773203, 1209866.3127112591) | (671718.2228489353, 1210867.3472082308) | 1 | FALSE | FALSE | FALSE | FALSE | 1051379225 | 2756 | 671693.1129 | 1210171.1908 | 671718.2228 | 1210867.3472 | 1051379225 | 671693.1129 | 1210171.1908 | 2756 | 671718.2228 | 1210867.3472
LINEVN2470b | VN | 1051379227 | 1051379225.0 | 2756.0 | 500 | 0.90108 | 490-AL1/64-ST1A 380.0 | 831.3844 | 0.96 |  |  |  |  | 50 | LINESTRING (671693.112914094 1210171.1908165973, 671567.4573741804 1210559.2599977953, 671718.2228489353 1210867.3472082308) | line |  | Đường dây 500kV Tân Định - Cầu Bông | [8 empty] | 6 | 2 |  |  | 1051379225 | 2756 | (671438.819773203, 1209866.3127112591) | (671718.2228489353, 1210867.3472082308) | 1 | FALSE | FALSE | FALSE | FALSE | 1051379225 | 2756 | 671693.1129 | 1210171.1908 | 671718.2228 | 1210867.3472 | 1051379225 | 671693.1129 | 1210171.1908 | 2756 | 671718.2228 | 1210867.3472
LINEVN2471 | VN | 1051379228 | 1051379225.0 | 2758.0 | 500 | 1.1179 | 490-AL1/64-ST1A 380.0 | 831.3844 | 0.96 |  |  |  |  | 50 | LINESTRING (671632.0652339808 1210024.24589652, 671645.6207611611 1210170.9435533897, 671511.6341330464 1210563.7257931076, 671673.4687943562 1210895.6076638442) | line |  | Đường dây 500kV Chơn Thành - Cầu Bông | [8 empty] | 3 | 1 |  |  | 1051379225 | 2758 | (671438.819773203, 1209866.3127112591) | (671673.4687943562, 1210895.6076638442) | 1 | FALSE | FALSE | FALSE | FALSE |  | 2758 |  |  | 671673.4688 | 1210895.6077 | 1051379225 | 671632.0652 | 1210024.2459 | 2758 | 671673.4688 | 1210895.6077
LINEVN2472 | VN | 1051379230 | 1051379225.0 | 2758.0 | 500 | 1.1294 | 490-AL1/64-ST1A 380.0 | 831.3844 | 0.96 |  |  |  |  | 50 | LINESTRING (671595.1284970271 1210043.5545440132, 671645.6207611611 1210170.9435533897, 671487.3037045124 1210565.6787048012, 671673.4687943562 1210895.6076638442) | line |  | Đường dây 500kV Chơn Thành - Cầu Bông | [8 empty] | 3 | 1 |  |  | 1051379225 | 2758 | (671438.819773203, 1209866.3127112591) | (671673.4687943562, 1210895.6076638442) | 1 | FALSE | FALSE | FALSE | FALSE |  | 2758 |  |  | 671673.4688 | 1210895.6077 | 1051379225 | 671595.1285 | 1210043.5545 | 2758 | 671673.4688 | 1210895.6077
LINEVN2473a | VN | 1051379231 | 2756.0 | 2760.0 | 500 | 8.3185 | 490-AL1/64-ST1A 380.0 | 831.3844 | 0.96 |  |  |  |  | 50 | LINESTRING (671718.2228489353 1210867.3472082308, 671920.5741664913 1211249.1069127715, 672136.094849908 1211661.5217421176, 672334.5073853432 1212044.0835222704, 672581.2980243064 1212510.667760581, 672808.444912048 1212938.9130097933, 672974.3866400506 1213255.6729877465, 673152.6059296788 1213593.8915126843, 673344.72723438 1213962.4707546427, 673463.8372090326 1214196.2493226873, 673616.0257995995 1214492.5338903912, 673807.7942609071 1214869.8430899812, 674030.7551314009 1215307.902424717, 674252.3933156879 1215744.773674416, 674497.7578266648 1216225.6098021907, 674732.8512447516 1216698.4632175243, 674902.1977916529 1217024.7369238983) | line |  | Đường dây 500kV Tân Định - Cầu Bông | [8 empty] | 6 | 2 |  |  | 2756 | 2760 | (671718.2228489353, 1210867.3472082308) | (674902.1977916529, 1217024.7369238983) | 1 | FALSE | FALSE | FALSE | FALSE | 2756 | 2760 | 671718.2228 | 1210867.3472 | 674902.1978 | 1217024.7369 | 2756 | 671718.2228 | 1210867.3472 | 2760 | 674902.1978 | 1217024.7369
LINEVN2473b | VN | 1051379231 | 2756.0 | 2760.0 | 500 | 8.3185 | 490-AL1/64-ST1A 380.0 | 831.3844 | 0.96 |  |  |  |  | 50 | LINESTRING (671718.2228489353 1210867.3472082308, 671920.5741664913 1211249.1069127715, 672136.094849908 1211661.5217421176, 672334.5073853432 1212044.0835222704, 672581.2980243064 1212510.667760581, 672808.444912048 1212938.9130097933, 672974.3866400506 1213255.6729877465, 673152.6059296788 1213593.8915126843, 673344.72723438 1213962.4707546427, 673463.8372090326 1214196.2493226873, 673616.0257995995 1214492.5338903912, 673807.7942609071 1214869.8430899812, 674030.7551314009 1215307.902424717, 674252.3933156879 1215744.773674416, 674497.7578266648 1216225.6098021907, 674732.8512447516 1216698.4632175243, 674902.1977916529 1217024.7369238983) | line |  | Đường dây 500kV Tân Định - Cầu Bông | [8 empty] | 6 | 2 |  |  | 2756 | 2760 | (671718.2228489353, 1210867.3472082308) | (674902.1977916529, 1217024.7369238983) | 1 | FALSE | FALSE | FALSE | FALSE | 2756 | 2760 | 671718.2228 | 1210867.3472 | 674902.1978 | 1217024.7369 | 2756 | 671718.2228 | 1210867.3472 | 2760 | 674902.1978 | 1217024.7369
LINEVN2474a | VN | 1051379232 | 2758.0 | 2761.0 | 500 | 7.8722 | 490-AL1/64-ST1A 380.0 | 831.3844 | 0.96 |  |  |  |  | 50 | LINESTRING (671673.4687943562 1210895.6076638442, 671914.6389854883 1211353.8366481657, 672148.5102734326 1211801.8318906545, 672373.9177682089 1212228.382020361, 672614.8894285227 1212684.9369886902, 672784.9565682871 1213009.7255073762, 672956.8976252594 1213334.9456429959, 673140.6859994957 1213684.40959877, 673301.5162610178 1213984.5203339017, 673500.6143447708 1214382.5610299099, 673696.6818622147 1214767.7897598962, 673912.6398498052 1215193.4000846553, 674087.4668504288 1215530.2706323385, 674296.5089964718 1215938.9798949843, 674507.5812031503 1216369.703221488, 674691.031695042 1216720.2525574116) | line |  | Đường dây 500kV Chơn Thành - Cầu Bông | [8 empty] | 6 | 2 |  |  | 2758 | 2761 | (671673.4687943562, 1210895.6076638442) | (674691.031695042, 1216720.2525574116) | 1 | FALSE | FALSE | FALSE | FALSE | 2758 | 2761 | 671673.4688 | 1210895.6077 | 674691.0317 | 1216720.2526 | 2758 | 671673.4688 | 1210895.6077 | 2761 | 674691.0317 | 1216720.2526
LINEVN2474b | VN | 1051379232 | 2758.0 | 2761.0 | 500 | 7.8722 | 490-AL1/64-ST1A 380.0 | 831.3844 | 0.96 |  |  |  |  | 50 | LINESTRING (671673.4687943562 1210895.6076638442, 671914.6389854883 1211353.8366481657, 672148.5102734326 1211801.8318906545, 672373.9177682089 1212228.382020361, 672614.8894285227 1212684.9369886902, 672784.9565682871 1213009.7255073762, 672956.8976252594 1213334.9456429959, 673140.6859994957 1213684.40959877, 673301.5162610178 1213984.5203339017, 673500.6143447708 1214382.5610299099, 673696.6818622147 1214767.7897598962, 673912.6398498052 1215193.4000846553, 674087.4668504288 1215530.2706323385, 674296.5089964718 1215938.9798949843, 674507.5812031503 1216369.703221488, 674691.031695042 1216720.2525574116) | line |  | Đường dây 500kV Chơn Thành - Cầu Bông | [8 empty] | 6 | 2 |  |  | 2758 | 2761 | (671673.4687943562, 1210895.6076638442) | (674691.031695042, 1216720.2525574116) | 1 | FALSE | FALSE | FALSE | FALSE | 2758 | 2761 | 671673.4688 | 1210895.6077 | 674691.0317 | 1216720.2526 | 2758 | 671673.4688 | 1210895.6077 | 2761 | 674691.0317 | 1216720.2526
LINEVN2475a | VN | 1051379233 | 2762.0 | 2763.0 | 500 | 0.48094 | 490-AL1/64-ST1A 380.0 | 831.3844 | 0.96 |  |  |  |  | 50 | LINESTRING (674510.8369468634 1217174.8336928014, 674177.9518659851 1217398.0290871914) | line |  | Đường dây 500kV Chơn Thành - Cầu Bông | [8 empty] | 6 | 2 |  |  | 2762 | 2763 | (674510.8369468634, 1217174.8336928014) | (674177.9518659851, 1217398.0290871914) | 1 | FALSE | FALSE | FALSE | FALSE | 2762 | 2763 | 674510.8369 | 1217174.8337 | 674177.9519 | 1217398.0291 | 2762 | 674510.8369 | 1217174.8337 | 2763 | 674177.9519 | 1217398.0291
LINEVN2475b | VN | 1051379233 | 2762.0 | 2763.0 | 500 | 0.48094 | 490-AL1/64-ST1A 380.0 | 831.3844 | 0.96 |  |  |  |  | 50 | LINESTRING (674510.8369468634 1217174.8336928014, 674177.9518659851 1217398.0290871914) | line |  | Đường dây 500kV Chơn Thành - Cầu Bông | [8 empty] | 6 | 2 |  |  | 2762 | 2763 | (674510.8369468634, 1217174.8336928014) | (674177.9518659851, 1217398.0290871914) | 1 | FALSE | FALSE | FALSE | FALSE | 2762 | 2763 | 674510.8369 | 1217174.8337 | 674177.9519 | 1217398.0291 | 2762 | 674510.8369 | 1217174.8337 | 2763 | 674177.9519 | 1217398.0291
LINEVN2476 | VN | 1051379234 | 2760.0 | 2764.0 | 500 | 0.89703 | 490-AL1/64-ST1A 380.0 | 831.3844 | 0.96 |  |  |  |  | 50 | LINESTRING (674902.1977916529 1217024.7369238983, 675003.7322211883 1217225.7445484484, 675239.293230156 1217691.936475035) | line |  | Đường dây 500kV Tân Định - Cầu Bông | [8 empty] | 1 | 1 |  |  | 2760 | 2764 | (674902.1977916529, 1217024.7369238983) | (675239.293230156, 1217691.936475035) | 1 | FALSE | TRUE | FALSE | FALSE | 2760 | 2764 | 674902.1978 | 1217024.7369 | 675239.2932 | 1217691.9365 | 2760 | 674902.1978 | 1217024.7369 | 2764 | 675239.2932 | 1217691.9365
LINEVN2477 | VN | 1051379235 | 2761.0 | 2762.0 | 500 | 0.76517 | 490-AL1/64-ST1A 380.0 | 831.3844 | 0.96 |  |  |  |  | 50 | LINESTRING (674691.031695042 1216720.2525574116, 674809.7375498128 1216966.2931400635, 674510.8369468634 1217174.8336928014) | line |  | Đường dây 500kV Chơn Thành - Cầu Bông | [8 empty] | 3 | 1 |  |  | 2761 | 2762 | (674691.031695042, 1216720.2525574116) | (674510.8369468634, 1217174.8336928014) | 1 | FALSE | FALSE | FALSE | FALSE | 2761 | 2762 | 674691.0317 | 1216720.2526 | 674510.8369 | 1217174.8337 | 2761 | 674691.0317 | 1216720.2526 | 2762 | 674510.8369 | 1217174.8337
LINEVN2478 | VN | 1051379236 | 2763.0 | 2765.0 | 500 | 0.58718 | 490-AL1/64-ST1A 380.0 | 831.3844 | 0.96 |  |  |  |  | 50 | LINESTRING (674177.9518659851 1217398.0290871914, 673924.5573584957 1217585.3346538602, 673838.4262138988 1217736.760943882) | line |  | Đường dây 500kV Chơn Thành - Cầu Bông | [8 empty] | 3 | 1 |  |  | 2763 | 2765 | (674177.9518659851, 1217398.0290871914) | (673838.4262138988, 1217736.760943882) | 1 | FALSE | FALSE | FALSE | FALSE | 2763 | 2765 | 674177.9519 | 1217398.0291 | 673838.4262 | 1217736.7609 | 2763 | 674177.9519 | 1217398.0291 | 2765 | 673838.4262 | 1217736.7609
LINEVN2479 | VN | 1051379237 | 2761.0 | 2762.0 | 500 | 0.8047 | 490-AL1/64-ST1A 380.0 | 831.3844 | 0.96 |  |  |  |  | 50 | LINESTRING (674691.031695042 1216720.2525574116, 674833.6962551884 1216971.796734955, 674510.8369468634 1217174.8336928014) | line |  | Đường dây 500kV Chơn Thành - Cầu Bông | [8 empty] | 3 | 1 |  |  | 2761 | 2762 | (674691.031695042, 1216720.2525574116) | (674510.8369468634, 1217174.8336928014) | 1 | FALSE | FALSE | FALSE | FALSE | 2761 | 2762 | 674691.0317 | 1216720.2526 | 674510.8369 | 1217174.8337 | 2761 | 674691.0317 | 1216720.2526 | 2762 | 674510.8369 | 1217174.8337
LINEVN2480 | VN | 1051379238 | 2763.0 | 2765.0 | 500 | 0.59982 | 490-AL1/64-ST1A 380.0 | 831.3844 | 0.96 |  |  |  |  | 50 | LINESTRING (674177.9518659851 1217398.0290871914, 673907.971159369 1217572.437577978, 673838.4262138988 1217736.760943882) | line |  | Đường dây 500kV Chơn Thành - Cầu Bông | [8 empty] | 3 | 1 |  |  | 2763 | 2765 | (674177.9518659851, 1217398.0290871914) | (673838.4262138988, 1217736.760943882) | 1 | FALSE | FALSE | FALSE | FALSE | 2763 | 2765 | 674177.9519 | 1217398.0291 | 673838.4262 | 1217736.7609 | 2763 | 674177.9519 | 1217398.0291 | 2765 | 673838.4262 | 1217736.7609
LINEVN2481 | VN | 1051379239 | 2766.0 | 2767.0 | 500 | 0.90527 | 490-AL1/64-ST1A 380.0 | 831.3844 | 0.96 |  |  |  |  | 50 | LINESTRING (672105.2190296418 1221301.607769901, 671908.8813406051 1221690.3622748589, 672104.6957591092 1221942.031496598) | line |  | Đường dây 500kV Chơn Thành - Cầu Bông | [8 empty] | 3 | 1 |  |  | 2766 | 2767 | (672105.2190296418, 1221301.607769901) | (672104.6957591092, 1221942.031496598) | 1 | FALSE | FALSE | FALSE | FALSE | 2766 | 2767 | 672105.219 | 1221301.6078 | 672104.6958 | 1221942.0315 | 2766 | 672105.219 | 1221301.6078 | 2767 | 672104.6958 | 1221942.0315
LINEVN2482a | VN | 1051379240 | 2765.0 | 2766.0 | 500 | 4.7566 | 490-AL1/64-ST1A 380.0 | 831.3844 | 0.96 |  |  |  |  | 50 | LINESTRING (673838.4262138988 1217736.760943882, 673704.6487860781 1218011.8991373964, 673524.6246760162 1218382.1633471795, 673358.0498501108 1218724.7574419503, 673193.5550972768 1219063.0822234913, 673033.1068326063 1219393.0885730584, 672849.4725773933 1219770.7908219215, 672654.1539911779 1220172.534456838, 672479.4756283148 1220531.8236934207, 672301.7076745844 1220897.4462772717, 672105.2190296418 1221301.607769901) | line |  | Đường dây 500kV Chơn Thành - Cầu Bông | [8 empty] | 6 | 2 |  |  | 2765 | 2766 | (673838.4262138988, 1217736.760943882) | (672105.2190296418, 1221301.607769901) | 1 | FALSE | FALSE | FALSE | FALSE | 2765 | 2766 | 673838.4262 | 1217736.7609 | 672105.219 | 1221301.6078 | 2765 | 673838.4262 | 1217736.7609 | 2766 | 672105.219 | 1221301.6078
LINEVN2482b | VN | 1051379240 | 2765.0 | 2766.0 | 500 | 4.7566 | 490-AL1/64-ST1A 380.0 | 831.3844 | 0.96 |  |  |  |  | 50 | LINESTRING (673838.4262138988 1217736.760943882, 673704.6487860781 1218011.8991373964, 673524.6246760162 1218382.1633471795, 673358.0498501108 1218724.7574419503, 673193.5550972768 1219063.0822234913, 673033.1068326063 1219393.0885730584, 672849.4725773933 1219770.7908219215, 672654.1539911779 1220172.534456838, 672479.4756283148 1220531.8236934207, 672301.7076745844 1220897.4462772717, 672105.2190296418 1221301.607769901) | line |  | Đường dây 500kV Chơn Thành - Cầu Bông | [8 empty] | 6 | 2 |  |  | 2765 | 2766 | (673838.4262138988, 1217736.760943882) | (672105.2190296418, 1221301.607769901) | 1 | FALSE | FALSE | FALSE | FALSE | 2765 | 2766 | 673838.4262 | 1217736.7609 | 672105.219 | 1221301.6078 | 2765 | 673838.4262 | 1217736.7609 | 2766 | 672105.219 | 1221301.6078
LINEVN2483 | VN | 1051379241 | 2766.0 | 2767.0 | 500 | 0.88118 | 490-AL1/64-ST1A 380.0 | 831.3844 | 0.96 |  |  |  |  | 50 | LINESTRING (672105.2190296418 1221301.607769901, 671928.2232598771 1221687.9974408213, 672104.6957591092 1221942.031496598) | line |  | Đường dây 500kV Chơn Thành - Cầu Bông | [8 empty] | 3 | 1 |  |  | 2766 | 2767 | (672105.2190296418, 1221301.607769901) | (672104.6957591092, 1221942.031496598) | 1 | FALSE | FALSE | FALSE | FALSE | 2766 | 2767 | 672105.219 | 1221301.6078 | 672104.6958 | 1221942.0315 | 2766 | 672105.219 | 1221301.6078 | 2767 | 672104.6958 | 1221942.0315
LINEVN2484 | VN | 1051379242 | 2768.0 | 2769.0 | 500 | 0.81301 | 490-AL1/64-ST1A 380.0 | 831.3844 | 0.96 |  |  |  |  | 50 | LINESTRING (673251.6075504151 1223598.6617112076, 673438.2330311191 1223870.7017650774, 673451.3312162517 1224218.065335583) | line | [10 empty] | 3 | 1 |  |  | 2768 | 2769 | (673251.6075504151, 1223598.6617112076) | (673451.3312162517, 1224218.065335583) | 1 | FALSE | FALSE | FALSE | FALSE | 2768 | 2769 | 673251.6076 | 1223598.6617 | 673451.3312 | 1224218.0653 | 2768 | 673251.6076 | 1223598.6617 | 2769 | 673451.3312 | 1224218.0653
LINEVN2485a | VN | 1051379243 | 2767.0 | 2768.0 | 500 | 2.4193 | 490-AL1/64-ST1A 380.0 | 831.3844 | 0.96 |  |  |  |  | 50 | LINESTRING (672104.6957591092 1221942.031496598, 672334.7132304726 1222246.4020033053, 672602.2365607375 1222600.4283324792, 672837.2315190725 1222961.6522482964, 673037.3662146847 1223269.3116366756, 673251.6075504151 1223598.6617112076) | line | [10 empty] | 6 | 2 |  |  | 2767 | 2768 | (672104.6957591092, 1221942.031496598) | (673251.6075504151, 1223598.6617112076) | 1 | FALSE | FALSE | FALSE | FALSE | 2767 | 2768 | 672104.6958 | 1221942.0315 | 673251.6076 | 1223598.6617 | 2767 | 672104.6958 | 1221942.0315 | 2768 | 673251.6076 | 1223598.6617
LINEVN2485b | VN | 1051379243 | 2767.0 | 2768.0 | 500 | 2.4193 | 490-AL1/64-ST1A 380.0 | 831.3844 | 0.96 |  |  |  |  | 50 | LINESTRING (672104.6957591092 1221942.031496598, 672334.7132304726 1222246.4020033053, 672602.2365607375 1222600.4283324792, 672837.2315190725 1222961.6522482964, 673037.3662146847 1223269.3116366756, 673251.6075504151 1223598.6617112076) | line | [10 empty] | 6 | 2 |  |  | 2767 | 2768 | (672104.6957591092, 1221942.031496598) | (673251.6075504151, 1223598.6617112076) | 1 | FALSE | FALSE | FALSE | FALSE | 2767 | 2768 | 672104.6958 | 1221942.0315 | 673251.6076 | 1223598.6617 | 2767 | 672104.6958 | 1221942.0315 | 2768 | 673251.6076 | 1223598.6617
LINEVN2486 | VN | 1051379244 | 2768.0 | 2769.0 | 500 | 0.80132 | 490-AL1/64-ST1A 380.0 | 831.3844 | 0.96 |  |  |  |  | 50 | LINESTRING (673251.6075504151 1223598.6617112076, 673419.6077527613 1223876.155471568, 673451.3312162517 1224218.065335583) | line | [10 empty] | 3 | 1 |  |  | 2768 | 2769 | (673251.6075504151, 1223598.6617112076) | (673451.3312162517, 1224218.065335583) | 1 | FALSE | FALSE | FALSE | FALSE | 2768 | 2769 | 673251.6076 | 1223598.6617 | 673451.3312 | 1224218.0653 | 2768 | 673251.6076 | 1223598.6617 | 2769 | 673451.3312 | 1224218.0653
LINEVN2487 | VN | 1051379245 | 2770.0 | 2771.0 | 500 | 0.91155 | 490-AL1/64-ST1A 380.0 | 831.3844 | 0.96 |  |  |  |  | 50 | LINESTRING (673576.0631004521 1226226.3267342744, 673609.7432056541 1226634.1520661493, 673281.8207325658 1226757.6621448) | line | [10 empty] | 3 | 1 |  |  | 2770 | 2771 | (673576.0631004521, 1226226.3267342744) | (673281.8207325658, 1226757.6621448) | 1 | FALSE | FALSE | FALSE | FALSE | 2770 | 2771 | 673576.0631 | 1226226.3267 | 673281.8207 | 1226757.6621 | 2770 | 673576.0631 | 1226226.3267 | 2771 | 673281.8207 | 1226757.6621
LINEVN2488a | VN | 1051379246 | 2769.0 | 2770.0 | 500 | 2.4146 | 490-AL1/64-ST1A 380.0 | 831.3844 | 0.96 |  |  |  |  | 50 | LINESTRING (673451.3312162517 1224218.065335583, 673474.1345964915 1224585.225263886, 673503.1958191484 1225053.1436361116, 673515.2206778431 1225246.682342116, 673548.3646059341 1225780.3164673233, 673576.0631004521 1226226.3267342744) | line | [10 empty] | 6 | 2 |  |  | 2769 | 2770 | (673451.3312162517, 1224218.065335583) | (673576.0631004521, 1226226.3267342744) | 1 | FALSE | FALSE | FALSE | FALSE | 2769 | 2770 | 673451.3312 | 1224218.0653 | 673576.0631 | 1226226.3267 | 2769 | 673451.3312 | 1224218.0653 | 2770 | 673576.0631 | 1226226.3267
LINEVN2488b | VN | 1051379246 | 2769.0 | 2770.0 | 500 | 2.4146 | 490-AL1/64-ST1A 380.0 | 831.3844 | 0.96 |  |  |  |  | 50 | LINESTRING (673451.3312162517 1224218.065335583, 673474.1345964915 1224585.225263886, 673503.1958191484 1225053.1436361116, 673515.2206778431 1225246.682342116, 673548.3646059341 1225780.3164673233, 673576.0631004521 1226226.3267342744) | line | [10 empty] | 6 | 2 |  |  | 2769 | 2770 | (673451.3312162517, 1224218.065335583) | (673576.0631004521, 1226226.3267342744) | 1 | FALSE | FALSE | FALSE | FALSE | 2769 | 2770 | 673451.3312 | 1224218.0653 | 673576.0631 | 1226226.3267 | 2769 | 673451.3312 | 1224218.0653 | 2770 | 673576.0631 | 1226226.3267
LINEVN2489 | VN | 1051379247 | 2770.0 | 2771.0 | 500 | 0.88386 | 490-AL1/64-ST1A 380.0 | 831.3844 | 0.96 |  |  |  |  | 50 | LINESTRING (673576.0631004521 1226226.3267342744, 673592.5439889638 1226624.4700202863, 673281.8207325658 1226757.6621448) | line | [10 empty] | 3 | 1 |  |  | 2770 | 2771 | (673576.0631004521, 1226226.3267342744) | (673281.8207325658, 1226757.6621448) | 1 | FALSE | FALSE | FALSE | FALSE | 2770 | 2771 | 673576.0631 | 1226226.3267 | 673281.8207 | 1226757.6621 | 2770 | 673576.0631 | 1226226.3267 | 2771 | 673281.8207 | 1226757.6621
LINEVN2490 | VN | 1051379248 | 2772.0 | 1583.0 | 500 | 0.84821 | 490-AL1/64-ST1A 380.0 | 831.3844 | 0.96 |  |  |  |  | 50 | LINESTRING (672043.476311146 1227235.340111391, 671740.3697458713 1227362.5239683713, 671715.062306964 1227739.813209772) | line | [10 empty] | 3 | 1 |  |  | 2772 | 1583 | (672043.476311146, 1227235.340111391) | (671715.062306964, 1227739.813209772) | 1 | FALSE | FALSE | FALSE | FALSE | 2772 | 1583 | 672043.4763 | 1227235.3401 | 671715.0623 | 1227739.8132 | 2772 | 672043.4763 | 1227235.3401 | 1583 | 671715.0623 | 1227739.8132
LINEVN2491a | VN | 1051379249 | 2771.0 | 2772.0 | 500 | 1.5927 | 490-AL1/64-ST1A 380.0 | 831.3844 | 0.96 |  |  |  |  | 50 | LINESTRING (673281.8207325658 1226757.6621448, 672828.6016984568 1226932.4862258253, 672426.7425837622 1227087.489865491, 672043.476311146 1227235.340111391) | line | [10 empty] | 6 | 2 |  |  | 2771 | 2772 | (673281.8207325658, 1226757.6621448) | (672043.476311146, 1227235.340111391) | 1 | FALSE | FALSE | FALSE | FALSE | 2771 | 2772 | 673281.8207 | 1226757.6621 | 672043.4763 | 1227235.3401 | 2771 | 673281.8207 | 1226757.6621 | 2772 | 672043.4763 | 1227235.3401
LINEVN2491b | VN | 1051379249 | 2771.0 | 2772.0 | 500 | 1.5927 | 490-AL1/64-ST1A 380.0 | 831.3844 | 0.96 |  |  |  |  | 50 | LINESTRING (673281.8207325658 1226757.6621448, 672828.6016984568 1226932.4862258253, 672426.7425837622 1227087.489865491, 672043.476311146 1227235.340111391) | line | [10 empty] | 6 | 2 |  |  | 2771 | 2772 | (673281.8207325658, 1226757.6621448) | (672043.476311146, 1227235.340111391) | 1 | FALSE | FALSE | FALSE | FALSE | 2771 | 2772 | 673281.8207 | 1226757.6621 | 672043.4763 | 1227235.3401 | 2771 | 673281.8207 | 1226757.6621 | 2772 | 672043.4763 | 1227235.3401
LINEVN2492 | VN | 1051379250 | 2772.0 | 1583.0 | 500 | 0.87525 | 490-AL1/64-ST1A 380.0 | 831.3844 | 0.96 |  |  |  |  | 50 | LINESTRING (672043.476311146 1227235.340111391, 671725.083743836 1227348.450638581, 671715.062306964 1227739.813209772) | line | [10 empty] | 3 | 1 |  |  | 2772 | 1583 | (672043.476311146, 1227235.340111391) | (671715.062306964, 1227739.813209772) | 1 | FALSE | FALSE | FALSE | FALSE | 2772 | 1583 | 672043.4763 | 1227235.3401 | 671715.0623 | 1227739.8132 | 2772 | 672043.4763 | 1227235.3401 | 1583 | 671715.0623 | 1227739.8132
LINEVN2493 | VN | 1051379251 | 2773.0 | 2774.0 | 500 | 0.99633 | 490-AL1/64-ST1A 380.0 | 831.3844 | 0.96 |  |  |  |  | 50 | LINESTRING (674037.4948219605 1238919.9800266158, 674186.3851602369 1239262.44228465, 674642.8336122669 1239281.508530234) | line | [10 empty] | 3 | 1 |  |  | 2773 | 2774 | (674037.4948219605, 1238919.9800266158) | (674642.8336122669, 1239281.508530234) | 1 | FALSE | FALSE | FALSE | FALSE | 2773 | 2774 | 674037.4948 | 1238919.98 | 674642.8336 | 1239281.5085 | 2773 | 674037.4948 | 1238919.98 | 2774 | 674642.8336 | 1239281.5085
LINEVN2494a | VN | 1051379252 | 2774.0 | 2775.0 | 500 | 4.6139 | 490-AL1/64-ST1A 380.0 | 831.3844 | 0.96 |  |  |  |  | 50 | LINESTRING (674642.8336122669 1239281.508530234, 675203.9235202614 1239311.3607111275, 675437.161572719 1239323.7704771326, 676000.6976451923 1239353.7607007518, 676557.9235583672 1239383.4276452097, 677061.7395718611 1239410.2662436368, 677522.7032763115 1239434.818913387, 678004.5312698727 1239460.5003195957, 678482.3199678205 1239485.9675265667) | line | [10 empty] | 6 | 2 |  |  | 2774 | 2775 | (674642.8336122669, 1239281.508530234) | (678482.3199678205, 1239485.9675265667) | 1 | FALSE | FALSE | FALSE | FALSE | 2774 | 2775 | 674642.8336 | 1239281.5085 | 678482.32 | 1239485.9675 | 2774 | 674642.8336 | 1239281.5085 | 2775 | 678482.32 | 1239485.9675
LINEVN2494b | VN | 1051379252 | 2774.0 | 2775.0 | 500 | 4.6139 | 490-AL1/64-ST1A 380.0 | 831.3844 | 0.96 |  |  |  |  | 50 | LINESTRING (674642.8336122669 1239281.508530234, 675203.9235202614 1239311.3607111275, 675437.161572719 1239323.7704771326, 676000.6976451923 1239353.7607007518, 676557.9235583672 1239383.4276452097, 677061.7395718611 1239410.2662436368, 677522.7032763115 1239434.818913387, 678004.5312698727 1239460.5003195957, 678482.3199678205 1239485.9675265667) | line | [10 empty] | 6 | 2 |  |  | 2774 | 2775 | (674642.8336122669, 1239281.508530234) | (678482.3199678205, 1239485.9675265667) | 1 | FALSE | FALSE | FALSE | FALSE | 2774 | 2775 | 674642.8336 | 1239281.5085 | 678482.32 | 1239485.9675 | 2774 | 674642.8336 | 1239281.5085 | 2775 | 678482.32 | 1239485.9675
LINEVN2495 | VN | 1051379253 | 2773.0 | 2774.0 | 500 | 0.97202 | 490-AL1/64-ST1A 380.0 | 831.3844 | 0.96 |  |  |  |  | 50 | LINESTRING (674037.4948219605 1238919.9800266158, 674198.9073171337 1239247.0792572317, 674642.8336122669 1239281.508530234) | line | [10 empty] | 3 | 1 |  |  | 2773 | 2774 | (674037.4948219605, 1238919.9800266158) | (674642.8336122669, 1239281.508530234) | 1 | FALSE | FALSE | FALSE | FALSE | 2773 | 2774 | 674037.4948 | 1238919.98 | 674642.8336 | 1239281.5085 | 2773 | 674037.4948 | 1238919.98 | 2774 | 674642.8336 | 1239281.5085
LINEVN2496a | VN | 1051379254 | 2776.0 | 2715.0 | 500 | 19.8866 | 490-AL1/64-ST1A 380.0 | 831.3844 | 0.96 |  |  |  |  | 50 | LINESTRING (678945.9044669564 1239818.9792510073, 679108.6897459396 1240305.939251227, 679329.5481873425 1240966.5962449776, 679482.8890988156 1241425.31097361, 679618.3522859165 1241830.5650653515, 679787.0956377855 1242335.374997582, 679951.7405472758 1242827.9736431674, 680116.7448515187 1243321.6048052616, 680278.9829629941 1243807.0032125944, 680450.3860311706 1244319.8330353207, 680608.9502341705 1244794.2740283085, 680820.4189212513 1245141.914244309, 681088.24755329 1245582.2311954862, 681359.281295484 1246027.8241818543, 681618.2016706486 1246453.506819571, 681922.0942108595 1246953.1432613053, 682248.9630149818 1247490.58119749, 682561.5310239914 1248004.5132678878, 682856.4682261343 1248489.466186775, 683158.0909495548 1248985.4241537557, 683456.0911955895 1249475.4253820414, 683696.0891824528 1249870.0847148974, 683831.3949192483 1250228.0033607131, 684030.0993663443 1250753.6252989983, 684205.3439905863 1251217.1883337516, 684374.9374715961 1251665.8198526006, 684565.7286982806 1252170.5614344485, 684745.8686513399 1252647.112370812, 684918.9815603113 1253105.0842665303, 685107.0756908449 1253602.7035029775, 685275.005224394 1254046.9982729978, 685451.1425304718 1254513.0245634364, 685600.2805750882 1254907.5990774743) | line | [10 empty] | 6 | 2 |  |  | 2776 | 2715 | (678945.9044669564, 1239818.9792510073) | (685600.2805750882, 1254907.5990774743) | 1 | FALSE | FALSE | FALSE | FALSE | 2776 | 2715 | 678945.9045 | 1239818.9793 | 685600.2806 | 1254907.5991 | 2776 | 678945.9045 | 1239818.9793 | 2715 | 685600.2806 | 1254907.5991
LINEVN2496b | VN | 1051379254 | 2776.0 | 2715.0 | 500 | 19.8866 | 490-AL1/64-ST1A 380.0 | 831.3844 | 0.96 |  |  |  |  | 50 | LINESTRING (678945.9044669564 1239818.9792510073, 679108.6897459396 1240305.939251227, 679329.5481873425 1240966.5962449776, 679482.8890988156 1241425.31097361, 679618.3522859165 1241830.5650653515, 679787.0956377855 1242335.374997582, 679951.7405472758 1242827.9736431674, 680116.7448515187 1243321.6048052616, 680278.9829629941 1243807.0032125944, 680450.3860311706 1244319.8330353207, 680608.9502341705 1244794.2740283085, 680820.4189212513 1245141.914244309, 681088.24755329 1245582.2311954862, 681359.281295484 1246027.8241818543, 681618.2016706486 1246453.506819571, 681922.0942108595 1246953.1432613053, 682248.9630149818 1247490.58119749, 682561.5310239914 1248004.5132678878, 682856.4682261343 1248489.466186775, 683158.0909495548 1248985.4241537557, 683456.0911955895 1249475.4253820414, 683696.0891824528 1249870.0847148974, 683831.3949192483 1250228.0033607131, 684030.0993663443 1250753.6252989983, 684205.3439905863 1251217.1883337516, 684374.9374715961 1251665.8198526006, 684565.7286982806 1252170.5614344485, 684745.8686513399 1252647.112370812, 684918.9815603113 1253105.0842665303, 685107.0756908449 1253602.7035029775, 685275.005224394 1254046.9982729978, 685451.1425304718 1254513.0245634364, 685600.2805750882 1254907.5990774743) | line | [10 empty] | 6 | 2 |  |  | 2776 | 2715 | (678945.9044669564, 1239818.9792510073) | (685600.2805750882, 1254907.5990774743) | 1 | FALSE | FALSE | FALSE | FALSE | 2776 | 2715 | 678945.9045 | 1239818.9793 | 685600.2806 | 1254907.5991 | 2776 | 678945.9045 | 1239818.9793 | 2715 | 685600.2806 | 1254907.5991
LINEVN2497 | VN | 1051379255 | 2775.0 | 2776.0 | 500 | 0.81628 | 490-AL1/64-ST1A 380.0 | 831.3844 | 0.96 |  |  |  |  | 50 | LINESTRING (678482.3199678205 1239485.9675265667, 678839.4315741023 1239515.1624289986, 678945.9044669564 1239818.9792510073) | line | [10 empty] | 3 | 1 |  |  | 2775 | 2776 | (678482.3199678205, 1239485.9675265667) | (678945.9044669564, 1239818.9792510073) | 1 | FALSE | FALSE | FALSE | FALSE | 2775 | 2776 | 678482.32 | 1239485.9675 | 678945.9045 | 1239818.9793 | 2775 | 678482.32 | 1239485.9675 | 2776 | 678945.9045 | 1239818.9793
LINEVN2498 | VN | 1051379256 | 2775.0 | 2776.0 | 500 | 0.84491 | 490-AL1/64-ST1A 380.0 | 831.3844 | 0.96 |  |  |  |  | 50 | LINESTRING (678482.3199678205 1239485.9675265667, 678852.1824838122 1239498.3752037862, 678945.9044669564 1239818.9792510073) | line | [10 empty] | 3 | 1 |  |  | 2775 | 2776 | (678482.3199678205, 1239485.9675265667) | (678945.9044669564, 1239818.9792510073) | 1 | FALSE | FALSE | FALSE | FALSE | 2775 | 2776 | 678482.32 | 1239485.9675 | 678945.9045 | 1239818.9793 | 2775 | 678482.32 | 1239485.9675 | 2776 | 678945.9045 | 1239818.9793
LINEVN2499a | VN | 1051382595 | 2777.0 | 1051382594.0 | 220 | 69.5067 | 490-AL1/64-ST1A 220.0 | 365.8091 | 0.96 |  |  |  |  | 50 | LINESTRING (728049.6327923089 1296066.2684324223, 727759.2601503762 1296101.3159900785, 727293.5858740534 1296157.5201230557, 726770.8667791318 1296220.6239546204, 726259.1089558036 1296282.4227945155, 726057.9538809204 1296306.7126211936, 725769.7719506642 1296341.5065515032, 725189.613385734 1296411.5722632469, 724947.916506779 1296440.7724258483, 724502.417613734 1296494.5865428394, 724238.808397044 1296526.4313324194, 723989.5568355694 1296672.4826299476, 723678.2286996794 1296854.9179624708, 723343.8649371408 1297050.842146058, 722843.4339697456 1297344.0946720943, 722483.6447677468 1297554.9451093543, 722014.022776399 1297830.163951586, 721605.2901281271 1298069.7022292868, 721304.9646008662 1298245.7081090244, 721026.9248854533 1298408.6547186065, 720691.1199944303 1298605.4767699477, 720500.3301566385 1298717.295021325, 720102.7148011905 1298950.3347676864, 719818.5795015311 1299116.886624094, 719423.0776525533 1299348.6982931867, 719017.5100407812 1299310.1706827665, 718605.8409908987 1299271.0629421314, 718285.017140572 1299240.5849772184, 717934.1220458926 1299207.2633899807, 717598.1208986075 1299175.3461690163, 717118.9874970542 1299129.8608697494, 716763.7885506271 1299096.1353625248, 716464.9183941617 1299067.7684868637, 715960.2548135561 1298967.5305613945, 715577.1695266783 1298891.4460758674, 715274.6722734992 1298831.3668274682, 714914.5031756862 1298759.844526631, 714550.7837949938 1298687.6159234918, 714167.7380039969 1298611.550487773, 713834.4364728718 1298545.3741381166, 713393.9126990236 1298457.9206576052, 713212.4157831089 1298421.88429783, 712681.1628195886 1298316.4296411579, 712298.7539343629 1298240.5151995355, 711800.7920743432 1298141.6800291915, 711584.5282594063 1298098.753454211, 711091.4522718494 1298000.904674802, 710749.2693037691 1297932.9991007275, 710433.0639013181 1297870.2544488972, 710041.6542469579 1297776.7609220468, 709490.8000875216 1297645.1866882937, 709155.8797707525 1297565.2015744224, 708782.6973770651 1297476.0759355787, 708458.6705886605 1297398.6956554684, 708025.3341806622 1297295.2201500149, 707672.0781251795 1297210.8687228512, 707407.7311515273 1297147.7558745367, 707081.9145498151 1297069.9587453022, 706713.404720197 1296981.9759661772, 706529.551985105 1296938.0886406982, 706286.6894957589 1296889.8564064782, 706052.2867958569 1296843.2982560517, 705612.9983430835 1296756.0497913216, 705341.7264493882 1296702.1809984394, 705024.3090486485 1296639.155890139, 704795.5224728403 1296593.7185884686, 704562.5542249822 1296547.4697436686, 703962.1768594582 1296428.2627017545, 703813.9412634925 1296398.8347834004, 703508.8361200185 1296431.9280937314, 703277.6513974541 1296456.9943979504, 703069.444891519 1296479.5811301712, 702636.7332182453 1296526.5208967563, 702309.7679369396 1296561.9929159172, 701980.4909576771 1296597.7186124073, 701627.3107296238 1296636.0345435408, 701321.5700072047 1296669.2220583365, 701005.4766139304 1296703.528543999, 700641.9140404642 1296742.9823055356, 700293.7254681123 1296780.7813895873, 699952.8481654141 1296817.7910603636, 699662.824270795 1296849.2824234236, 699326.4991270155 1296885.7973493915, 699115.1933129828 1296908.7438267164, 698881.270517151 1296769.3028962566, 698477.9856860124 1296528.90184258, 698254.7119430201 1296395.8193042022, 697906.8953801244 1296188.4990141287, 697531.2594960636 1295964.609032737, 697225.9661874147 1295782.640342152, 696842.3273240741 1295553.9961588718, 696565.1792420282 1295388.8101538063, 696177.5234988327 1295157.7826749615, 696037.4530526903 1295074.3038183544, 695692.3048640098 1294936.8492515893, 695350.2535648062 1294800.6356386377, 695025.7309746771 1294671.407527934, 694699.5856900745 1294541.5313470818, 694289.6522431737 1294378.3061636568, 693970.6688388804 1294251.2938760766, 693540.4890442848 1294080.020195893, 693262.469910513 1293969.3260327468, 692974.7286004642 1294002.2031783375, 692547.5264708312 1294051.0258531603, 692199.4840124694 1294090.801164086, 691858.5350471797 1294129.7615796726, 691558.2950487661 1294164.0891924868, 691203.8850611858 1294204.599061512, 690845.516025962 1294245.5750779216, 690536.2895640787 1294280.9296701388, 690173.2865526709 1294322.4376834438, 689860.5316918694 1294389.3610786935, 689494.5361073532 1294467.6860180737, 689098.9797835448 1294552.3492705617, 688748.4914066093 1294627.3594410864, 688369.2176166079 1294708.535989724, 688029.2795106752 1294781.3063268021, 687677.4116350493 1294856.6292335547, 687354.6825214919 1294925.7170625776, 686950.6161757981 1295012.2128404672, 686777.8294138476 1295049.207297079, 686490.747843561 1295110.676740486, 686234.5364524315 1295272.241304948, 685903.4609829087 1295481.0232869536, 685606.3376565601 1295668.3970337547, 685358.6503592938 1295824.5873639714, 685048.2816079776 1296020.3263507993, 684802.4825932676 1296175.3369846777, 684509.5479569775 1296188.5885460526, 684112.2775631226 1296206.5717974484, 683715.0955929658 1296224.5606383039, 683237.7765980817 1296246.1807217638, 682755.9231011412 1296268.0023899411, 682421.0104085753 1296283.1810972313, 682116.1405947141 1296297.0037813266, 681911.7346425685 1296433.3749554409, 681657.0399346778 1296603.278345331, 681364.4362766251 1296798.491354164, 681042.440030364 1297013.312690833, 680785.5009252452 1297184.7353399165, 680524.0668732931 1297359.1533077226, 680269.4102629422 1297529.0552529574, 679983.8731501214 1297719.5637417126, 679834.64369517 1297819.1339227357, 679464.3870853228 1298066.1757494574, 679174.8503788575 1298032.4586914731, 678815.5952417677 1297990.6388422626, 678561.6687048654 1297961.0734135597, 678262.7954767854 1297926.2821298083, 677844.0282889702 1297877.5353445949, 677487.070287789 1297835.9882211494, 677115.8958545055 1297792.7925206996, 676783.2840447499 1297754.0934983236, 676411.923627288 1297710.8833847444, 676008.0672709352 1297663.9074533668, 675625.5073834793 1297619.4039887781, 675261.9563333214 1297577.1157442129, 674922.4687786578 1297537.6349856306, 674579.8217469549 1297497.7861482138, 674187.3469626094 1297452.1496493604, 673863.731428873 1297520.182175867, 673531.0434422669 1297500.390494632, 673237.007474314 1297482.9002042331, 673000.9004269062 1297468.858621018, 672953.9231400461 1297466.0607504412) | line | [10 empty] | 6 | 2 |  |  | 2777 | 1051382594 | (728049.6327923089, 1296066.2684324223) | (672904.6538504441, 1297449.2238204817) | 1 | FALSE | FALSE | FALSE | FALSE | 2777 |  | 728049.6328 | 1296066.2684 |  |  | 2777 | 728049.6328 | 1296066.2684 | 1051382594 | 672953.9231 | 1297466.0608
LINEVN2499b | VN | 1051382595 | 2777.0 | 1051382594.0 | 220 | 69.5067 | 490-AL1/64-ST1A 220.0 | 365.8091 | 0.96 |  |  |  |  | 50 | LINESTRING (728049.6327923089 1296066.2684324223, 727759.2601503762 1296101.3159900785, 727293.5858740534 1296157.5201230557, 726770.8667791318 1296220.6239546204, 726259.1089558036 1296282.4227945155, 726057.9538809204 1296306.7126211936, 725769.7719506642 1296341.5065515032, 725189.613385734 1296411.5722632469, 724947.916506779 1296440.7724258483, 724502.417613734 1296494.5865428394, 724238.808397044 1296526.4313324194, 723989.5568355694 1296672.4826299476, 723678.2286996794 1296854.9179624708, 723343.8649371408 1297050.842146058, 722843.4339697456 1297344.0946720943, 722483.6447677468 1297554.9451093543, 722014.022776399 1297830.163951586, 721605.2901281271 1298069.7022292868, 721304.9646008662 1298245.7081090244, 721026.9248854533 1298408.6547186065, 720691.1199944303 1298605.4767699477, 720500.3301566385 1298717.295021325, 720102.7148011905 1298950.3347676864, 719818.5795015311 1299116.886624094, 719423.0776525533 1299348.6982931867, 719017.5100407812 1299310.1706827665, 718605.8409908987 1299271.0629421314, 718285.017140572 1299240.5849772184, 717934.1220458926 1299207.2633899807, 717598.1208986075 1299175.3461690163, 717118.9874970542 1299129.8608697494, 716763.7885506271 1299096.1353625248, 716464.9183941617 1299067.7684868637, 715960.2548135561 1298967.5305613945, 715577.1695266783 1298891.4460758674, 715274.6722734992 1298831.3668274682, 714914.5031756862 1298759.844526631, 714550.7837949938 1298687.6159234918, 714167.7380039969 1298611.550487773, 713834.4364728718 1298545.3741381166, 713393.9126990236 1298457.9206576052, 713212.4157831089 1298421.88429783, 712681.1628195886 1298316.4296411579, 712298.7539343629 1298240.5151995355, 711800.7920743432 1298141.6800291915, 711584.5282594063 1298098.753454211, 711091.4522718494 1298000.904674802, 710749.2693037691 1297932.9991007275, 710433.0639013181 1297870.2544488972, 710041.6542469579 1297776.7609220468, 709490.8000875216 1297645.1866882937, 709155.8797707525 1297565.2015744224, 708782.6973770651 1297476.0759355787, 708458.6705886605 1297398.6956554684, 708025.3341806622 1297295.2201500149, 707672.0781251795 1297210.8687228512, 707407.7311515273 1297147.7558745367, 707081.9145498151 1297069.9587453022, 706713.404720197 1296981.9759661772, 706529.551985105 1296938.0886406982, 706286.6894957589 1296889.8564064782, 706052.2867958569 1296843.2982560517, 705612.9983430835 1296756.0497913216, 705341.7264493882 1296702.1809984394, 705024.3090486485 1296639.155890139, 704795.5224728403 1296593.7185884686, 704562.5542249822 1296547.4697436686, 703962.1768594582 1296428.2627017545, 703813.9412634925 1296398.8347834004, 703508.8361200185 1296431.9280937314, 703277.6513974541 1296456.9943979504, 703069.444891519 1296479.5811301712, 702636.7332182453 1296526.5208967563, 702309.7679369396 1296561.9929159172, 701980.4909576771 1296597.7186124073, 701627.3107296238 1296636.0345435408, 701321.5700072047 1296669.2220583365, 701005.4766139304 1296703.528543999, 700641.9140404642 1296742.9823055356, 700293.7254681123 1296780.7813895873, 699952.8481654141 1296817.7910603636, 699662.824270795 1296849.2824234236, 699326.4991270155 1296885.7973493915, 699115.1933129828 1296908.7438267164, 698881.270517151 1296769.3028962566, 698477.9856860124 1296528.90184258, 698254.7119430201 1296395.8193042022, 697906.8953801244 1296188.4990141287, 697531.2594960636 1295964.609032737, 697225.9661874147 1295782.640342152, 696842.3273240741 1295553.9961588718, 696565.1792420282 1295388.8101538063, 696177.5234988327 1295157.7826749615, 696037.4530526903 1295074.3038183544, 695692.3048640098 1294936.8492515893, 695350.2535648062 1294800.6356386377, 695025.7309746771 1294671.407527934, 694699.5856900745 1294541.5313470818, 694289.6522431737 1294378.3061636568, 693970.6688388804 1294251.2938760766, 693540.4890442848 1294080.020195893, 693262.469910513 1293969.3260327468, 692974.7286004642 1294002.2031783375, 692547.5264708312 1294051.0258531603, 692199.4840124694 1294090.801164086, 691858.5350471797 1294129.7615796726, 691558.2950487661 1294164.0891924868, 691203.8850611858 1294204.599061512, 690845.516025962 1294245.5750779216, 690536.2895640787 1294280.9296701388, 690173.2865526709 1294322.4376834438, 689860.5316918694 1294389.3610786935, 689494.5361073532 1294467.6860180737, 689098.9797835448 1294552.3492705617, 688748.4914066093 1294627.3594410864, 688369.2176166079 1294708.535989724, 688029.2795106752 1294781.3063268021, 687677.4116350493 1294856.6292335547, 687354.6825214919 1294925.7170625776, 686950.6161757981 1295012.2128404672, 686777.8294138476 1295049.207297079, 686490.747843561 1295110.676740486, 686234.5364524315 1295272.241304948, 685903.4609829087 1295481.0232869536, 685606.3376565601 1295668.3970337547, 685358.6503592938 1295824.5873639714, 685048.2816079776 1296020.3263507993, 684802.4825932676 1296175.3369846777, 684509.5479569775 1296188.5885460526, 684112.2775631226 1296206.5717974484, 683715.0955929658 1296224.5606383039, 683237.7765980817 1296246.1807217638, 682755.9231011412 1296268.0023899411, 682421.0104085753 1296283.1810972313, 682116.1405947141 1296297.0037813266, 681911.7346425685 1296433.3749554409, 681657.0399346778 1296603.278345331, 681364.4362766251 1296798.491354164, 681042.440030364 1297013.312690833, 680785.5009252452 1297184.7353399165, 680524.0668732931 1297359.1533077226, 680269.4102629422 1297529.0552529574, 679983.8731501214 1297719.5637417126, 679834.64369517 1297819.1339227357, 679464.3870853228 1298066.1757494574, 679174.8503788575 1298032.4586914731, 678815.5952417677 1297990.6388422626, 678561.6687048654 1297961.0734135597, 678262.7954767854 1297926.2821298083, 677844.0282889702 1297877.5353445949, 677487.070287789 1297835.9882211494, 677115.8958545055 1297792.7925206996, 676783.2840447499 1297754.0934983236, 676411.923627288 1297710.8833847444, 676008.0672709352 1297663.9074533668, 675625.5073834793 1297619.4039887781, 675261.9563333214 1297577.1157442129, 674922.4687786578 1297537.6349856306, 674579.8217469549 1297497.7861482138, 674187.3469626094 1297452.1496493604, 673863.731428873 1297520.182175867, 673531.0434422669 1297500.390494632, 673237.007474314 1297482.9002042331, 673000.9004269062 1297468.858621018, 672953.9231400461 1297466.0607504412) | line | [10 empty] | 6 | 2 |  |  | 2777 | 1051382594 | (728049.6327923089, 1296066.2684324223) | (672904.6538504441, 1297449.2238204817) | 1 | FALSE | FALSE | FALSE | FALSE | 2777 |  | 728049.6328 | 1296066.2684 |  |  | 2777 | 728049.6328 | 1296066.2684 | 1051382594 | 672953.9231 | 1297466.0608
LINEVN2500 | VN | 1051382596 | 226.0 | 2777.0 | 220 | 0.87527 | 490-AL1/64-ST1A 220.0 | 365.8091 | 0.96 |  |  |  |  | 50 | LINESTRING (728773.760581157 1295980.6835378504, 728549.2669486499 1296014.6873306883, 728408.4776120137 1296032.4624947691, 728049.6327923089 1296066.2684324223) | line | [10 empty] | 3 | 1 |  |  | 226 | 2777 | (728773.760581157, 1295980.6835378504) | (728049.6327923089, 1296066.2684324223) | 1 | FALSE | FALSE | FALSE | FALSE | 226 | 2777 | 728773.7606 | 1295980.6835 | 728049.6328 | 1296066.2684 | 226 | 728773.7606 | 1295980.6835 | 2777 | 728049.6328 | 1296066.2684
LINEVN2501 | VN | 1051382597 | 226.0 | 2777.0 | 220 | 0.87603 | 490-AL1/64-ST1A 220.0 | 365.8091 | 0.96 |  |  |  |  | 50 | LINESTRING (728773.760581157 1295980.6835378504, 728550.4718726738 1295991.957636055, 728408.3548178336 1296007.8972180346, 728049.6327923089 1296066.2684324223) | line | [10 empty] | 3 | 1 |  |  | 226 | 2777 | (728773.760581157, 1295980.6835378504) | (728049.6327923089, 1296066.2684324223) | 1 | FALSE | FALSE | FALSE | FALSE | 226 | 2777 | 728773.7606 | 1295980.6835 | 728049.6328 | 1296066.2684 | 226 | 728773.7606 | 1295980.6835 | 2777 | 728049.6328 | 1296066.2684
LINEVN2502a | VN | 1051605922 | 2779.0 | 2780.0 | 220 | 1.1313 | 490-AL1/64-ST1A 220.0 | 365.8091 | 0.96 |  |  |  |  | 50 | LINESTRING (632036.6495398178 1267137.213605778, 631789.5478997634 1267215.4763954806, 631371.1161792489 1267348.1912992792, 631138.0004584512 1267422.126543254) | line | [10 empty] | 12 | 4 |  |  | 2779 | 2780 | (632036.6495398178, 1267137.213605778) | (631138.0004584512, 1267422.126543254) | 1 | FALSE | FALSE | FALSE | FALSE | 2779 | 2780 | 632036.6495 | 1267137.2136 | 631138.0005 | 1267422.1265 | 2779 | 632036.6495 | 1267137.2136 | 2780 | 631138.0005 | 1267422.1265
LINEVN2502b | VN | 1051605922 | 2779.0 | 2780.0 | 220 | 1.1313 | 490-AL1/64-ST1A 220.0 | 365.8091 | 0.96 |  |  |  |  | 50 | LINESTRING (632036.6495398178 1267137.213605778, 631789.5478997634 1267215.4763954806, 631371.1161792489 1267348.1912992792, 631138.0004584512 1267422.126543254) | line | [10 empty] | 12 | 4 |  |  | 2779 | 2780 | (632036.6495398178, 1267137.213605778) | (631138.0004584512, 1267422.126543254) | 1 | FALSE | FALSE | FALSE | FALSE | 2779 | 2780 | 632036.6495 | 1267137.2136 | 631138.0005 | 1267422.1265 | 2779 | 632036.6495 | 1267137.2136 | 2780 | 631138.0005 | 1267422.1265
LINEVN2502c | VN | 1051605922 | 2779.0 | 2780.0 | 220 | 1.1313 | 490-AL1/64-ST1A 220.0 | 365.8091 | 0.96 |  |  |  |  | 50 | LINESTRING (632036.6495398178 1267137.213605778, 631789.5478997634 1267215.4763954806, 631371.1161792489 1267348.1912992792, 631138.0004584512 1267422.126543254) | line | [10 empty] | 12 | 4 |  |  | 2779 | 2780 | (632036.6495398178, 1267137.213605778) | (631138.0004584512, 1267422.126543254) | 1 | FALSE | FALSE | FALSE | FALSE | 2779 | 2780 | 632036.6495 | 1267137.2136 | 631138.0005 | 1267422.1265 | 2779 | 632036.6495 | 1267137.2136 | 2780 | 631138.0005 | 1267422.1265
LINEVN2502d | VN | 1051605922 | 2779.0 | 2780.0 | 220 | 1.1313 | 490-AL1/64-ST1A 220.0 | 365.8091 | 0.96 |  |  |  |  | 50 | LINESTRING (632036.6495398178 1267137.213605778, 631789.5478997634 1267215.4763954806, 631371.1161792489 1267348.1912992792, 631138.0004584512 1267422.126543254) | line | [10 empty] | 12 | 4 |  |  | 2779 | 2780 | (632036.6495398178, 1267137.213605778) | (631138.0004584512, 1267422.126543254) | 1 | FALSE | FALSE | FALSE | FALSE | 2779 | 2780 | 632036.6495 | 1267137.2136 | 631138.0005 | 1267422.1265 | 2779 | 632036.6495 | 1267137.2136 | 2780 | 631138.0005 | 1267422.1265
LINEVN2503a | VN | 1051605924 | 1051382594.0 | 2779.0 | 220 | 67.1064 | 490-AL1/64-ST1A 220.0 | 365.8091 | 0.96 |  |  |  |  | 50 | LINESTRING (672925.920784035 1297504.4757189597, 672959.0563997896 1297528.146737105, 672987.4564765029 1297672.5535219808, 672784.9993428558 1297922.1965606147, 672549.9778088538 1298212.0109970926, 672253.4630685691 1298019.9706147648, 671949.0813481064 1297822.8453567731, 671620.9097163775 1297610.325362233, 671376.040873178 1297451.747103485, 671098.291872561 1297271.8820423135, 670789.8122833334 1297072.1148461192, 670492.1589609787 1297110.9025475369, 670160.0901820647 1297154.1814049871, 669865.0027358048 1297192.6462723345, 669553.488257101 1297233.2465572287, 669161.5797451464 1297284.3357821994, 668827.1167378305 1297327.9471974706, 668560.695369292 1297131.4885564274, 668259.0837482589 1296909.0884043144, 668002.3941196603 1296719.8126168088, 667763.4419185144 1296543.622598763, 667431.136646474 1296298.6095926708, 667190.3107122881 1296121.0431013356, 666751.9074918348 1295797.8096837054, 666390.7159953801 1295531.5149203225, 666130.421152291 1295339.616882033, 665836.2136326388 1295122.7055346933, 665544.0108255557 1294907.2906032577, 665268.4390840773 1294704.1359690793, 664952.5463045372 1294471.2672172324, 664670.8102574849 1294263.572902774, 664644.0254075978 1293966.020641211, 664617.1261824254 1293667.2622202653, 664590.3498858127 1293369.8098552162, 664561.3906604869 1293048.176754398, 664530.1869328001 1292701.5993898644, 664495.3287696235 1292314.3520015911, 664461.0447736919 1291933.6341630542, 664433.35760681 1291626.089797932, 664262.9322572026 1291388.5228673005, 664087.3744501551 1291143.7953607226, 663911.6513663379 1290898.8471488212, 663737.8301547361 1290656.5540969556, 663547.3390108347 1290391.01160303, 663359.7774316934 1290129.5678934564, 663179.2151573603 1289877.8856799863, 662986.7115979202 1289609.5609996666, 662749.2756742064 1289278.6043890202, 662566.3650616757 1289023.662792552, 662385.8975248043 1288772.1313629446, 662223.7414676759 1288546.1273845013, 662031.4339790758 1288376.489713794, 661887.7474633285 1288249.7270923466, 661523.5386388171 1287928.4731457937, 661308.1270282919 1287738.4562098521, 661052.6730597485 1287513.1243476577, 660836.387383133 1287322.3547755876, 660611.4158366529 1287123.920835703, 660388.2975863512 1286927.113460546, 660163.7762682693 1286729.084091793, 659900.7728793459 1286497.110384624, 659693.2437892647 1286314.0834463355, 659513.8478819462 1286155.8694517324, 659160.5108084516 1285844.2406915543, 658864.8620384117 1285583.4950637557, 658600.1460853973 1285350.0330079445, 658210.826469901 1285006.6983657773, 657822.7033757841 1284664.4266631582, 657596.510544447 1284464.9628268036, 657340.3955117047 1284239.112477345, 657160.9108922676 1284080.8374596802, 656972.0988864345 1283914.342448874, 656707.7246737358 1283866.8043803154, 656432.2589289717 1283817.2770780514, 656115.5118132748 1283760.3328805352, 655777.5515465381 1283699.5690935345, 655452.9584698011 1283641.2210192282, 655134.008192336 1283583.889115936, 654796.1543044026 1283523.1591425994, 654549.1641219896 1283478.7687296337, 654251.5219497095 1283502.1641781693, 653952.0260479014 1283525.7080809597, 653555.1249147496 1283556.9025177022, 653213.358837576 1283583.7727288941, 652865.2666456564 1283611.1463896434, 652511.001113011 1283639.0133986657, 652236.251112778 1283660.6267591487, 651918.2593628829 1283685.6366247935, 651600.1921346905 1283710.6603756472, 651301.5433712155 1283734.1560535869, 650992.7066215865 1283758.4677163446, 650735.8724396967 1283778.6770060144, 650508.0228038925 1283571.8194044912, 650286.7928626444 1283370.9797626163, 650068.1006590541 1283172.443898298, 649839.1456067604 1282964.602607892, 649582.4795676984 1282731.6106576913, 649284.3123021437 1282460.9372469033, 649019.8530699901 1282220.8789926579, 648808.1156208916 1282028.6698741799, 648577.5803955131 1281819.405653574, 648340.8529473483 1281604.5283749634, 648112.4505528673 1281397.214188733, 647875.1304423597 1281181.7964823842, 647653.8342913276 1280980.9353834593, 647431.3951419137 1280779.0421706042, 647265.0063800324 1280628.0293413338, 647003.0249356143 1280491.7851632226, 646737.1032657998 1280353.4897501096, 646479.5996922617 1280219.5833084602, 646222.6815184485 1280085.991712078, 645956.7425741436 1279947.7037300775, 645610.8066140364 1279767.810506136, 645228.7583383004 1279569.160490019, 644893.0521793104 1279394.6108678353, 644572.2802743425 1279227.8216477213, 644302.1826981407 1279087.3956032505, 644124.0011301842 1278835.476808769, 643939.9004552839 1278575.2035694227, 643748.8944068445 1278305.1668072056, 643552.727117419 1278027.8411947063, 643370.2852379761 1277769.9249915257, 643191.8171219944 1277517.613981017, 642974.7580613052 1277210.765748667, 642758.7132136894 1276905.351002261, 642573.7327537509 1276643.857043616, 642422.4408305194 1276429.9892456823, 642186.6796015119 1276284.2674611898, 641914.5461362642 1276116.062658294, 641659.6815756372 1275958.5346845828, 641405.9022507266 1275801.677629268, 641148.683490757 1275642.7059434315, 640893.681153826 1275485.0960368956, 640621.4366269426 1275316.848359432, 640354.3885550427 1275151.801033672, 640081.1922688374 1274982.9682847827, 639809.1135441563 1274814.8290058228, 639568.7391789478 1274666.277831875, 639469.5401033309 1274367.5191055657, 639368.8643106485 1274064.3192414688, 639070.1112036185 1274007.6662969282, 638691.4621445643 1273935.852382117, 638362.5189989053 1273873.4761841977, 638080.4050720793 1273819.981422636, 637844.1325534486 1273687.7218716806, 637571.6579836074 1273535.1867644284, 637294.8067524928 1273380.2240292262, 636920.1330697621 1273170.4976658088, 636546.0966509094 1272961.144128776, 636275.7320920338 1272809.8143941208, 636005.0930285968 1272658.3423210164, 635747.9010174784 1272514.385650815, 635486.8329084902 1272368.2800068876, 635220.4849936403 1272219.2120556678, 634953.3512598176 1272069.7008721563, 634690.1760666016 1271922.4212759822, 634444.4531364266 1271784.9076069968, 634235.6289476516 1271668.0483063639, 634019.164130559 1271546.9108664377, 633919.851938463 1271325.9836473702, 633803.6056683671 1271067.4139415289, 633681.8032220488 1270796.4561943738, 633562.7756402218 1270531.6714035699, 633430.7457358113 1270238.0098017673, 633308.5363489895 1269966.1678146673, 633172.6001217244 1269663.7982186282, 633079.03497724 1269455.662745619, 632908.3489537274 1269076.0157401245, 632432.6003070442 1268017.852012307, 632225.4408755952 1267557.109840256, 632098.9176916194 1267275.7013871314, 632036.6495398178 1267137.213605778) | line | [10 empty] | 6 | 2 |  |  | 1051382594 | 2779 | (672904.6538504441, 1297449.2238204817) | (632036.6495398178, 1267137.213605778) | 1 | FALSE | FALSE | FALSE | FALSE |  | 2779 |  |  | 632036.6495 | 1267137.2136 | 1051382594 | 672925.9208 | 1297504.4757 | 2779 | 632036.6495 | 1267137.2136
LINEVN2503b | VN | 1051605924 | 1051382594.0 | 2779.0 | 220 | 67.1064 | 490-AL1/64-ST1A 220.0 | 365.8091 | 0.96 |  |  |  |  | 50 | LINESTRING (672925.920784035 1297504.4757189597, 672959.0563997896 1297528.146737105, 672987.4564765029 1297672.5535219808, 672784.9993428558 1297922.1965606147, 672549.9778088538 1298212.0109970926, 672253.4630685691 1298019.9706147648, 671949.0813481064 1297822.8453567731, 671620.9097163775 1297610.325362233, 671376.040873178 1297451.747103485, 671098.291872561 1297271.8820423135, 670789.8122833334 1297072.1148461192, 670492.1589609787 1297110.9025475369, 670160.0901820647 1297154.1814049871, 669865.0027358048 1297192.6462723345, 669553.488257101 1297233.2465572287, 669161.5797451464 1297284.3357821994, 668827.1167378305 1297327.9471974706, 668560.695369292 1297131.4885564274, 668259.0837482589 1296909.0884043144, 668002.3941196603 1296719.8126168088, 667763.4419185144 1296543.622598763, 667431.136646474 1296298.6095926708, 667190.3107122881 1296121.0431013356, 666751.9074918348 1295797.8096837054, 666390.7159953801 1295531.5149203225, 666130.421152291 1295339.616882033, 665836.2136326388 1295122.7055346933, 665544.0108255557 1294907.2906032577, 665268.4390840773 1294704.1359690793, 664952.5463045372 1294471.2672172324, 664670.8102574849 1294263.572902774, 664644.0254075978 1293966.020641211, 664617.1261824254 1293667.2622202653, 664590.3498858127 1293369.8098552162, 664561.3906604869 1293048.176754398, 664530.1869328001 1292701.5993898644, 664495.3287696235 1292314.3520015911, 664461.0447736919 1291933.6341630542, 664433.35760681 1291626.089797932, 664262.9322572026 1291388.5228673005, 664087.3744501551 1291143.7953607226, 663911.6513663379 1290898.8471488212, 663737.8301547361 1290656.5540969556, 663547.3390108347 1290391.01160303, 663359.7774316934 1290129.5678934564, 663179.2151573603 1289877.8856799863, 662986.7115979202 1289609.5609996666, 662749.2756742064 1289278.6043890202, 662566.3650616757 1289023.662792552, 662385.8975248043 1288772.1313629446, 662223.7414676759 1288546.1273845013, 662031.4339790758 1288376.489713794, 661887.7474633285 1288249.7270923466, 661523.5386388171 1287928.4731457937, 661308.1270282919 1287738.4562098521, 661052.6730597485 1287513.1243476577, 660836.387383133 1287322.3547755876, 660611.4158366529 1287123.920835703, 660388.2975863512 1286927.113460546, 660163.7762682693 1286729.084091793, 659900.7728793459 1286497.110384624, 659693.2437892647 1286314.0834463355, 659513.8478819462 1286155.8694517324, 659160.5108084516 1285844.2406915543, 658864.8620384117 1285583.4950637557, 658600.1460853973 1285350.0330079445, 658210.826469901 1285006.6983657773, 657822.7033757841 1284664.4266631582, 657596.510544447 1284464.9628268036, 657340.3955117047 1284239.112477345, 657160.9108922676 1284080.8374596802, 656972.0988864345 1283914.342448874, 656707.7246737358 1283866.8043803154, 656432.2589289717 1283817.2770780514, 656115.5118132748 1283760.3328805352, 655777.5515465381 1283699.5690935345, 655452.9584698011 1283641.2210192282, 655134.008192336 1283583.889115936, 654796.1543044026 1283523.1591425994, 654549.1641219896 1283478.7687296337, 654251.5219497095 1283502.1641781693, 653952.0260479014 1283525.7080809597, 653555.1249147496 1283556.9025177022, 653213.358837576 1283583.7727288941, 652865.2666456564 1283611.1463896434, 652511.001113011 1283639.0133986657, 652236.251112778 1283660.6267591487, 651918.2593628829 1283685.6366247935, 651600.1921346905 1283710.6603756472, 651301.5433712155 1283734.1560535869, 650992.7066215865 1283758.4677163446, 650735.8724396967 1283778.6770060144, 650508.0228038925 1283571.8194044912, 650286.7928626444 1283370.9797626163, 650068.1006590541 1283172.443898298, 649839.1456067604 1282964.602607892, 649582.4795676984 1282731.6106576913, 649284.3123021437 1282460.9372469033, 649019.8530699901 1282220.8789926579, 648808.1156208916 1282028.6698741799, 648577.5803955131 1281819.405653574, 648340.8529473483 1281604.5283749634, 648112.4505528673 1281397.214188733, 647875.1304423597 1281181.7964823842, 647653.8342913276 1280980.9353834593, 647431.3951419137 1280779.0421706042, 647265.0063800324 1280628.0293413338, 647003.0249356143 1280491.7851632226, 646737.1032657998 1280353.4897501096, 646479.5996922617 1280219.5833084602, 646222.6815184485 1280085.991712078, 645956.7425741436 1279947.7037300775, 645610.8066140364 1279767.810506136, 645228.7583383004 1279569.160490019, 644893.0521793104 1279394.6108678353, 644572.2802743425 1279227.8216477213, 644302.1826981407 1279087.3956032505, 644124.0011301842 1278835.476808769, 643939.9004552839 1278575.2035694227, 643748.8944068445 1278305.1668072056, 643552.727117419 1278027.8411947063, 643370.2852379761 1277769.9249915257, 643191.8171219944 1277517.613981017, 642974.7580613052 1277210.765748667, 642758.7132136894 1276905.351002261, 642573.7327537509 1276643.857043616, 642422.4408305194 1276429.9892456823, 642186.6796015119 1276284.2674611898, 641914.5461362642 1276116.062658294, 641659.6815756372 1275958.5346845828, 641405.9022507266 1275801.677629268, 641148.683490757 1275642.7059434315, 640893.681153826 1275485.0960368956, 640621.4366269426 1275316.848359432, 640354.3885550427 1275151.801033672, 640081.1922688374 1274982.9682847827, 639809.1135441563 1274814.8290058228, 639568.7391789478 1274666.277831875, 639469.5401033309 1274367.5191055657, 639368.8643106485 1274064.3192414688, 639070.1112036185 1274007.6662969282, 638691.4621445643 1273935.852382117, 638362.5189989053 1273873.4761841977, 638080.4050720793 1273819.981422636, 637844.1325534486 1273687.7218716806, 637571.6579836074 1273535.1867644284, 637294.8067524928 1273380.2240292262, 636920.1330697621 1273170.4976658088, 636546.0966509094 1272961.144128776, 636275.7320920338 1272809.8143941208, 636005.0930285968 1272658.3423210164, 635747.9010174784 1272514.385650815, 635486.8329084902 1272368.2800068876, 635220.4849936403 1272219.2120556678, 634953.3512598176 1272069.7008721563, 634690.1760666016 1271922.4212759822, 634444.4531364266 1271784.9076069968, 634235.6289476516 1271668.0483063639, 634019.164130559 1271546.9108664377, 633919.851938463 1271325.9836473702, 633803.6056683671 1271067.4139415289, 633681.8032220488 1270796.4561943738, 633562.7756402218 1270531.6714035699, 633430.7457358113 1270238.0098017673, 633308.5363489895 1269966.1678146673, 633172.6001217244 1269663.7982186282, 633079.03497724 1269455.662745619, 632908.3489537274 1269076.0157401245, 632432.6003070442 1268017.852012307, 632225.4408755952 1267557.109840256, 632098.9176916194 1267275.7013871314, 632036.6495398178 1267137.213605778) | line | [10 empty] | 6 | 2 |  |  | 1051382594 | 2779 | (672904.6538504441, 1297449.2238204817) | (632036.6495398178, 1267137.213605778) | 1 | FALSE | FALSE | FALSE | FALSE |  | 2779 |  |  | 632036.6495 | 1267137.2136 | 1051382594 | 672925.9208 | 1297504.4757 | 2779 | 632036.6495 | 1267137.2136
LINEVN2504a | VN | 1051605926 | 1051605925.0 | 1051605927.0 | 220 | 51.4589 | 490-AL1/64-ST1A 220.0 | 365.8091 | 0.96 |  |  |  |  | 50 | LINESTRING (625782.7946292553 1254439.2614816525, 625798.2520639775 1254449.3647458167, 625819.5767621103 1254463.3067961028, 625858.2637979767 1254488.598374475, 626365.3865825214 1254560.7398222524, 626668.9291704829 1254382.6062347472, 627034.8576763114 1254161.0390966912, 627405.8684029941 1253941.7300781892, 627742.8659917025 1253738.6232708883, 628051.5342256154 1253554.726694333, 628362.07733585 1253369.645884795, 628679.6582302203 1253180.5815635172, 628962.2638559412 1253010.1022449608, 629187.0338498205 1252883.5293898212, 629540.1361801877 1252679.4651450852, 629916.9001785589 1252471.4752078035, 630280.7945840016 1252265.0844544454, 630604.906624363 1252078.1430392568, 630984.0062239524 1251868.537039713, 631385.6130832855 1251641.4981941865, 631799.9675330141 1251408.2788630626, 632014.5027284157 1251284.0481184989, 632260.0412255106 1251030.2936627327, 632500.4313968921 1250781.8501225226, 632739.5886625958 1250531.5559082788, 632984.2504170956 1250286.639012312, 633207.0227192063 1250056.6292684851, 633461.1947008007 1249794.512793182, 633704.523846269 1249539.4528860876, 633949.2603116892 1249282.90727869, 634207.0151436155 1249012.7258238317, 634452.8998945361 1248754.9936358226, 634681.2563141913 1248515.6368265057, 634983.5316942302 1248203.3995293635, 635209.1231072777 1247951.1824584114, 635435.182277279 1247715.6358232296, 635563.3940032662 1247582.0343473884, 635751.8365862044 1247414.1490599466, 636025.8666316734 1247169.342296609, 636285.491279727 1246937.2612804978, 636539.2876487183 1246703.2216148481, 636808.8096011372 1246468.8084390245, 637076.2248388785 1246235.272889138, 637392.8149950206 1245943.0893277903, 637655.6722408151 1245710.3455259027, 637919.2274573206 1245473.602788151, 638148.4560824522 1245271.2649831427, 638447.8467102896 1245002.3411086064, 638625.0213120978 1244695.5076585438, 638834.508193504 1244337.385967942, 639040.8070834479 1243992.8551366692, 639211.4384273437 1243699.289556978, 639434.942740628 1243321.6662409697, 639655.9080352816 1242944.0439714538, 639862.099600051 1242592.880205775, 640082.763134361 1242216.497293012, 640294.0906818401 1241856.3549354204, 640531.4865687778 1241456.0469484713, 640733.7088110287 1241110.2778792481, 640963.9730237997 1240717.6496107208, 641183.117429007 1240352.0264563505, 641396.7610645778 1239981.9229101052, 641576.0030420502 1239676.1710897996, 641789.1820798025 1239413.3940134957, 642007.7930680698 1239140.3671520427, 642257.6961634698 1238829.4330144846, 642543.1870387807 1238472.6368362226, 642779.4708324575 1238181.708383845, 642975.9799893678 1237936.9022186159, 643175.7265663816 1237686.6918705134, 643424.8786393957 1237380.1298062429, 643675.4100157822 1237068.9521794512, 643924.2216332384 1236757.5581637472, 644200.492588255 1236414.3134572085, 644443.9681604219 1236111.5033083474, 644349.0324835778 1235823.9903569506, 644236.6866907405 1235482.7806144317, 644117.7469197855 1235140.4361729445, 643997.4423430576 1234767.969759929, 643872.1902771727 1234399.7182011767, 643756.594222391 1234059.835424861, 643654.932768486 1233751.5255582416, 643546.2928296613 1233430.3224348426, 643420.5431459746 1233050.9012703495, 643279.3713302022 1232623.9760809955, 643143.1830310884 1232217.590522278, 643027.8703709308 1231861.4113773853, 642907.8858661621 1231513.8171258213, 642994.3627864893 1231314.4985295911, 643128.2618723337 1230994.801754351, 643244.8236745456 1230723.3389775883, 643363.2326004712 1230447.0513551538, 643494.0727702202 1230136.3226467024, 643631.5630485287 1229816.6429023535, 643766.634920896 1229491.1130433453, 643943.1015001865 1229085.6257789126, 644105.8560607545 1228701.4794254627, 644226.0001672166 1228423.553280971, 644377.4992887599 1228066.2779150603, 644477.9418157178 1227827.594369947, 644647.7653411143 1227538.8742467782, 644833.9031763563 1227217.7328231547, 644993.7883863972 1226944.5090190715, 645161.0540522628 1226660.5240021606, 645320.8060506112 1226384.0268452943, 645509.9626710961 1226059.9151633882, 645698.518004415 1225736.6863046535, 645870.2838713813 1225455.4003363552, 646060.8696731359 1225114.4857121466, 646239.1759019746 1224808.5330523653, 646419.6063764642 1224499.759166254, 646622.6540704052 1224152.1891272175, 646797.739483986 1223850.38254212, 646944.748385834 1223599.9792883224, 647185.7222946698 1223461.7082050596, 647544.8105520692 1223255.6209532802, 647824.3426949221 1223098.5491542306, 648101.9533121303 1222937.0134428423, 648453.1788213527 1222735.2900318673, 648732.217441094 1222575.9221868853, 648700.0220685727 1222446.072141059, 648646.073125304 1222457.8709302593) | line | [10 empty] | 6 | 2 |  |  | 1051605925 | 1051605927 | (625702.3395025965, 1254505.1119922248) | (648570.9484079198, 1222411.8210300782) | 1 | FALSE | FALSE | FALSE | FALSE | [6 empty] | 1051605925 | 625782.7946 | 1254439.2615 | 1051605927 | 648646.0731 | 1222457.8709
LINEVN2504b | VN | 1051605926 | 1051605925.0 | 1051605927.0 | 220 | 51.4589 | 490-AL1/64-ST1A 220.0 | 365.8091 | 0.96 |  |  |  |  | 50 | LINESTRING (625782.7946292553 1254439.2614816525, 625798.2520639775 1254449.3647458167, 625819.5767621103 1254463.3067961028, 625858.2637979767 1254488.598374475, 626365.3865825214 1254560.7398222524, 626668.9291704829 1254382.6062347472, 627034.8576763114 1254161.0390966912, 627405.8684029941 1253941.7300781892, 627742.8659917025 1253738.6232708883, 628051.5342256154 1253554.726694333, 628362.07733585 1253369.645884795, 628679.6582302203 1253180.5815635172, 628962.2638559412 1253010.1022449608, 629187.0338498205 1252883.5293898212, 629540.1361801877 1252679.4651450852, 629916.9001785589 1252471.4752078035, 630280.7945840016 1252265.0844544454, 630604.906624363 1252078.1430392568, 630984.0062239524 1251868.537039713, 631385.6130832855 1251641.4981941865, 631799.9675330141 1251408.2788630626, 632014.5027284157 1251284.0481184989, 632260.0412255106 1251030.2936627327, 632500.4313968921 1250781.8501225226, 632739.5886625958 1250531.5559082788, 632984.2504170956 1250286.639012312, 633207.0227192063 1250056.6292684851, 633461.1947008007 1249794.512793182, 633704.523846269 1249539.4528860876, 633949.2603116892 1249282.90727869, 634207.0151436155 1249012.7258238317, 634452.8998945361 1248754.9936358226, 634681.2563141913 1248515.6368265057, 634983.5316942302 1248203.3995293635, 635209.1231072777 1247951.1824584114, 635435.182277279 1247715.6358232296, 635563.3940032662 1247582.0343473884, 635751.8365862044 1247414.1490599466, 636025.8666316734 1247169.342296609, 636285.491279727 1246937.2612804978, 636539.2876487183 1246703.2216148481, 636808.8096011372 1246468.8084390245, 637076.2248388785 1246235.272889138, 637392.8149950206 1245943.0893277903, 637655.6722408151 1245710.3455259027, 637919.2274573206 1245473.602788151, 638148.4560824522 1245271.2649831427, 638447.8467102896 1245002.3411086064, 638625.0213120978 1244695.5076585438, 638834.508193504 1244337.385967942, 639040.8070834479 1243992.8551366692, 639211.4384273437 1243699.289556978, 639434.942740628 1243321.6662409697, 639655.9080352816 1242944.0439714538, 639862.099600051 1242592.880205775, 640082.763134361 1242216.497293012, 640294.0906818401 1241856.3549354204, 640531.4865687778 1241456.0469484713, 640733.7088110287 1241110.2778792481, 640963.9730237997 1240717.6496107208, 641183.117429007 1240352.0264563505, 641396.7610645778 1239981.9229101052, 641576.0030420502 1239676.1710897996, 641789.1820798025 1239413.3940134957, 642007.7930680698 1239140.3671520427, 642257.6961634698 1238829.4330144846, 642543.1870387807 1238472.6368362226, 642779.4708324575 1238181.708383845, 642975.9799893678 1237936.9022186159, 643175.7265663816 1237686.6918705134, 643424.8786393957 1237380.1298062429, 643675.4100157822 1237068.9521794512, 643924.2216332384 1236757.5581637472, 644200.492588255 1236414.3134572085, 644443.9681604219 1236111.5033083474, 644349.0324835778 1235823.9903569506, 644236.6866907405 1235482.7806144317, 644117.7469197855 1235140.4361729445, 643997.4423430576 1234767.969759929, 643872.1902771727 1234399.7182011767, 643756.594222391 1234059.835424861, 643654.932768486 1233751.5255582416, 643546.2928296613 1233430.3224348426, 643420.5431459746 1233050.9012703495, 643279.3713302022 1232623.9760809955, 643143.1830310884 1232217.590522278, 643027.8703709308 1231861.4113773853, 642907.8858661621 1231513.8171258213, 642994.3627864893 1231314.4985295911, 643128.2618723337 1230994.801754351, 643244.8236745456 1230723.3389775883, 643363.2326004712 1230447.0513551538, 643494.0727702202 1230136.3226467024, 643631.5630485287 1229816.6429023535, 643766.634920896 1229491.1130433453, 643943.1015001865 1229085.6257789126, 644105.8560607545 1228701.4794254627, 644226.0001672166 1228423.553280971, 644377.4992887599 1228066.2779150603, 644477.9418157178 1227827.594369947, 644647.7653411143 1227538.8742467782, 644833.9031763563 1227217.7328231547, 644993.7883863972 1226944.5090190715, 645161.0540522628 1226660.5240021606, 645320.8060506112 1226384.0268452943, 645509.9626710961 1226059.9151633882, 645698.518004415 1225736.6863046535, 645870.2838713813 1225455.4003363552, 646060.8696731359 1225114.4857121466, 646239.1759019746 1224808.5330523653, 646419.6063764642 1224499.759166254, 646622.6540704052 1224152.1891272175, 646797.739483986 1223850.38254212, 646944.748385834 1223599.9792883224, 647185.7222946698 1223461.7082050596, 647544.8105520692 1223255.6209532802, 647824.3426949221 1223098.5491542306, 648101.9533121303 1222937.0134428423, 648453.1788213527 1222735.2900318673, 648732.217441094 1222575.9221868853, 648700.0220685727 1222446.072141059, 648646.073125304 1222457.8709302593) | line | [10 empty] | 6 | 2 |  |  | 1051605925 | 1051605927 | (625702.3395025965, 1254505.1119922248) | (648570.9484079198, 1222411.8210300782) | 1 | FALSE | FALSE | FALSE | FALSE | [6 empty] | 1051605925 | 625782.7946 | 1254439.2615 | 1051605927 | 648646.0731 | 1222457.8709
LINEVN2505a | VN | 1051605928 | 2784.0 | 2785.0 | 220 | 0.26364 | 490-AL1/64-ST1A 220.0 | 365.8091 | 0.96 |  |  |  |  | 50 | LINESTRING (661515.4002452773 1219822.0490430542, 661552.2556156861 1219605.461995775) | line | [10 empty] | 12 | 4 |  |  | 2784 | 2785 | (661515.4002452773, 1219822.0490430542) | (661552.2556156861, 1219605.461995775) | 1 | FALSE | FALSE | FALSE | FALSE | 2784 | 2785 | 661515.4002 | 1219822.049 | 661552.2556 | 1219605.462 | 2784 | 661515.4002 | 1219822.049 | 2785 | 661552.2556 | 1219605.462
LINEVN2505b | VN | 1051605928 | 2784.0 | 2785.0 | 220 | 0.26364 | 490-AL1/64-ST1A 220.0 | 365.8091 | 0.96 |  |  |  |  | 50 | LINESTRING (661515.4002452773 1219822.0490430542, 661552.2556156861 1219605.461995775) | line | [10 empty] | 12 | 4 |  |  | 2784 | 2785 | (661515.4002452773, 1219822.0490430542) | (661552.2556156861, 1219605.461995775) | 1 | FALSE | FALSE | FALSE | FALSE | 2784 | 2785 | 661515.4002 | 1219822.049 | 661552.2556 | 1219605.462 | 2784 | 661515.4002 | 1219822.049 | 2785 | 661552.2556 | 1219605.462
LINEVN2505c | VN | 1051605928 | 2784.0 | 2785.0 | 220 | 0.26364 | 490-AL1/64-ST1A 220.0 | 365.8091 | 0.96 |  |  |  |  | 50 | LINESTRING (661515.4002452773 1219822.0490430542, 661552.2556156861 1219605.461995775) | line | [10 empty] | 12 | 4 |  |  | 2784 | 2785 | (661515.4002452773, 1219822.0490430542) | (661552.2556156861, 1219605.461995775) | 1 | FALSE | FALSE | FALSE | FALSE | 2784 | 2785 | 661515.4002 | 1219822.049 | 661552.2556 | 1219605.462 | 2784 | 661515.4002 | 1219822.049 | 2785 | 661552.2556 | 1219605.462
LINEVN2505d | VN | 1051605928 | 2784.0 | 2785.0 | 220 | 0.26364 | 490-AL1/64-ST1A 220.0 | 365.8091 | 0.96 |  |  |  |  | 50 | LINESTRING (661515.4002452773 1219822.0490430542, 661552.2556156861 1219605.461995775) | line | [10 empty] | 12 | 4 |  |  | 2784 | 2785 | (661515.4002452773, 1219822.0490430542) | (661552.2556156861, 1219605.461995775) | 1 | FALSE | FALSE | FALSE | FALSE | 2784 | 2785 | 661515.4002 | 1219822.049 | 661552.2556 | 1219605.462 | 2784 | 661515.4002 | 1219822.049 | 2785 | 661552.2556 | 1219605.462
LINEVN2506a | VN | 1051605929 | 1051605927.0 | 2784.0 | 220 | 16.5559 | 490-AL1/64-ST1A 220.0 | 365.8091 | 0.96 |  |  |  |  | 50 | LINESTRING (648620.3208644477 1222359.7379198216, 648670.5388657317 1222344.349619562, 648805.7394088332 1222407.1353898684, 649143.891391591 1222316.7574135277, 649552.6510744276 1222206.3221070187, 649939.5923238129 1222103.754744936, 650325.3504543848 1222000.1465504966, 650690.0412682027 1221902.47322834, 651011.114210617 1221817.6752352132, 651371.7752740006 1221654.6901487827, 651760.1792915945 1221475.656214652, 652078.9783100863 1221329.5496785084, 652469.2803965724 1221150.6758397492, 652869.9735986632 1220975.0733254615, 653272.1895691608 1220790.324307733, 653690.718508074 1220597.3499976667, 654067.5297474383 1220424.269542377, 654441.5701636642 1220251.179839332, 654819.1471225547 1220072.8679962798, 655210.1593339291 1219887.246408863, 655606.5794449169 1219709.717772955, 656012.4589558409 1219538.4434614426, 656436.0682441203 1219332.539370577, 656854.6713873807 1219139.6011845411, 657257.3811427492 1218951.236791954, 657660.9119386666 1218768.1676768917, 658048.6676107624 1218875.0691720648, 658405.9108921902 1218973.3886415355, 658782.194697578 1219076.9589380864, 659174.4362128179 1219181.5184768217, 659609.853885135 1219302.8625516344, 660054.1058249855 1219422.6190911138, 660433.437544942 1219522.4861638949, 660874.1584325614 1219648.3207410318, 661302.4321953414 1219765.041561022, 661515.4002452773 1219822.0490430542) | line | [10 empty] | 6 | 2 |  |  | 1051605927 | 2784 | (648570.9484079198, 1222411.8210300782) | (661515.4002452773, 1219822.0490430542) | 1 | FALSE | FALSE | FALSE | FALSE |  | 2784 |  |  | 661515.4002 | 1219822.049 | 1051605927 | 648620.3209 | 1222359.7379 | 2784 | 661515.4002 | 1219822.049
LINEVN2506b | VN | 1051605929 | 1051605927.0 | 2784.0 | 220 | 16.5559 | 490-AL1/64-ST1A 220.0 | 365.8091 | 0.96 |  |  |  |  | 50 | LINESTRING (648620.3208644477 1222359.7379198216, 648670.5388657317 1222344.349619562, 648805.7394088332 1222407.1353898684, 649143.891391591 1222316.7574135277, 649552.6510744276 1222206.3221070187, 649939.5923238129 1222103.754744936, 650325.3504543848 1222000.1465504966, 650690.0412682027 1221902.47322834, 651011.114210617 1221817.6752352132, 651371.7752740006 1221654.6901487827, 651760.1792915945 1221475.656214652, 652078.9783100863 1221329.5496785084, 652469.2803965724 1221150.6758397492, 652869.9735986632 1220975.0733254615, 653272.1895691608 1220790.324307733, 653690.718508074 1220597.3499976667, 654067.5297474383 1220424.269542377, 654441.5701636642 1220251.179839332, 654819.1471225547 1220072.8679962798, 655210.1593339291 1219887.246408863, 655606.5794449169 1219709.717772955, 656012.4589558409 1219538.4434614426, 656436.0682441203 1219332.539370577, 656854.6713873807 1219139.6011845411, 657257.3811427492 1218951.236791954, 657660.9119386666 1218768.1676768917, 658048.6676107624 1218875.0691720648, 658405.9108921902 1218973.3886415355, 658782.194697578 1219076.9589380864, 659174.4362128179 1219181.5184768217, 659609.853885135 1219302.8625516344, 660054.1058249855 1219422.6190911138, 660433.437544942 1219522.4861638949, 660874.1584325614 1219648.3207410318, 661302.4321953414 1219765.041561022, 661515.4002452773 1219822.0490430542) | line | [10 empty] | 6 | 2 |  |  | 1051605927 | 2784 | (648570.9484079198, 1222411.8210300782) | (661515.4002452773, 1219822.0490430542) | 1 | FALSE | FALSE | FALSE | FALSE |  | 2784 |  |  | 661515.4002 | 1219822.049 | 1051605927 | 648620.3209 | 1222359.7379 | 2784 | 661515.4002 | 1219822.049
LINEVN2507a | VN | 1051605930 | 745348908.0 | 2785.0 | 220 | 0.32041 | 490-AL1/64-ST1A 220.0 | 365.8091 | 0.96 |  |  |  |  | 50 | LINESTRING (661554.7433129478 1219338.4671935046, 661552.2556156861 1219605.461995775) | line | [10 empty] | 6 | 2 |  |  | 745348908 | 2785 | (661611.5933528697, 1219206.1413284591) | (661552.2556156861, 1219605.461995775) | 1 | FALSE | FALSE | FALSE | FALSE |  | 2785 |  |  | 661552.2556 | 1219605.462 | 745348908 | 661554.7433 | 1219338.4672 | 2785 | 661552.2556 | 1219605.462
LINEVN2507b | VN | 1051605930 | 745348908.0 | 2785.0 | 220 | 0.32041 | 490-AL1/64-ST1A 220.0 | 365.8091 | 0.96 |  |  |  |  | 50 | LINESTRING (661554.7433129478 1219338.4671935046, 661552.2556156861 1219605.461995775) | line | [10 empty] | 6 | 2 |  |  | 745348908 | 2785 | (661611.5933528697, 1219206.1413284591) | (661552.2556156861, 1219605.461995775) | 1 | FALSE | FALSE | FALSE | FALSE |  | 2785 |  |  | 661552.2556 | 1219605.462 | 745348908 | 661554.7433 | 1219338.4672 | 2785 | 661552.2556 | 1219605.462
LINEVN2508a | VN | 1051605931 | 128.0 | 745348908.0 | 220 | 0.71077 | 490-AL1/64-ST1A 220.0 | 365.8091 | 0.96 |  |  |  |  | 50 | LINESTRING (661554.0740127511 1219832.4049143076, 661596.7641426241 1219580.5296397824, 661677.4052009743 1219324.0636273762, 661678.3858415002 1219256.077867078) | line | [10 empty] | 6 | 2 |  |  | 128 | 745348908 | (661554.0740127511, 1219832.4049143076) | (661611.5933528697, 1219206.1413284591) | 1 | FALSE | FALSE | FALSE | FALSE | 128 |  | 661554.074 | 1219832.4049 |  |  | 128 | 661554.074 | 1219832.4049 | 745348908 | 661678.3858 | 1219256.0779
LINEVN2508b | VN | 1051605931 | 128.0 | 745348908.0 | 220 | 0.71077 | 490-AL1/64-ST1A 220.0 | 365.8091 | 0.96 |  |  |  |  | 50 | LINESTRING (661554.0740127511 1219832.4049143076, 661596.7641426241 1219580.5296397824, 661677.4052009743 1219324.0636273762, 661678.3858415002 1219256.077867078) | line | [10 empty] | 6 | 2 |  |  | 128 | 745348908 | (661554.0740127511, 1219832.4049143076) | (661611.5933528697, 1219206.1413284591) | 1 | FALSE | FALSE | FALSE | FALSE | 128 |  | 661554.074 | 1219832.4049 |  |  | 128 | 661554.074 | 1219832.4049 | 745348908 | 661678.3858 | 1219256.0779
LINEVN2509a | VN | 1051605932 | 2785.0 | 745348908.0 | 220 | 0.43265 | 490-AL1/64-ST1A 220.0 | 365.8091 | 0.96 |  |  |  |  | 50 | LINESTRING (661552.2556156861 1219605.461995775, 661644.6699213401 1219323.6143023223, 661644.0787765905 1219259.6911512045) | line | [10 empty] | 6 | 2 |  |  | 2785 | 745348908 | (661552.2556156861, 1219605.461995775) | (661611.5933528697, 1219206.1413284591) | 1 | FALSE | FALSE | FALSE | FALSE | 2785 |  | 661552.2556 | 1219605.462 |  |  | 2785 | 661552.2556 | 1219605.462 | 745348908 | 661644.0788 | 1219259.6912
LINEVN2509b | VN | 1051605932 | 2785.0 | 745348908.0 | 220 | 0.43265 | 490-AL1/64-ST1A 220.0 | 365.8091 | 0.96 |  |  |  |  | 50 | LINESTRING (661552.2556156861 1219605.461995775, 661644.6699213401 1219323.6143023223, 661644.0787765905 1219259.6911512045) | line | [10 empty] | 6 | 2 |  |  | 2785 | 745348908 | (661552.2556156861, 1219605.461995775) | (661611.5933528697, 1219206.1413284591) | 1 | FALSE | FALSE | FALSE | FALSE | 2785 |  | 661552.2556 | 1219605.462 |  |  | 2785 | 661552.2556 | 1219605.462 | 745348908 | 661644.0788 | 1219259.6912
LINEVN2510a | VN | 1051632866 | 2790.0 | 318268202.0 | 220 | 0.40206 | 490-AL1/64-ST1A 220.0 | 365.8091 | 0.96 |  |  |  |  | 50 | LINESTRING (678966.5650098282 1200834.3765279553, 679200.0553752487 1200977.4983818678, 679254.4651146922 1201005.4898329074) | line | [10 empty] | 6 | 4 |  |  | 2790 | 318268202 | (678966.5650098282, 1200834.3765279553) | (679296.43265447, 1200927.7578987184) | 1 | FALSE | FALSE | FALSE | FALSE | 2790 |  | 678966.565 | 1200834.3765 |  |  | 2790 | 678966.565 | 1200834.3765 | 318268202 | 679254.4651 | 1201005.4898
LINEVN2510b | VN | 1051632866 | 2790.0 | 318268202.0 | 220 | 0.40206 | 490-AL1/64-ST1A 220.0 | 365.8091 | 0.96 |  |  |  |  | 50 | LINESTRING (678966.5650098282 1200834.3765279553, 679200.0553752487 1200977.4983818678, 679254.4651146922 1201005.4898329074) | line | [10 empty] | 6 | 4 |  |  | 2790 | 318268202 | (678966.5650098282, 1200834.3765279553) | (679296.43265447, 1200927.7578987184) | 1 | FALSE | FALSE | FALSE | FALSE | 2790 |  | 678966.565 | 1200834.3765 |  |  | 2790 | 678966.565 | 1200834.3765 | 318268202 | 679254.4651 | 1201005.4898
LINEVN2510c | VN | 1051632866 | 2790.0 | 318268202.0 | 220 | 0.40206 | 490-AL1/64-ST1A 220.0 | 365.8091 | 0.96 |  |  |  |  | 50 | LINESTRING (678966.5650098282 1200834.3765279553, 679200.0553752487 1200977.4983818678, 679254.4651146922 1201005.4898329074) | line | [10 empty] | 6 | 4 |  |  | 2790 | 318268202 | (678966.5650098282, 1200834.3765279553) | (679296.43265447, 1200927.7578987184) | 1 | FALSE | FALSE | FALSE | FALSE | 2790 |  | 678966.565 | 1200834.3765 |  |  | 2790 | 678966.565 | 1200834.3765 | 318268202 | 679254.4651 | 1201005.4898
LINEVN2510d | VN | 1051632866 | 2790.0 | 318268202.0 | 220 | 0.40206 | 490-AL1/64-ST1A 220.0 | 365.8091 | 0.96 |  |  |  |  | 50 | LINESTRING (678966.5650098282 1200834.3765279553, 679200.0553752487 1200977.4983818678, 679254.4651146922 1201005.4898329074) | line | [10 empty] | 6 | 4 |  |  | 2790 | 318268202 | (678966.5650098282, 1200834.3765279553) | (679296.43265447, 1200927.7578987184) | 1 | FALSE | FALSE | FALSE | FALSE | 2790 |  | 678966.565 | 1200834.3765 |  |  | 2790 | 678966.565 | 1200834.3765 | 318268202 | 679254.4651 | 1201005.4898
LINEVN2511a | VN | 1051632867 | 2747.0 | 2790.0 | 220 | 8.8196 | 490-AL1/64-ST1A 220.0 | 365.8091 | 0.96 |  |  |  |  | 50 | LINESTRING (677612.9534788779 1207257.5519507118, 677606.1888978516 1206953.9448242537, 677600.3115833935 1206688.5820040535, 677594.6639271416 1206441.4497571597, 677588.5177075774 1206126.2316280082, 677583.7967053474 1205867.202345066, 677575.8533531579 1205587.2165017137, 677570.5221032841 1205299.1256342146, 677566.7441385078 1205043.4089530078, 677561.31636173 1204785.3937582397, 677555.1880182839 1204535.626699617, 677550.1873629846 1204226.3109408624, 677544.6918647733 1203901.0973189792, 677539.2273553229 1203657.7828138545, 677533.4390099132 1203385.0321489808, 677527.1301483901 1203101.184143488, 677523.3994830757 1202874.8473097498, 677519.3700410622 1202524.4439452207, 677511.286329757 1202169.4395607356, 677506.4583029046 1201896.5837421059, 677499.5179541262 1201599.492183106, 677733.4295404031 1201461.391139673, 678013.0064069275 1201296.1147949717, 678315.1064495513 1201117.267172586, 678605.6895237253 1200943.791103003, 678846.0760399008 1200801.0855118174, 678966.5650098282 1200834.3765279553) | line | [10 empty] | 12 | 4 |  |  | 2747 | 2790 | (677612.9534788779, 1207257.5519507118) | (678966.5650098282, 1200834.3765279553) | 1 | FALSE | FALSE | FALSE | FALSE | 2747 | 2790 | 677612.9535 | 1207257.552 | 678966.565 | 1200834.3765 | 2747 | 677612.9535 | 1207257.552 | 2790 | 678966.565 | 1200834.3765
LINEVN2511b | VN | 1051632867 | 2747.0 | 2790.0 | 220 | 8.8196 | 490-AL1/64-ST1A 220.0 | 365.8091 | 0.96 |  |  |  |  | 50 | LINESTRING (677612.9534788779 1207257.5519507118, 677606.1888978516 1206953.9448242537, 677600.3115833935 1206688.5820040535, 677594.6639271416 1206441.4497571597, 677588.5177075774 1206126.2316280082, 677583.7967053474 1205867.202345066, 677575.8533531579 1205587.2165017137, 677570.5221032841 1205299.1256342146, 677566.7441385078 1205043.4089530078, 677561.31636173 1204785.3937582397, 677555.1880182839 1204535.626699617, 677550.1873629846 1204226.3109408624, 677544.6918647733 1203901.0973189792, 677539.2273553229 1203657.7828138545, 677533.4390099132 1203385.0321489808, 677527.1301483901 1203101.184143488, 677523.3994830757 1202874.8473097498, 677519.3700410622 1202524.4439452207, 677511.286329757 1202169.4395607356, 677506.4583029046 1201896.5837421059, 677499.5179541262 1201599.492183106, 677733.4295404031 1201461.391139673, 678013.0064069275 1201296.1147949717, 678315.1064495513 1201117.267172586, 678605.6895237253 1200943.791103003, 678846.0760399008 1200801.0855118174, 678966.5650098282 1200834.3765279553) | line | [10 empty] | 12 | 4 |  |  | 2747 | 2790 | (677612.9534788779, 1207257.5519507118) | (678966.5650098282, 1200834.3765279553) | 1 | FALSE | FALSE | FALSE | FALSE | 2747 | 2790 | 677612.9535 | 1207257.552 | 678966.565 | 1200834.3765 | 2747 | 677612.9535 | 1207257.552 | 2790 | 678966.565 | 1200834.3765
LINEVN2511c | VN | 1051632867 | 2747.0 | 2790.0 | 220 | 8.8196 | 490-AL1/64-ST1A 220.0 | 365.8091 | 0.96 |  |  |  |  | 50 | LINESTRING (677612.9534788779 1207257.5519507118, 677606.1888978516 1206953.9448242537, 677600.3115833935 1206688.5820040535, 677594.6639271416 1206441.4497571597, 677588.5177075774 1206126.2316280082, 677583.7967053474 1205867.202345066, 677575.8533531579 1205587.2165017137, 677570.5221032841 1205299.1256342146, 677566.7441385078 1205043.4089530078, 677561.31636173 1204785.3937582397, 677555.1880182839 1204535.626699617, 677550.1873629846 1204226.3109408624, 677544.6918647733 1203901.0973189792, 677539.2273553229 1203657.7828138545, 677533.4390099132 1203385.0321489808, 677527.1301483901 1203101.184143488, 677523.3994830757 1202874.8473097498, 677519.3700410622 1202524.4439452207, 677511.286329757 1202169.4395607356, 677506.4583029046 1201896.5837421059, 677499.5179541262 1201599.492183106, 677733.4295404031 1201461.391139673, 678013.0064069275 1201296.1147949717, 678315.1064495513 1201117.267172586, 678605.6895237253 1200943.791103003, 678846.0760399008 1200801.0855118174, 678966.5650098282 1200834.3765279553) | line | [10 empty] | 12 | 4 |  |  | 2747 | 2790 | (677612.9534788779, 1207257.5519507118) | (678966.5650098282, 1200834.3765279553) | 1 | FALSE | FALSE | FALSE | FALSE | 2747 | 2790 | 677612.9535 | 1207257.552 | 678966.565 | 1200834.3765 | 2747 | 677612.9535 | 1207257.552 | 2790 | 678966.565 | 1200834.3765
LINEVN2511d | VN | 1051632867 | 2747.0 | 2790.0 | 220 | 8.8196 | 490-AL1/64-ST1A 220.0 | 365.8091 | 0.96 |  |  |  |  | 50 | LINESTRING (677612.9534788779 1207257.5519507118, 677606.1888978516 1206953.9448242537, 677600.3115833935 1206688.5820040535, 677594.6639271416 1206441.4497571597, 677588.5177075774 1206126.2316280082, 677583.7967053474 1205867.202345066, 677575.8533531579 1205587.2165017137, 677570.5221032841 1205299.1256342146, 677566.7441385078 1205043.4089530078, 677561.31636173 1204785.3937582397, 677555.1880182839 1204535.626699617, 677550.1873629846 1204226.3109408624, 677544.6918647733 1203901.0973189792, 677539.2273553229 1203657.7828138545, 677533.4390099132 1203385.0321489808, 677527.1301483901 1203101.184143488, 677523.3994830757 1202874.8473097498, 677519.3700410622 1202524.4439452207, 677511.286329757 1202169.4395607356, 677506.4583029046 1201896.5837421059, 677499.5179541262 1201599.492183106, 677733.4295404031 1201461.391139673, 678013.0064069275 1201296.1147949717, 678315.1064495513 1201117.267172586, 678605.6895237253 1200943.791103003, 678846.0760399008 1200801.0855118174, 678966.5650098282 1200834.3765279553) | line | [10 empty] | 12 | 4 |  |  | 2747 | 2790 | (677612.9534788779, 1207257.5519507118) | (678966.5650098282, 1200834.3765279553) | 1 | FALSE | FALSE | FALSE | FALSE | 2747 | 2790 | 677612.9535 | 1207257.552 | 678966.565 | 1200834.3765 | 2747 | 677612.9535 | 1207257.552 | 2790 | 678966.565 | 1200834.3765
LINEVN2512a | VN | 1051872604 | 1317044006.0 | 2793.0 | 220 | 35.6202 | 490-AL1/64-ST1A 220.0 | 365.8091 | 0.96 |  |  |  |  | 50 | LINESTRING (750467.0007122364 1169361.138045699, 750512.0000155519 1169350.6679634072, 750969.1387009139 1169364.5357738489, 753097.1763843461 1169430.4199079478, 753778.9471739288 1169448.9011849556, 756295.4163202487 1169531.5080592087, 756699.0589475812 1169678.0441002713, 757077.15883458 1169815.3413094052, 757459.2014320999 1169959.4677225577, 757856.80145076 1170104.878587591, 758251.4038224461 1170249.6524603216, 758542.5255785065 1170358.2246657345, 758986.0451998713 1170515.784235839, 759321.0137899423 1170641.6947263675, 759733.9675021411 1170790.9217576063, 760130.7511511073 1170936.744600106, 760512.7480522218 1171075.8311412423, 760888.4954723116 1171218.615304378, 761251.7483073123 1171352.7763928834, 761507.420615461 1171382.0811816908, 761908.3236912092 1171430.7295853635, 762350.5786523505 1171483.917419395, 762791.8763708042 1171539.129088737, 763215.132476917 1171595.4580194042, 763718.2678920489 1171655.1437436368, 764072.2475776996 1171697.6017945688, 764607.5565455053 1171763.6372082566, 765084.2363021667 1171823.6810941268, 765483.1010146658 1171872.512873343, 765837.2141926044 1171917.492360859, 766203.581016396 1171962.2504961856, 766531.8121179244 1172004.2245079337, 766769.0800923564 1172082.3423232948, 767133.7403493235 1172199.464001198, 767494.665403985 1172297.049906152, 767925.1621138682 1172412.3961829, 768388.3822459034 1172537.6678073173, 768841.59282246 1172661.5726807776, 769260.0188063865 1172775.481428863, 769688.505749728 1172893.4819103004, 770098.8944629552 1173005.6785698312, 770458.5241340289 1173103.820770394, 770945.7531421726 1173234.8890260216, 771361.2804278794 1173350.1650643384, 771790.2287925093 1173466.9041879473, 772214.7832142885 1173582.4854034972, 772560.3093658807 1173675.7919884156, 772946.8496966492 1173796.3582362232, 773352.7917317601 1173922.1431533997, 773811.5276324274 1174064.2733506137, 774243.9141356933 1174196.0051193333, 774688.3456112286 1174331.4041630784, 775140.7975204452 1174471.2242592454, 775590.571159053 1174610.2326917874, 775991.1184242754 1174734.1174380314, 776376.0009960218 1174851.9923019682, 776737.3280936487 1174960.7820398791, 777145.5403974063 1175087.954388522, 777595.9345512714 1175226.1350299523, 778041.515701783 1175359.46867809, 778464.9677896429 1175488.6986065295, 778823.0264954851 1175599.8222563413, 779245.7713469726 1175729.3895793976) | line | [10 empty] | 6 | 2 |  |  | 1317044006 | 2793 | (750564.5358296138, 1169440.8849197912) | (779245.7713469726, 1175729.3895793976) | 1 | FALSE | FALSE | FALSE | FALSE | 1317044006 |  | 750467.0007 | 1169361.138 |  |  | 1317044006 | 750467.0007 | 1169361.138 | 2793 | 779245.7713 | 1175729.3896
LINEVN2512b | VN | 1051872604 | 1317044006.0 | 2793.0 | 220 | 35.6202 | 490-AL1/64-ST1A 220.0 | 365.8091 | 0.96 |  |  |  |  | 50 | LINESTRING (750467.0007122364 1169361.138045699, 750512.0000155519 1169350.6679634072, 750969.1387009139 1169364.5357738489, 753097.1763843461 1169430.4199079478, 753778.9471739288 1169448.9011849556, 756295.4163202487 1169531.5080592087, 756699.0589475812 1169678.0441002713, 757077.15883458 1169815.3413094052, 757459.2014320999 1169959.4677225577, 757856.80145076 1170104.878587591, 758251.4038224461 1170249.6524603216, 758542.5255785065 1170358.2246657345, 758986.0451998713 1170515.784235839, 759321.0137899423 1170641.6947263675, 759733.9675021411 1170790.9217576063, 760130.7511511073 1170936.744600106, 760512.7480522218 1171075.8311412423, 760888.4954723116 1171218.615304378, 761251.7483073123 1171352.7763928834, 761507.420615461 1171382.0811816908, 761908.3236912092 1171430.7295853635, 762350.5786523505 1171483.917419395, 762791.8763708042 1171539.129088737, 763215.132476917 1171595.4580194042, 763718.2678920489 1171655.1437436368, 764072.2475776996 1171697.6017945688, 764607.5565455053 1171763.6372082566, 765084.2363021667 1171823.6810941268, 765483.1010146658 1171872.512873343, 765837.2141926044 1171917.492360859, 766203.581016396 1171962.2504961856, 766531.8121179244 1172004.2245079337, 766769.0800923564 1172082.3423232948, 767133.7403493235 1172199.464001198, 767494.665403985 1172297.049906152, 767925.1621138682 1172412.3961829, 768388.3822459034 1172537.6678073173, 768841.59282246 1172661.5726807776, 769260.0188063865 1172775.481428863, 769688.505749728 1172893.4819103004, 770098.8944629552 1173005.6785698312, 770458.5241340289 1173103.820770394, 770945.7531421726 1173234.8890260216, 771361.2804278794 1173350.1650643384, 771790.2287925093 1173466.9041879473, 772214.7832142885 1173582.4854034972, 772560.3093658807 1173675.7919884156, 772946.8496966492 1173796.3582362232, 773352.7917317601 1173922.1431533997, 773811.5276324274 1174064.2733506137, 774243.9141356933 1174196.0051193333, 774688.3456112286 1174331.4041630784, 775140.7975204452 1174471.2242592454, 775590.571159053 1174610.2326917874, 775991.1184242754 1174734.1174380314, 776376.0009960218 1174851.9923019682, 776737.3280936487 1174960.7820398791, 777145.5403974063 1175087.954388522, 777595.9345512714 1175226.1350299523, 778041.515701783 1175359.46867809, 778464.9677896429 1175488.6986065295, 778823.0264954851 1175599.8222563413, 779245.7713469726 1175729.3895793976) | line | [10 empty] | 6 | 2 |  |  | 1317044006 | 2793 | (750564.5358296138, 1169440.8849197912) | (779245.7713469726, 1175729.3895793976) | 1 | FALSE | FALSE | FALSE | FALSE | 1317044006 |  | 750467.0007 | 1169361.138 |  |  | 1317044006 | 750467.0007 | 1169361.138 | 2793 | 779245.7713 | 1175729.3896
LINEVN2513 | VN | 1051872606 | 2794.0 | 1051872605.0 | 220 | 0.30547 | 490-AL1/64-ST1A 220.0 | 365.8091 | 0.96 |  |  |  |  | 50 | LINESTRING (745040.0381618014 1171693.3936134255, 745003.3340156969 1171890.976617576, 744995.4429716651 1171943.9888755265) | line | [10 empty] | 3 | 1 |  |  | 2794 | 1051872605 | (745040.0381618014, 1171693.3936134255) | (745005.0675823176, 1172001.6196397583) | 1 | FALSE | FALSE | FALSE | FALSE | 2794 |  | 745040.0382 | 1171693.3936 |  |  | 2794 | 745040.0382 | 1171693.3936 | 1051872605 | 744995.443 | 1171943.9889
LINEVN2514 | VN | 1051872607 | 2794.0 | 1051872605.0 | 220 | 0.34247 | 490-AL1/64-ST1A 220.0 | 365.8091 | 0.96 |  |  |  |  | 50 | LINESTRING (745040.0381618014 1171693.3936134255, 744923.0811438118 1171889.0056150667, 744924.67160655 1171946.4678403938) | line | [10 empty] | 3 | 1 |  |  | 2794 | 1051872605 | (745040.0381618014, 1171693.3936134255) | (745005.0675823176, 1172001.6196397583) | 1 | FALSE | FALSE | FALSE | FALSE | 2794 |  | 745040.0382 | 1171693.3936 |  |  | 2794 | 745040.0382 | 1171693.3936 | 1051872605 | 744924.6716 | 1171946.4678
LINEVN2515 | VN | 1051872608 | 2797.0 | 2794.0 | 220 | 2.3301 | 490-AL1/64-ST1A 220.0 | 365.8091 | 0.96 |  |  |  |  | 50 | LINESTRING (745984.3200090257 1170041.901124307, 745861.3129873093 1170472.6616125535, 745763.8547817653 1170813.0033283557, 745500.5676949751 1171132.6317435284, 745227.1959540811 1171463.829326794, 745040.0381618014 1171693.3936134255) | line | [10 empty] | 3 | 1 |  |  | 2797 | 2794 | (745984.3200090257, 1170041.901124307) | (745040.0381618014, 1171693.3936134255) | 1 | FALSE | FALSE | FALSE | FALSE | 2797 | 2794 | 745984.32 | 1170041.9011 | 745040.0382 | 1171693.3936 | 2797 | 745984.32 | 1170041.9011 | 2794 | 745040.0382 | 1171693.3936
LINEVN2516 | VN | 1051872609 | 1352.0 | 2798.0 | 220 | 0.036886 | 490-AL1/64-ST1A 220.0 | 365.8091 | 0.96 |  |  |  |  | 50 | LINESTRING (746022.8796170637 1169870.190766419, 746045.7116253043 1169890.7707980804) | line | [10 empty] | 3 | 1 |  |  | 1352 | 2798 | (746022.8796170637, 1169870.190766419) | (746045.7116253043, 1169890.7707980804) | 1 | FALSE | FALSE | FALSE | FALSE | 1352 | 2798 | 746022.8796 | 1169870.1908 | 746045.7116 | 1169890.7708 | 1352 | 746022.8796 | 1169870.1908 | 2798 | 746045.7116 | 1169890.7708
LINEVN2517a | VN | 1051872610 | 2798.0 | 1317044006.0 | 220 | 5.3524 | 490-AL1/64-ST1A 220.0 | 365.8091 | 0.96 |  |  |  |  | 50 | LINESTRING (746045.7116253043 1169890.7707980804, 746382.4616213532 1169837.0425321078, 746844.4640559499 1169764.847088524, 747188.4792767277 1169712.3184697512, 747542.6075373187 1169652.939430438, 747941.2711528917 1169589.7154020807, 748413.3687758739 1169531.0132872993, 748713.3756931043 1169501.505005414, 749137.7885031771 1169451.494623062, 749422.880766487 1169419.7257085228, 749744.3976220656 1169385.315093487, 750108.298006544 1169338.9569602562, 750467.0007122364 1169361.138045699) | line | [10 empty] | 6 | 2 |  |  | 2798 | 1317044006 | (746045.7116253043, 1169890.7707980804) | (750564.5358296138, 1169440.8849197912) | 1 | FALSE | FALSE | FALSE | FALSE | 2798 | 1317044006 | 746045.7116 | 1169890.7708 | 750467.0007 | 1169361.138 | 2798 | 746045.7116 | 1169890.7708 | 1317044006 | 750467.0007 | 1169361.138
LINEVN2517b | VN | 1051872610 | 2798.0 | 1317044006.0 | 220 | 5.3524 | 490-AL1/64-ST1A 220.0 | 365.8091 | 0.96 |  |  |  |  | 50 | LINESTRING (746045.7116253043 1169890.7707980804, 746382.4616213532 1169837.0425321078, 746844.4640559499 1169764.847088524, 747188.4792767277 1169712.3184697512, 747542.6075373187 1169652.939430438, 747941.2711528917 1169589.7154020807, 748413.3687758739 1169531.0132872993, 748713.3756931043 1169501.505005414, 749137.7885031771 1169451.494623062, 749422.880766487 1169419.7257085228, 749744.3976220656 1169385.315093487, 750108.298006544 1169338.9569602562, 750467.0007122364 1169361.138045699) | line | [10 empty] | 6 | 2 |  |  | 2798 | 1317044006 | (746045.7116253043, 1169890.7707980804) | (750564.5358296138, 1169440.8849197912) | 1 | FALSE | FALSE | FALSE | FALSE | 2798 | 1317044006 | 746045.7116 | 1169890.7708 | 750467.0007 | 1169361.138 | 2798 | 746045.7116 | 1169890.7708 | 1317044006 | 750467.0007 | 1169361.138
LINEVN2518a | VN | 1051882814 | 2799.0 | 2800.0 | 500 | 5.7215 | 490-AL1/64-ST1A 380.0 | 831.3844 | 0.96 |  |  |  |  | 50 | LINESTRING (899937.9204517418 1247938.3427614996, 899416.2937198267 1247658.2495320423, 898876.5792547262 1247369.5326995547, 898342.7127537185 1247087.5155955355, 897805.6776467636 1246799.3883158423, 897272.1284094346 1246513.5545521448, 896766.6196585441 1246244.976581869, 896263.5596547008 1245974.201572454, 895731.4439320876 1245693.6829490454) | line | [10 empty] | 6 | 2 |  |  | 2799 | 2800 | (899937.9204517418, 1247938.3427614996) | (895731.4439320876, 1245693.6829490454) | 1 | FALSE | FALSE | FALSE | FALSE | 2799 | 2800 | 899937.9205 | 1247938.3428 | 895731.4439 | 1245693.6829 | 2799 | 899937.9205 | 1247938.3428 | 2800 | 895731.4439 | 1245693.6829
LINEVN2518b | VN | 1051882814 | 2799.0 | 2800.0 | 500 | 5.7215 | 490-AL1/64-ST1A 380.0 | 831.3844 | 0.96 |  |  |  |  | 50 | LINESTRING (899937.9204517418 1247938.3427614996, 899416.2937198267 1247658.2495320423, 898876.5792547262 1247369.5326995547, 898342.7127537185 1247087.5155955355, 897805.6776467636 1246799.3883158423, 897272.1284094346 1246513.5545521448, 896766.6196585441 1246244.976581869, 896263.5596547008 1245974.201572454, 895731.4439320876 1245693.6829490454) | line | [10 empty] | 6 | 2 |  |  | 2799 | 2800 | (899937.9204517418, 1247938.3427614996) | (895731.4439320876, 1245693.6829490454) | 1 | FALSE | FALSE | FALSE | FALSE | 2799 | 2800 | 899937.9205 | 1247938.3428 | 895731.4439 | 1245693.6829 | 2799 | 899937.9205 | 1247938.3428 | 2800 | 895731.4439 | 1245693.6829
LINEVN2519a | VN | 1051882815 | 2801.0 | 2802.0 | 500 | 4.361 | 490-AL1/64-ST1A 380.0 | 831.3844 | 0.96 |  |  |  |  | 50 | LINESTRING (904277.6707306376 1249007.6114421645, 903839.0695984563 1248915.2947694485, 903194.8088120946 1248779.5808149104, 902853.737267237 1248707.645754454, 902286.5431222988 1248587.0624670817, 901716.7418163978 1248466.7348445181, 901215.5405408014 1248360.8637437825, 900721.7922744694 1248257.1558462824) | line | [10 empty] | 6 | 2 |  |  | 2801 | 2802 | (904277.6707306376, 1249007.6114421645) | (900721.7922744694, 1248257.1558462824) | 1 | FALSE | FALSE | FALSE | FALSE | 2801 | 2802 | 904277.6707 | 1249007.6114 | 900721.7923 | 1248257.1558 | 2801 | 904277.6707 | 1249007.6114 | 2802 | 900721.7923 | 1248257.1558
LINEVN2519b | VN | 1051882815 | 2801.0 | 2802.0 | 500 | 4.361 | 490-AL1/64-ST1A 380.0 | 831.3844 | 0.96 |  |  |  |  | 50 | LINESTRING (904277.6707306376 1249007.6114421645, 903839.0695984563 1248915.2947694485, 903194.8088120946 1248779.5808149104, 902853.737267237 1248707.645754454, 902286.5431222988 1248587.0624670817, 901716.7418163978 1248466.7348445181, 901215.5405408014 1248360.8637437825, 900721.7922744694 1248257.1558462824) | line | [10 empty] | 6 | 2 |  |  | 2801 | 2802 | (904277.6707306376, 1249007.6114421645) | (900721.7922744694, 1248257.1558462824) | 1 | FALSE | FALSE | FALSE | FALSE | 2801 | 2802 | 904277.6707 | 1249007.6114 | 900721.7923 | 1248257.1558 | 2801 | 904277.6707 | 1249007.6114 | 2802 | 900721.7923 | 1248257.1558
LINEVN2520a | VN | 1051882816 | 2803.0 | 2804.0 | 500 | 1.1263 | 490-AL1/64-ST1A 380.0 | 831.3844 | 0.96 |  |  |  |  | 50 | LINESTRING (905241.2225752431 1250093.7277897964, 904828.1695177633 1249250.9401379088) | line | [10 empty] | 6 | 2 |  |  | 2803 | 2804 | (905241.2225752431, 1250093.7277897964) | (904828.1695177633, 1249250.9401379088) | 1 | FALSE | FALSE | FALSE | FALSE | 2803 | 2804 | 905241.2226 | 1250093.7278 | 904828.1695 | 1249250.9401 | 2803 | 905241.2226 | 1250093.7278 | 2804 | 904828.1695 | 1249250.9401
LINEVN2520b | VN | 1051882816 | 2803.0 | 2804.0 | 500 | 1.1263 | 490-AL1/64-ST1A 380.0 | 831.3844 | 0.96 |  |  |  |  | 50 | LINESTRING (905241.2225752431 1250093.7277897964, 904828.1695177633 1249250.9401379088) | line | [10 empty] | 6 | 2 |  |  | 2803 | 2804 | (905241.2225752431, 1250093.7277897964) | (904828.1695177633, 1249250.9401379088) | 1 | FALSE | FALSE | FALSE | FALSE | 2803 | 2804 | 905241.2226 | 1250093.7278 | 904828.1695 | 1249250.9401 | 2803 | 905241.2226 | 1250093.7278 | 2804 | 904828.1695 | 1249250.9401
LINEVN2521a | VN | 1051882817 | 2805.0 | 2806.0 | 500 | 3.9807 | 490-AL1/64-ST1A 380.0 | 831.3844 | 0.96 |  |  |  |  | 50 | LINESTRING (908571.1309481675 1253042.0209793984, 908112.7138943146 1252680.4666495, 907681.2950015175 1252339.833988547, 907249.1504458524 1251998.8464318982, 906790.2393130178 1251638.7333179594, 906379.6520592761 1251314.3054860844, 905965.6691940698 1250988.834209228) | line | [10 empty] | 6 | 2 |  |  | 2805 | 2806 | (908571.1309481675, 1253042.0209793984) | (905965.6691940698, 1250988.834209228) | 1 | FALSE | FALSE | FALSE | FALSE | 2805 |  | 908571.1309 | 1253042.021 |  |  | 2805 | 908571.1309 | 1253042.021 | 2806 | 905965.6692 | 1250988.8342
LINEVN2521b | VN | 1051882817 | 2805.0 | 2806.0 | 500 | 3.9807 | 490-AL1/64-ST1A 380.0 | 831.3844 | 0.96 |  |  |  |  | 50 | LINESTRING (908571.1309481675 1253042.0209793984, 908112.7138943146 1252680.4666495, 907681.2950015175 1252339.833988547, 907249.1504458524 1251998.8464318982, 906790.2393130178 1251638.7333179594, 906379.6520592761 1251314.3054860844, 905965.6691940698 1250988.834209228) | line | [10 empty] | 6 | 2 |  |  | 2805 | 2806 | (908571.1309481675, 1253042.0209793984) | (905965.6691940698, 1250988.834209228) | 1 | FALSE | FALSE | FALSE | FALSE | 2805 |  | 908571.1309 | 1253042.021 |  |  | 2805 | 908571.1309 | 1253042.021 | 2806 | 905965.6692 | 1250988.8342
LINEVN2522a | VN | 1051882818 | 2807.0 | 2808.0 | 500 | 1.0473 | 490-AL1/64-ST1A 380.0 | 831.3844 | 0.96 |  |  |  |  | 50 | LINESTRING (909251.7784795233 1254269.8489819567, 909051.6028546507 1253834.6465810877, 908887.0713992212 1253476.9850785458) | line | [10 empty] | 6 | 2 |  |  | 2807 | 2808 | (909251.7784795233, 1254269.8489819567) | (908887.0713992212, 1253476.9850785458) | 1 | FALSE | FALSE | FALSE | FALSE | 2807 | 2808 | 909251.7785 | 1254269.849 | 908887.0714 | 1253476.9851 | 2807 | 909251.7785 | 1254269.849 | 2808 | 908887.0714 | 1253476.9851
LINEVN2522b | VN | 1051882818 | 2807.0 | 2808.0 | 500 | 1.0473 | 490-AL1/64-ST1A 380.0 | 831.3844 | 0.96 |  |  |  |  | 50 | LINESTRING (909251.7784795233 1254269.8489819567, 909051.6028546507 1253834.6465810877, 908887.0713992212 1253476.9850785458) | line | [10 empty] | 6 | 2 |  |  | 2807 | 2808 | (909251.7784795233, 1254269.8489819567) | (908887.0713992212, 1253476.9850785458) | 1 | FALSE | FALSE | FALSE | FALSE | 2807 | 2808 | 909251.7785 | 1254269.849 | 908887.0714 | 1253476.9851 | 2807 | 909251.7785 | 1254269.849 | 2808 | 908887.0714 | 1253476.9851
LINEVN2523a | VN | 1051882819 | 2809.0 | 2810.0 | 500 | 3.1231 | 490-AL1/64-ST1A 380.0 | 831.3844 | 0.96 |  |  |  |  | 50 | LINESTRING (912032.9165069667 1255676.5386120952, 911612.5859290936 1255500.5051787938, 911050.7477789617 1255266.654961296, 910541.2239097297 1255052.9071523792, 910067.9389204918 1254856.8018082548, 909631.2028128026 1254673.875099986) | line | [10 empty] | 6 | 2 |  |  | 2809 | 2810 | (912032.9165069667, 1255676.5386120952) | (909631.2028128026, 1254673.875099986) | 1 | FALSE | FALSE | FALSE | FALSE | 2809 | 2810 | 912032.9165 | 1255676.5386 | 909631.2028 | 1254673.8751 | 2809 | 912032.9165 | 1255676.5386 | 2810 | 909631.2028 | 1254673.8751
LINEVN2523b | VN | 1051882819 | 2809.0 | 2810.0 | 500 | 3.1231 | 490-AL1/64-ST1A 380.0 | 831.3844 | 0.96 |  |  |  |  | 50 | LINESTRING (912032.9165069667 1255676.5386120952, 911612.5859290936 1255500.5051787938, 911050.7477789617 1255266.654961296, 910541.2239097297 1255052.9071523792, 910067.9389204918 1254856.8018082548, 909631.2028128026 1254673.875099986) | line | [10 empty] | 6 | 2 |  |  | 2809 | 2810 | (912032.9165069667, 1255676.5386120952) | (909631.2028128026, 1254673.875099986) | 1 | FALSE | FALSE | FALSE | FALSE | 2809 | 2810 | 912032.9165 | 1255676.5386 | 909631.2028 | 1254673.8751 | 2809 | 912032.9165 | 1255676.5386 | 2810 | 909631.2028 | 1254673.8751
LINEVN2524a | VN | 1051882820 | 2811.0 | 2812.0 | 500 | 1.7053 | 490-AL1/64-ST1A 380.0 | 831.3844 | 0.96 |  |  |  |  | 50 | LINESTRING (913915.1035165616 1254987.8540944315, 913391.2700224291 1255293.4205546938, 912969.7671774717 1255539.849396058, 912688.5120053899 1255705.4452012505) | line | [10 empty] | 6 | 2 |  |  | 2811 | 2812 | (913915.1035165616, 1254987.8540944315) | (912688.5120053899, 1255705.4452012505) | 1 | FALSE | FALSE | FALSE | FALSE | 2811 | 2812 | 913915.1035 | 1254987.8541 | 912688.512 | 1255705.4452 | 2811 | 913915.1035 | 1254987.8541 | 2812 | 912688.512 | 1255705.4452
LINEVN2524b | VN | 1051882820 | 2811.0 | 2812.0 | 500 | 1.7053 | 490-AL1/64-ST1A 380.0 | 831.3844 | 0.96 |  |  |  |  | 50 | LINESTRING (913915.1035165616 1254987.8540944315, 913391.2700224291 1255293.4205546938, 912969.7671774717 1255539.849396058, 912688.5120053899 1255705.4452012505) | line | [10 empty] | 6 | 2 |  |  | 2811 | 2812 | (913915.1035165616, 1254987.8540944315) | (912688.5120053899, 1255705.4452012505) | 1 | FALSE | FALSE | FALSE | FALSE | 2811 | 2812 | 913915.1035 | 1254987.8541 | 912688.512 | 1255705.4452 | 2811 | 913915.1035 | 1254987.8541 | 2812 | 912688.512 | 1255705.4452
LINEVN2525 | VN | 1051882821 | 2812.0 | 2809.0 | 500 | 0.87125 | 490-AL1/64-ST1A 380.0 | 831.3844 | 0.96 |  |  |  |  | 50 | LINESTRING (912688.5120053899 1255705.4452012505, 912442.5330471899 1255845.3700971685, 912032.9165069667 1255676.5386120952) | line | [10 empty] | 3 | 1 |  |  | 2812 | 2809 | (912688.5120053899, 1255705.4452012505) | (912032.9165069667, 1255676.5386120952) | 1 | FALSE | FALSE | FALSE | FALSE | 2812 | 2809 | 912688.512 | 1255705.4452 | 912032.9165 | 1255676.5386 | 2812 | 912688.512 | 1255705.4452 | 2809 | 912032.9165 | 1255676.5386
LINEVN2526 | VN | 1051882822 | 2812.0 | 2809.0 | 500 | 0.89308 | 490-AL1/64-ST1A 380.0 | 831.3844 | 0.96 |  |  |  |  | 50 | LINESTRING (912688.5120053899 1255705.4452012505, 912443.7209423636 1255865.066287813, 912032.9165069667 1255676.5386120952) | line | [10 empty] | 3 | 1 |  |  | 2812 | 2809 | (912688.5120053899, 1255705.4452012505) | (912032.9165069667, 1255676.5386120952) | 1 | FALSE | FALSE | FALSE | FALSE | 2812 | 2809 | 912688.512 | 1255705.4452 | 912032.9165 | 1255676.5386 | 2812 | 912688.512 | 1255705.4452 | 2809 | 912032.9165 | 1255676.5386
LINEVN2527 | VN | 1051882823 | 2810.0 | 2807.0 | 500 | 0.7108 | 490-AL1/64-ST1A 380.0 | 831.3844 | 0.96 |  |  |  |  | 50 | LINESTRING (909631.2028128026 1254673.875099986, 909393.0377431823 1254571.521941506, 909251.7784795233 1254269.8489819567) | line | [10 empty] | 3 | 1 |  |  | 2810 | 2807 | (909631.2028128026, 1254673.875099986) | (909251.7784795233, 1254269.8489819567) | 1 | FALSE | FALSE | FALSE | FALSE | 2810 | 2807 | 909631.2028 | 1254673.8751 | 909251.7785 | 1254269.849 | 2810 | 909631.2028 | 1254673.8751 | 2807 | 909251.7785 | 1254269.849
LINEVN2528 | VN | 1051882824 | 2810.0 | 2807.0 | 500 | 0.7292 | 490-AL1/64-ST1A 380.0 | 831.3844 | 0.96 |  |  |  |  | 50 | LINESTRING (909631.2028128026 1254673.875099986, 909379.3456606914 1254586.00610181, 909251.7784795233 1254269.8489819567) | line | [10 empty] | 3 | 1 |  |  | 2810 | 2807 | (909631.2028128026, 1254673.875099986) | (909251.7784795233, 1254269.8489819567) | 1 | FALSE | FALSE | FALSE | FALSE | 2810 | 2807 | 909631.2028 | 1254673.8751 | 909251.7785 | 1254269.849 | 2810 | 909631.2028 | 1254673.8751 | 2807 | 909251.7785 | 1254269.849
LINEVN2529 | VN | 1051882825 | 2808.0 | 2805.0 | 500 | 0.67434 | 490-AL1/64-ST1A 380.0 | 831.3844 | 0.96 |  |  |  |  | 50 | LINESTRING (908887.0713992212 1253476.9850785458, 908766.446077366 1253173.6988616, 908571.1309481675 1253042.0209793984) | line | [10 empty] | 3 | 1 |  |  | 2808 | 2805 | (908887.0713992212, 1253476.9850785458) | (908571.1309481675, 1253042.0209793984) | 1 | FALSE | FALSE | FALSE | FALSE | 2808 | 2805 | 908887.0714 | 1253476.9851 | 908571.1309 | 1253042.021 | 2808 | 908887.0714 | 1253476.9851 | 2805 | 908571.1309 | 1253042.021
LINEVN2530 | VN | 1051882826 | 2808.0 | 2805.0 | 500 | 0.6627 | 490-AL1/64-ST1A 380.0 | 831.3844 | 0.96 |  |  |  |  | 50 | LINESTRING (908887.0713992212 1253476.9850785458, 908752.3399501834 1253185.5075299793, 908571.1309481675 1253042.0209793984) | line | [10 empty] | 3 | 1 |  |  | 2808 | 2805 | (908887.0713992212, 1253476.9850785458) | (908571.1309481675, 1253042.0209793984) | 1 | FALSE | FALSE | FALSE | FALSE | 2808 | 2805 | 908887.0714 | 1253476.9851 | 908571.1309 | 1253042.021 | 2808 | 908887.0714 | 1253476.9851 | 2805 | 908571.1309 | 1253042.021
LINEVN2531 | VN | 1051882827 | 2813.0 | 2803.0 | 500 | 1.4193 | 490-AL1/64-ST1A 380.0 | 831.3844 | 0.96 |  |  |  |  | 50 | LINESTRING (905968.3326593773 1250990.951275219, 905965.6691940698 1250988.834209228, 905508.9004747933 1250626.7377417753, 905241.2225752431 1250093.7277897964) | line | [10 empty] | 3 | 1 |  |  | 2813 | 2803 | (905968.3326593773, 1250990.951275219) | (905241.2225752431, 1250093.7277897964) | 1 | FALSE | FALSE | FALSE | FALSE | 2813 | 2803 | 905968.3327 | 1250990.9513 | 905241.2226 | 1250093.7278 | 2813 | 905968.3327 | 1250990.9513 | 2803 | 905241.2226 | 1250093.7278
LINEVN2532 | VN | 1051882828 | 2813.0 | 2803.0 | 500 | 1.4297 | 490-AL1/64-ST1A 380.0 | 831.3844 | 0.96 |  |  |  |  | 50 | LINESTRING (905968.3326593773 1250990.951275219, 905965.6691940698 1250988.834209228, 905494.6900641806 1250639.0783395497, 905241.2225752431 1250093.7277897964) | line | [10 empty] | 3 | 1 |  |  | 2813 | 2803 | (905968.3326593773, 1250990.951275219) | (905241.2225752431, 1250093.7277897964) | 1 | FALSE | FALSE | FALSE | FALSE | 2813 | 2803 | 905968.3327 | 1250990.9513 | 905241.2226 | 1250093.7278 | 2813 | 905968.3327 | 1250990.9513 | 2803 | 905241.2226 | 1250093.7278
LINEVN2533 | VN | 1051882829 | 2804.0 | 2801.0 | 500 | 0.77437 | 490-AL1/64-ST1A 380.0 | 831.3844 | 0.96 |  |  |  |  | 50 | LINESTRING (904828.1695177633 1249250.9401379088, 904757.5065596451 1249114.4187328652, 904277.6707306376 1249007.6114421645) | line | [10 empty] | 3 | 1 |  |  | 2804 | 2801 | (904828.1695177633, 1249250.9401379088) | (904277.6707306376, 1249007.6114421645) | 1 | FALSE | FALSE | FALSE | FALSE | 2804 | 2801 | 904828.1695 | 1249250.9401 | 904277.6707 | 1249007.6114 | 2804 | 904828.1695 | 1249250.9401 | 2801 | 904277.6707 | 1249007.6114
LINEVN2534 | VN | 1051882830 | 2804.0 | 2801.0 | 500 | 0.80148 | 490-AL1/64-ST1A 380.0 | 831.3844 | 0.96 |  |  |  |  | 50 | LINESTRING (904828.1695177633 1249250.9401379088, 904771.6274193025 1249094.4752875445, 904277.6707306376 1249007.6114421645) | line | [10 empty] | 3 | 1 |  |  | 2804 | 2801 | (904828.1695177633, 1249250.9401379088) | (904277.6707306376, 1249007.6114421645) | 1 | FALSE | FALSE | FALSE | FALSE | 2804 | 2801 | 904828.1695 | 1249250.9401 | 904277.6707 | 1249007.6114 | 2804 | 904828.1695 | 1249250.9401 | 2801 | 904277.6707 | 1249007.6114
LINEVN2535 | VN | 1051882831 | 2802.0 | 2799.0 | 500 | 1.0235 | 490-AL1/64-ST1A 380.0 | 831.3844 | 0.96 |  |  |  |  | 50 | LINESTRING (900721.7922744694 1248257.1558462824, 900414.7213055019 1248187.8259486302, 899937.9204517418 1247938.3427614996) | line | [10 empty] | 3 | 1 |  |  | 2802 | 2799 | (900721.7922744694, 1248257.1558462824) | (899937.9204517418, 1247938.3427614996) | 1 | FALSE | FALSE | FALSE | FALSE | 2802 | 2799 | 900721.7923 | 1248257.1558 | 899937.9205 | 1247938.3428 | 2802 | 900721.7923 | 1248257.1558 | 2799 | 899937.9205 | 1247938.3428
LINEVN2536 | VN | 1051882832 | 2802.0 | 2799.0 | 500 | 1.0308 | 490-AL1/64-ST1A 380.0 | 831.3844 | 0.96 |  |  |  |  | 50 | LINESTRING (900721.7922744694 1248257.1558462824, 900409.081839671 1248206.7244001331, 899937.9204517418 1247938.3427614996) | line | [10 empty] | 3 | 1 |  |  | 2802 | 2799 | (900721.7922744694, 1248257.1558462824) | (899937.9204517418, 1247938.3427614996) | 1 | FALSE | FALSE | FALSE | FALSE | 2802 | 2799 | 900721.7923 | 1248257.1558 | 899937.9205 | 1247938.3428 | 2802 | 900721.7923 | 1248257.1558 | 2799 | 899937.9205 | 1247938.3428
LINEVN2537 | VN | 1051882833 | 2800.0 | 2814.0 | 500 | 1.1446 | 490-AL1/64-ST1A 380.0 | 831.3844 | 0.96 |  |  |  |  | 50 | LINESTRING (895731.4439320876 1245693.6829490454, 895311.5881068325 1245451.5992916995, 894858.7740824802 1245574.3167699603) | line | [10 empty] | 3 | 1 |  |  | 2800 | 2814 | (895731.4439320876, 1245693.6829490454) | (894858.7740824802, 1245574.3167699603) | 1 | FALSE | FALSE | FALSE | FALSE | 2800 | 2814 | 895731.4439 | 1245693.6829 | 894858.7741 | 1245574.3168 | 2800 | 895731.4439 | 1245693.6829 | 2814 | 894858.7741 | 1245574.3168
LINEVN2538 | VN | 1051882834 | 2800.0 | 2814.0 | 500 | 1.1274 | 490-AL1/64-ST1A 380.0 | 831.3844 | 0.96 |  |  |  |  | 50 | LINESTRING (895731.4439320876 1245693.6829490454, 895309.5431122696 1245471.0850014635, 894858.7740824802 1245574.3167699603) | line | [10 empty] | 3 | 1 |  |  | 2800 | 2814 | (895731.4439320876, 1245693.6829490454) | (894858.7740824802, 1245574.3167699603) | 1 | FALSE | FALSE | FALSE | FALSE | 2800 | 2814 | 895731.4439 | 1245693.6829 | 894858.7741 | 1245574.3168 | 2800 | 895731.4439 | 1245693.6829 | 2814 | 894858.7741 | 1245574.3168
LINEVN2539a | VN | 1051882835 | 2814.0 | 2815.0 | 500 | 19.1662 | 490-AL1/64-ST1A 380.0 | 831.3844 | 0.96 |  |  |  |  | 50 | LINESTRING (894858.7740824802 1245574.3167699603, 894078.4968465096 1245761.3144707663, 893852.2490733287 1245815.1477794433, 893398.2621028326 1245924.340127677, 892693.7100209292 1246086.924674326, 892202.6208451274 1246202.9554631747, 891662.9298028869 1246330.1973651624, 891210.8982003201 1246437.1020350559, 890777.7206505849 1246539.0572266316, 890247.5154072859 1246665.7148713316, 889689.4427097819 1246798.510706087, 889247.9669310957 1246902.509473158, 888794.2176249491 1247008.9788715944, 888205.9505518196 1247148.8635860465, 887633.1344120065 1247284.1364657949, 887099.396476958 1247409.698496206, 886527.7562596658 1247546.6751726556, 885970.2001254158 1247677.1279371215, 885413.6769240333 1247808.6981361816, 884833.4945872319 1247944.1461883995, 884262.2592605154 1248081.006829355, 883711.1975848316 1248211.3604757385, 883179.1794495932 1248337.275422234, 882750.8416374121 1248439.3804383231, 882390.380995685 1248605.3917844465, 881945.0669487624 1248803.9027875478, 881528.1166198275 1248992.0445203283, 881128.4037017341 1249172.9735712619, 880599.4255096132 1249410.4137984659, 879957.8877836375 1249695.916841998, 879531.1121828844 1249885.2897225183) | line | [10 empty] | 6 | 2 |  |  | 2814 | 2815 | (894858.7740824802, 1245574.3167699603) | (879531.1121828844, 1249885.2897225183) | 1 | FALSE | FALSE | FALSE | FALSE | 2814 | 2815 | 894858.7741 | 1245574.3168 | 879531.1122 | 1249885.2897 | 2814 | 894858.7741 | 1245574.3168 | 2815 | 879531.1122 | 1249885.2897
LINEVN2539b | VN | 1051882835 | 2814.0 | 2815.0 | 500 | 19.1662 | 490-AL1/64-ST1A 380.0 | 831.3844 | 0.96 |  |  |  |  | 50 | LINESTRING (894858.7740824802 1245574.3167699603, 894078.4968465096 1245761.3144707663, 893852.2490733287 1245815.1477794433, 893398.2621028326 1245924.340127677, 892693.7100209292 1246086.924674326, 892202.6208451274 1246202.9554631747, 891662.9298028869 1246330.1973651624, 891210.8982003201 1246437.1020350559, 890777.7206505849 1246539.0572266316, 890247.5154072859 1246665.7148713316, 889689.4427097819 1246798.510706087, 889247.9669310957 1246902.509473158, 888794.2176249491 1247008.9788715944, 888205.9505518196 1247148.8635860465, 887633.1344120065 1247284.1364657949, 887099.396476958 1247409.698496206, 886527.7562596658 1247546.6751726556, 885970.2001254158 1247677.1279371215, 885413.6769240333 1247808.6981361816, 884833.4945872319 1247944.1461883995, 884262.2592605154 1248081.006829355, 883711.1975848316 1248211.3604757385, 883179.1794495932 1248337.275422234, 882750.8416374121 1248439.3804383231, 882390.380995685 1248605.3917844465, 881945.0669487624 1248803.9027875478, 881528.1166198275 1248992.0445203283, 881128.4037017341 1249172.9735712619, 880599.4255096132 1249410.4137984659, 879957.8877836375 1249695.916841998, 879531.1121828844 1249885.2897225183) | line | [10 empty] | 6 | 2 |  |  | 2814 | 2815 | (894858.7740824802, 1245574.3167699603) | (879531.1121828844, 1249885.2897225183) | 1 | FALSE | FALSE | FALSE | FALSE | 2814 | 2815 | 894858.7741 | 1245574.3168 | 879531.1122 | 1249885.2897 | 2814 | 894858.7741 | 1245574.3168 | 2815 | 879531.1122 | 1249885.2897
LINEVN2540 | VN | 1051882836 | 2815.0 | 2816.0 | 500 | 0.79875 | 490-AL1/64-ST1A 380.0 | 831.3844 | 0.96 |  |  |  |  | 50 | LINESTRING (879531.1121828844 1249885.2897225183, 879302.3419770609 1249986.4914441945, 878990.1760145898 1249712.3222007887) | line | [10 empty] | 3 | 1 |  |  | 2815 | 2816 | (879531.1121828844, 1249885.2897225183) | (878990.1760145898, 1249712.3222007887) | 1 | FALSE | FALSE | FALSE | FALSE | 2815 | 2816 | 879531.1122 | 1249885.2897 | 878990.176 | 1249712.3222 | 2815 | 879531.1122 | 1249885.2897 | 2816 | 878990.176 | 1249712.3222
LINEVN2541 | VN | 1051882837 | 2815.0 | 2816.0 | 500 | 0.82984 | 490-AL1/64-ST1A 380.0 | 831.3844 | 0.96 |  |  |  |  | 50 | LINESTRING (879531.1121828844 1249885.2897225183, 879299.9163057334 1250009.3603046567, 878990.1760145898 1249712.3222007887) | line | [10 empty] | 3 | 1 |  |  | 2815 | 2816 | (879531.1121828844, 1249885.2897225183) | (878990.1760145898, 1249712.3222007887) | 1 | FALSE | FALSE | FALSE | FALSE | 2815 | 2816 | 879531.1122 | 1249885.2897 | 878990.176 | 1249712.3222 | 2815 | 879531.1122 | 1249885.2897 | 2816 | 878990.176 | 1249712.3222
LINEVN2542a | VN | 1051882838 | 2816.0 | 821.0 | 500 | 10.5232 | 490-AL1/64-ST1A 380.0 | 831.3844 | 0.96 |  |  |  |  | 50 | LINESTRING (878990.1760145898 1249712.3222007887, 878568.8463338702 1249337.0540423258, 878149.2386798665 1248966.9992816283, 877732.958346372 1248596.8041168589, 876942.8539989064 1247895.0349880105, 876555.1224067095 1247552.3843963952, 876257.1877514947 1247288.781686887, 875889.9268785368 1247079.822160487, 875428.3917749198 1246818.0536039746, 874862.4550632574 1246500.5271697717, 874293.354256751 1246175.090288199, 873868.0623946497 1245934.4568046941, 873351.4348011292 1245644.4372095426, 872868.1495565921 1245372.3738150278, 872350.9277710835 1245078.6028581972, 871804.573919191 1244768.288750207) | line | [10 empty] | 6 | 2 |  |  | 2816 | 821 | (878990.1760145898, 1249712.3222007887) | (871804.573919191, 1244768.288750207) | 1 | FALSE | FALSE | FALSE | FALSE | 2816 | 821 | 878990.176 | 1249712.3222 | 871804.5739 | 1244768.2888 | 2816 | 878990.176 | 1249712.3222 | 821 | 871804.5739 | 1244768.2888
LINEVN2542b | VN | 1051882838 | 2816.0 | 821.0 | 500 | 10.5232 | 490-AL1/64-ST1A 380.0 | 831.3844 | 0.96 |  |  |  |  | 50 | LINESTRING (878990.1760145898 1249712.3222007887, 878568.8463338702 1249337.0540423258, 878149.2386798665 1248966.9992816283, 877732.958346372 1248596.8041168589, 876942.8539989064 1247895.0349880105, 876555.1224067095 1247552.3843963952, 876257.1877514947 1247288.781686887, 875889.9268785368 1247079.822160487, 875428.3917749198 1246818.0536039746, 874862.4550632574 1246500.5271697717, 874293.354256751 1246175.090288199, 873868.0623946497 1245934.4568046941, 873351.4348011292 1245644.4372095426, 872868.1495565921 1245372.3738150278, 872350.9277710835 1245078.6028581972, 871804.573919191 1244768.288750207) | line | [10 empty] | 6 | 2 |  |  | 2816 | 821 | (878990.1760145898, 1249712.3222007887) | (871804.573919191, 1244768.288750207) | 1 | FALSE | FALSE | FALSE | FALSE | 2816 | 821 | 878990.176 | 1249712.3222 | 871804.5739 | 1244768.2888 | 2816 | 878990.176 | 1249712.3222 | 821 | 871804.5739 | 1244768.2888
LINEVN2543a | VN | 1051882839 | 2817.0 | 2818.0 | 500 | 7.55 | 490-AL1/64-ST1A 380.0 | 831.3844 | 0.96 |  |  |  |  | 50 | LINESTRING (836664.4433381241 1224350.5347106876, 836860.7784159346 1224941.469568246, 837051.1745810944 1225513.4554396172, 837228.4392472168 1226034.4822256817, 837429.9507419486 1226638.225916469, 837622.9554608087 1227213.3489812925, 837790.7111424946 1227711.330851959, 837949.8642318123 1228205.0178723824, 838121.1482016719 1228709.41959867, 838251.0356828975 1229118.7595058924, 838396.9619236414 1229540.7368022385, 838471.7845877421 1229768.8096599283, 838653.226129039 1230319.4572247767) | line | [10 empty] | 6 | 2 |  |  | 2817 | 2818 | (836664.4433381241, 1224350.5347106876) | (838653.226129039, 1230319.4572247767) | 1 | FALSE | FALSE | FALSE | FALSE |  | 2818 |  |  | 838653.2261 | 1230319.4572 | 2817 | 836664.4433 | 1224350.5347 | 2818 | 838653.2261 | 1230319.4572
LINEVN2543b | VN | 1051882839 | 2817.0 | 2818.0 | 500 | 7.55 | 490-AL1/64-ST1A 380.0 | 831.3844 | 0.96 |  |  |  |  | 50 | LINESTRING (836664.4433381241 1224350.5347106876, 836860.7784159346 1224941.469568246, 837051.1745810944 1225513.4554396172, 837228.4392472168 1226034.4822256817, 837429.9507419486 1226638.225916469, 837622.9554608087 1227213.3489812925, 837790.7111424946 1227711.330851959, 837949.8642318123 1228205.0178723824, 838121.1482016719 1228709.41959867, 838251.0356828975 1229118.7595058924, 838396.9619236414 1229540.7368022385, 838471.7845877421 1229768.8096599283, 838653.226129039 1230319.4572247767) | line | [10 empty] | 6 | 2 |  |  | 2817 | 2818 | (836664.4433381241, 1224350.5347106876) | (838653.226129039, 1230319.4572247767) | 1 | FALSE | FALSE | FALSE | FALSE |  | 2818 |  |  | 838653.2261 | 1230319.4572 | 2817 | 836664.4433 | 1224350.5347 | 2818 | 838653.2261 | 1230319.4572
LINEVN2544 | VN | 1051882840 | 750.0 | 2818.0 | 500 | 1.007 | 490-AL1/64-ST1A 380.0 | 831.3844 | 0.96 |  |  |  |  | 50 | LINESTRING (839216.274749341 1230821.0221974975, 838774.7492863418 1230672.418631797, 838653.226129039 1230319.4572247767) | line | [10 empty] | 3 | 1 |  |  | 750 | 2818 | (839216.274749341, 1230821.0221974975) | (838653.226129039, 1230319.4572247767) | 1 | FALSE | FALSE | FALSE | FALSE | 750 | 2818 | 839216.2747 | 1230821.0222 | 838653.2261 | 1230319.4572 | 750 | 839216.2747 | 1230821.0222 | 2818 | 838653.2261 | 1230319.4572
LINEVN2545 | VN | 1051882841 | 750.0 | 2818.0 | 500 | 1.0297 | 490-AL1/64-ST1A 380.0 | 831.3844 | 0.96 |  |  |  |  | 50 | LINESTRING (839216.274749341 1230821.0221974975, 838759.6967645617 1230686.4464875946, 838653.226129039 1230319.4572247767) | line | [10 empty] | 3 | 1 |  |  | 750 | 2818 | (839216.274749341, 1230821.0221974975) | (838653.226129039, 1230319.4572247767) | 1 | FALSE | FALSE | FALSE | FALSE | 750 | 2818 | 839216.2747 | 1230821.0222 | 838653.2261 | 1230319.4572 | 750 | 839216.2747 | 1230821.0222 | 2818 | 838653.2261 | 1230319.4572
LINEVN2546 | VN | 1051882842 | 2819.0 | 2820.0 | 500 | 0.94035 | 490-AL1/64-ST1A 380.0 | 831.3844 | 0.96 |  |  |  |  | 50 | LINESTRING (823141.7567708396 1221356.865076467, 822794.0384702841 1221417.358026618, 822486.2926880941 1221116.055433268) | line | [10 empty] | 3 | 1 |  |  | 2819 | 2820 | (823141.7567708396, 1221356.865076467) | (822486.2926880941, 1221116.055433268) | 1 | FALSE | FALSE | FALSE | FALSE | 2819 | 2820 | 823141.7568 | 1221356.8651 | 822486.2927 | 1221116.0554 | 2819 | 823141.7568 | 1221356.8651 | 2820 | 822486.2927 | 1221116.0554
LINEVN2547a | VN | 1051882843 | 2821.0 | 2819.0 | 500 | 5.6167 | 490-AL1/64-ST1A 380.0 | 831.3844 | 0.96 |  |  |  |  | 50 | LINESTRING (827785.8012352488 1220773.19509117, 827364.2503477565 1220823.0714132825, 826902.0440324282 1220881.7584147071, 826383.5035845947 1220947.5953130152, 825816.496228463 1221019.3564820986, 825267.1952333916 1221087.4830590438, 824739.550968034 1221155.0472224294, 824209.0940659622 1221222.1263526613, 823667.0159273099 1221290.1945063411, 823141.7567708396 1221356.865076467) | line | [10 empty] | 6 | 2 |  |  | 2821 | 2819 | (827785.8012352488, 1220773.19509117) | (823141.7567708396, 1221356.865076467) | 1 | FALSE | FALSE | FALSE | FALSE |  | 2819 |  |  | 823141.7568 | 1221356.8651 | 2821 | 827785.8012 | 1220773.1951 | 2819 | 823141.7568 | 1221356.8651
LINEVN2547b | VN | 1051882843 | 2821.0 | 2819.0 | 500 | 5.6167 | 490-AL1/64-ST1A 380.0 | 831.3844 | 0.96 |  |  |  |  | 50 | LINESTRING (827785.8012352488 1220773.19509117, 827364.2503477565 1220823.0714132825, 826902.0440324282 1220881.7584147071, 826383.5035845947 1220947.5953130152, 825816.496228463 1221019.3564820986, 825267.1952333916 1221087.4830590438, 824739.550968034 1221155.0472224294, 824209.0940659622 1221222.1263526613, 823667.0159273099 1221290.1945063411, 823141.7567708396 1221356.865076467) | line | [10 empty] | 6 | 2 |  |  | 2821 | 2819 | (827785.8012352488, 1220773.19509117) | (823141.7567708396, 1221356.865076467) | 1 | FALSE | FALSE | FALSE | FALSE |  | 2819 |  |  | 823141.7568 | 1221356.8651 | 2821 | 827785.8012 | 1220773.1951 | 2819 | 823141.7568 | 1221356.8651
LINEVN2548 | VN | 1051882844 | 2820.0 | 2819.0 | 500 | 0.9192 | 490-AL1/64-ST1A 380.0 | 831.3844 | 0.96 |  |  |  |  | 50 | LINESTRING (822486.2926880941 1221116.055433268, 822798.5437902091 1221397.5285087826, 823141.7567708396 1221356.865076467) | line | [10 empty] | 3 | 1 |  |  | 2820 | 2819 | (822486.2926880941, 1221116.055433268) | (823141.7567708396, 1221356.865076467) | 1 | FALSE | FALSE | FALSE | FALSE | 2820 | 2819 | 822486.2927 | 1221116.0554 | 823141.7568 | 1221356.8651 | 2820 | 822486.2927 | 1221116.0554 | 2819 | 823141.7568 | 1221356.8651
LINEVN2549a | VN | 1051882845 | 2822.0 | 763.0 | 500 | 5.2073 | 490-AL1/64-ST1A 380.0 | 831.3844 | 0.96 |  |  |  |  | 50 | LINESTRING (814057.04589693 1208166.6782605944, 813605.8544663385 1207980.4647022162, 813075.8765605646 1207760.1336474859, 812781.7296897799 1207641.0055122154, 812127.8107489634 1207369.6796677606, 811618.973592723 1207160.4149463975, 811082.4741901564 1206938.1018670718, 810559.2356122036 1206723.4186926535, 810046.9917491812 1206508.3725478314) | line | [10 empty] | 6 | 2 |  |  | 2822 | 763 | (814057.04589693, 1208166.6782605944) | (810046.9917491812, 1206508.3725478314) | 1 | FALSE | FALSE | FALSE | FALSE | 2822 | 763 | 814057.0459 | 1208166.6783 | 810046.9917 | 1206508.3725 | 2822 | 814057.0459 | 1208166.6783 | 763 | 810046.9917 | 1206508.3725
LINEVN2549b | VN | 1051882845 | 2822.0 | 763.0 | 500 | 5.2073 | 490-AL1/64-ST1A 380.0 | 831.3844 | 0.96 |  |  |  |  | 50 | LINESTRING (814057.04589693 1208166.6782605944, 813605.8544663385 1207980.4647022162, 813075.8765605646 1207760.1336474859, 812781.7296897799 1207641.0055122154, 812127.8107489634 1207369.6796677606, 811618.973592723 1207160.4149463975, 811082.4741901564 1206938.1018670718, 810559.2356122036 1206723.4186926535, 810046.9917491812 1206508.3725478314) | line | [10 empty] | 6 | 2 |  |  | 2822 | 763 | (814057.04589693, 1208166.6782605944) | (810046.9917491812, 1206508.3725478314) | 1 | FALSE | FALSE | FALSE | FALSE | 2822 | 763 | 814057.0459 | 1208166.6783 | 810046.9917 | 1206508.3725 | 2822 | 814057.0459 | 1208166.6783 | 763 | 810046.9917 | 1206508.3725
LINEVN2550 | VN | 1051882846 | 2823.0 | 2822.0 | 500 | 0.57545 | 490-AL1/64-ST1A 380.0 | 831.3844 | 0.96 |  |  |  |  | 50 | LINESTRING (814373.8037077222 1208482.2469478203, 814279.165305078 1208265.650105326, 814057.04589693 1208166.6782605944) | line | [10 empty] | 3 | 1 |  |  | 2823 | 2822 | (814373.8037077222, 1208482.2469478203) | (814057.04589693, 1208166.6782605944) | 1 | FALSE | FALSE | FALSE | FALSE | 2823 | 2822 | 814373.8037 | 1208482.2469 | 814057.0459 | 1208166.6783 | 2823 | 814373.8037 | 1208482.2469 | 2822 | 814057.0459 | 1208166.6783
LINEVN2551 | VN | 1051882847 | 2822.0 | 2823.0 | 500 | 0.59602 | 490-AL1/64-ST1A 380.0 | 831.3844 | 0.96 |  |  |  |  | 50 | LINESTRING (814057.04589693 1208166.6782605944, 814293.1402132955 1208249.2429326503, 814373.8037077222 1208482.2469478203) | line | [10 empty] | 3 | 1 |  |  | 2822 | 2823 | (814057.04589693, 1208166.6782605944) | (814373.8037077222, 1208482.2469478203) | 1 | FALSE | FALSE | FALSE | FALSE | 2822 | 2823 | 814057.0459 | 1208166.6783 | 814373.8037 | 1208482.2469 | 2822 | 814057.0459 | 1208166.6783 | 2823 | 814373.8037 | 1208482.2469
LINEVN2552 | VN | 1051882848 | 2824.0 | 2825.0 | 500 | 0.92284 | 490-AL1/64-ST1A 380.0 | 831.3844 | 0.96 |  |  |  |  | 50 | LINESTRING (818425.7063542583 1217424.981691678, 818172.3174537979 1217191.1292842715, 818001.2477479046 1216802.9230624065) | line | [10 empty] | 3 | 1 |  |  | 2824 | 2825 | (818425.7063542583, 1217424.981691678) | (818001.2477479046, 1216802.9230624065) | 1 | FALSE | FALSE | FALSE | FALSE | 2824 | 2825 | 818425.7064 | 1217424.9817 | 818001.2477 | 1216802.9231 | 2824 | 818425.7064 | 1217424.9817 | 2825 | 818001.2477 | 1216802.9231
LINEVN2553a | VN | 1051882849 | 2820.0 | 2824.0 | 500 | 6.585 | 490-AL1/64-ST1A 380.0 | 831.3844 | 0.96 |  |  |  |  | 50 | LINESTRING (822486.2926880941 1221116.055433268, 822108.3449573305 1220773.3767911063, 821711.0998500374 1220412.4125668008, 821338.9161070817 1220071.5090525884, 820963.1372256682 1219729.480567629, 820503.4618601517 1219315.2249512027, 820124.4163874277 1218967.7095694593, 819667.0521044782 1218555.5091970013, 819257.4886000864 1218181.5047299017, 818788.6257160504 1217756.1020398808, 818425.7063542583 1217424.981691678) | line | [10 empty] | 6 | 2 |  |  | 2820 | 2824 | (822486.2926880941, 1221116.055433268) | (818425.7063542583, 1217424.981691678) | 1 | FALSE | FALSE | FALSE | FALSE | 2820 | 2824 | 822486.2927 | 1221116.0554 | 818425.7064 | 1217424.9817 | 2820 | 822486.2927 | 1221116.0554 | 2824 | 818425.7064 | 1217424.9817
LINEVN2553b | VN | 1051882849 | 2820.0 | 2824.0 | 500 | 6.585 | 490-AL1/64-ST1A 380.0 | 831.3844 | 0.96 |  |  |  |  | 50 | LINESTRING (822486.2926880941 1221116.055433268, 822108.3449573305 1220773.3767911063, 821711.0998500374 1220412.4125668008, 821338.9161070817 1220071.5090525884, 820963.1372256682 1219729.480567629, 820503.4618601517 1219315.2249512027, 820124.4163874277 1218967.7095694593, 819667.0521044782 1218555.5091970013, 819257.4886000864 1218181.5047299017, 818788.6257160504 1217756.1020398808, 818425.7063542583 1217424.981691678) | line | [10 empty] | 6 | 2 |  |  | 2820 | 2824 | (822486.2926880941, 1221116.055433268) | (818425.7063542583, 1217424.981691678) | 1 | FALSE | FALSE | FALSE | FALSE | 2820 | 2824 | 822486.2927 | 1221116.0554 | 818425.7064 | 1217424.9817 | 2820 | 822486.2927 | 1221116.0554 | 2824 | 818425.7064 | 1217424.9817
LINEVN2554 | VN | 1051882850 | 2825.0 | 2824.0 | 500 | 0.93291 | 490-AL1/64-ST1A 380.0 | 831.3844 | 0.96 |  |  |  |  | 50 | LINESTRING (818001.2477479046 1216802.9230624065, 818157.6162020171 1217202.3680890773, 818425.7063542583 1217424.981691678) | line | [10 empty] | 3 | 1 |  |  | 2825 | 2824 | (818001.2477479046, 1216802.9230624065) | (818425.7063542583, 1217424.981691678) | 1 | FALSE | FALSE | FALSE | FALSE | 2825 | 2824 | 818001.2477 | 1216802.9231 | 818425.7064 | 1217424.9817 | 2825 | 818001.2477 | 1216802.9231 | 2824 | 818425.7064 | 1217424.9817
LINEVN2555a | VN | 1051882851 | 2825.0 | 2823.0 | 500 | 10.8925 | 490-AL1/64-ST1A 380.0 | 831.3844 | 0.96 |  |  |  |  | 50 | LINESTRING (818001.2477479046 1216802.9230624065, 817780.6159704176 1216297.601961294, 817528.0284789443 1215720.3989844397, 817295.1727584007 1215179.705059728, 817071.2032536448 1214659.206236715, 816856.4628380621 1214174.5158999928, 816616.823905891 1213617.3713313167, 816388.1524566809 1213093.8489284227, 816230.1193135389 1212732.415850452, 816036.7655579986 1212289.0729812605, 815841.255817356 1211840.5639976233, 815652.1680818961 1211408.4934662913, 815470.5966228221 1210995.1965278985, 815251.466936704 1210487.3498625301, 815009.1804205744 1209936.8500686418, 814821.935932717 1209507.1110133713, 814578.6578129542 1208943.965972228, 814373.8037077222 1208482.2469478203) | line | [10 empty] | 6 | 2 |  |  | 2825 | 2823 | (818001.2477479046, 1216802.9230624065) | (814373.8037077222, 1208482.2469478203) | 1 | FALSE | FALSE | FALSE | FALSE | 2825 | 2823 | 818001.2477 | 1216802.9231 | 814373.8037 | 1208482.2469 | 2825 | 818001.2477 | 1216802.9231 | 2823 | 814373.8037 | 1208482.2469
LINEVN2555b | VN | 1051882851 | 2825.0 | 2823.0 | 500 | 10.8925 | 490-AL1/64-ST1A 380.0 | 831.3844 | 0.96 |  |  |  |  | 50 | LINESTRING (818001.2477479046 1216802.9230624065, 817780.6159704176 1216297.601961294, 817528.0284789443 1215720.3989844397, 817295.1727584007 1215179.705059728, 817071.2032536448 1214659.206236715, 816856.4628380621 1214174.5158999928, 816616.823905891 1213617.3713313167, 816388.1524566809 1213093.8489284227, 816230.1193135389 1212732.415850452, 816036.7655579986 1212289.0729812605, 815841.255817356 1211840.5639976233, 815652.1680818961 1211408.4934662913, 815470.5966228221 1210995.1965278985, 815251.466936704 1210487.3498625301, 815009.1804205744 1209936.8500686418, 814821.935932717 1209507.1110133713, 814578.6578129542 1208943.965972228, 814373.8037077222 1208482.2469478203) | line | [10 empty] | 6 | 2 |  |  | 2825 | 2823 | (818001.2477479046, 1216802.9230624065) | (814373.8037077222, 1208482.2469478203) | 1 | FALSE | FALSE | FALSE | FALSE | 2825 | 2823 | 818001.2477 | 1216802.9231 | 814373.8037 | 1208482.2469 | 2825 | 818001.2477 | 1216802.9231 | 2823 | 814373.8037 | 1208482.2469
LINEVN2556 | VN | 1051882852 | 767.0 | 768.0 | 500 | 0.87674 | 490-AL1/64-ST1A 380.0 | 831.3844 | 0.96 |  |  |  |  | 50 | LINESTRING (807748.0485422559 1204092.0189835704, 807515.7381441651 1203834.6915988054, 807156.7176831049 1203698.6203774437) | line | [10 empty] | 3 | 1 |  |  | 767 | 768 | (807748.0485422559, 1204092.0189835704) | (807156.7176831049, 1203698.6203774437) | 1 | FALSE | FALSE | FALSE | FALSE | 767 | 768 | 807748.0485 | 1204092.019 | 807156.7177 | 1203698.6204 | 767 | 807748.0485 | 1204092.019 | 768 | 807156.7177 | 1203698.6204
LINEVN2557 | VN | 1051882853 | 767.0 | 768.0 | 500 | 0.89887 | 490-AL1/64-ST1A 380.0 | 831.3844 | 0.96 |  |  |  |  | 50 | LINESTRING (807748.0485422559 1204092.0189835704, 807533.4307384519 1203806.4601142022, 807156.7176831049 1203698.6203774437) | line | [10 empty] | 3 | 1 |  |  | 767 | 768 | (807748.0485422559, 1204092.0189835704) | (807156.7176831049, 1203698.6203774437) | 1 | FALSE | FALSE | FALSE | FALSE | 767 | 768 | 807748.0485 | 1204092.019 | 807156.7177 | 1203698.6204 | 767 | 807748.0485 | 1204092.019 | 768 | 807156.7177 | 1203698.6204
LINEVN2558a | VN | 1051882854 | 2826.0 | 2827.0 | 500 | 7.5914 | 490-AL1/64-ST1A 380.0 | 831.3844 | 0.96 |  |  |  |  | 50 | LINESTRING (782086.4325852303 1203267.4140332772, 781444.972217668 1203452.7713947806, 780910.5464018475 1203607.213706808, 780357.9995954433 1203766.9004134568, 779811.601339828 1203924.8206925925, 779262.3041647673 1204083.587613616, 778700.8197730033 1204245.8902149769, 778129.2981142453 1204411.0940650778, 777549.4830025278 1204578.7161637184, 776960.1906490545 1204749.0790319094, 776479.4332090253 1204888.0716282784, 776009.0545778922 1205024.079867096) | line | [10 empty] | 6 | 2 |  |  | 2826 | 2827 | (782086.4325852303, 1203267.4140332772) | (776009.0545778922, 1205024.079867096) | 1 | FALSE | FALSE | FALSE | FALSE |  | 2827 |  |  | 776009.0546 | 1205024.0799 | 2826 | 782086.4326 | 1203267.414 | 2827 | 776009.0546 | 1205024.0799
LINEVN2558b | VN | 1051882854 | 2826.0 | 2827.0 | 500 | 7.5914 | 490-AL1/64-ST1A 380.0 | 831.3844 | 0.96 |  |  |  |  | 50 | LINESTRING (782086.4325852303 1203267.4140332772, 781444.972217668 1203452.7713947806, 780910.5464018475 1203607.213706808, 780357.9995954433 1203766.9004134568, 779811.601339828 1203924.8206925925, 779262.3041647673 1204083.587613616, 778700.8197730033 1204245.8902149769, 778129.2981142453 1204411.0940650778, 777549.4830025278 1204578.7161637184, 776960.1906490545 1204749.0790319094, 776479.4332090253 1204888.0716282784, 776009.0545778922 1205024.079867096) | line | [10 empty] | 6 | 2 |  |  | 2826 | 2827 | (782086.4325852303, 1203267.4140332772) | (776009.0545778922, 1205024.079867096) | 1 | FALSE | FALSE | FALSE | FALSE |  | 2827 |  |  | 776009.0546 | 1205024.0799 | 2826 | 782086.4326 | 1203267.414 | 2827 | 776009.0546 | 1205024.0799
LINEVN2559a | VN | 1051882855 | 2828.0 | 2829.0 | 500 | 6.3086 | 490-AL1/64-ST1A 380.0 | 831.3844 | 0.96 |  |  |  |  | 50 | LINESTRING (763281.9424619661 1218167.1732949682, 762680.0376396109 1218298.5747388296, 762057.8226857147 1218434.4274464524, 761538.2628290057 1218547.87021801, 761161.5613781756 1218630.1334399208, 760838.0914947371 1218700.7728804138, 760468.598132221 1218830.045627476, 759999.1634554561 1218994.295521159, 759535.1616756383 1219156.6575308247, 759152.6459286743 1219290.4986599586, 758633.652110499 1219472.1125364304, 758236.9703190661 1219610.9303357718) | line | [10 empty] | 6 | 2 |  |  | 2828 | 2829 | (763281.9424619661, 1218167.1732949682) | (758236.9703190661, 1219610.9303357718) | 1 | FALSE | FALSE | FALSE | FALSE | 2828 | 2829 | 763281.9425 | 1218167.1733 | 758236.9703 | 1219610.9303 | 2828 | 763281.9425 | 1218167.1733 | 2829 | 758236.9703 | 1219610.9303
LINEVN2559b | VN | 1051882855 | 2828.0 | 2829.0 | 500 | 6.3086 | 490-AL1/64-ST1A 380.0 | 831.3844 | 0.96 |  |  |  |  | 50 | LINESTRING (763281.9424619661 1218167.1732949682, 762680.0376396109 1218298.5747388296, 762057.8226857147 1218434.4274464524, 761538.2628290057 1218547.87021801, 761161.5613781756 1218630.1334399208, 760838.0914947371 1218700.7728804138, 760468.598132221 1218830.045627476, 759999.1634554561 1218994.295521159, 759535.1616756383 1219156.6575308247, 759152.6459286743 1219290.4986599586, 758633.652110499 1219472.1125364304, 758236.9703190661 1219610.9303357718) | line | [10 empty] | 6 | 2 |  |  | 2828 | 2829 | (763281.9424619661, 1218167.1732949682) | (758236.9703190661, 1219610.9303357718) | 1 | FALSE | FALSE | FALSE | FALSE | 2828 | 2829 | 763281.9425 | 1218167.1733 | 758236.9703 | 1219610.9303 | 2828 | 763281.9425 | 1218167.1733 | 2829 | 758236.9703 | 1219610.9303
LINEVN2560a | VN | 1051882856 | 2830.0 | 2831.0 | 500 | 1.0902 | 490-AL1/64-ST1A 380.0 | 831.3844 | 0.96 |  |  |  |  | 50 | LINESTRING (765043.3628522864 1218285.2732432447, 764620.4514471707 1218216.5368516333, 764146.632692578 1218139.5382760032) | line | [10 empty] | 6 | 2 |  |  | 2830 | 2831 | (765043.3628522864, 1218285.2732432447) | (764146.632692578, 1218139.5382760032) | 1 | FALSE | FALSE | FALSE | FALSE | 2830 | 2831 | 765043.3629 | 1218285.2732 | 764146.6327 | 1218139.5383 | 2830 | 765043.3629 | 1218285.2732 | 2831 | 764146.6327 | 1218139.5383
LINEVN2560b | VN | 1051882856 | 2830.0 | 2831.0 | 500 | 1.0902 | 490-AL1/64-ST1A 380.0 | 831.3844 | 0.96 |  |  |  |  | 50 | LINESTRING (765043.3628522864 1218285.2732432447, 764620.4514471707 1218216.5368516333, 764146.632692578 1218139.5382760032) | line | [10 empty] | 6 | 2 |  |  | 2830 | 2831 | (765043.3628522864, 1218285.2732432447) | (764146.632692578, 1218139.5382760032) | 1 | FALSE | FALSE | FALSE | FALSE | 2830 | 2831 | 765043.3629 | 1218285.2732 | 764146.6327 | 1218139.5383 | 2830 | 765043.3629 | 1218285.2732 | 2831 | 764146.6327 | 1218139.5383
LINEVN2561 | VN | 1051882857 | 2831.0 | 2828.0 | 500 | 1.0555 | 490-AL1/64-ST1A 380.0 | 831.3844 | 0.96 |  |  |  |  | 50 | LINESTRING (764146.632692578 1218139.5382760032, 763720.350546666 1218073.7641420572, 763281.9424619661 1218167.1732949682) | line | [10 empty] | 3 | 1 |  |  | 2831 | 2828 | (764146.632692578, 1218139.5382760032) | (763281.9424619661, 1218167.1732949682) | 1 | FALSE | FALSE | FALSE | FALSE | 2831 | 2828 | 764146.6327 | 1218139.5383 | 763281.9425 | 1218167.1733 | 2831 | 764146.6327 | 1218139.5383 | 2828 | 763281.9425 | 1218167.1733
LINEVN2562 | VN | 1051882858 | 2831.0 | 2828.0 | 500 | 1.0653 | 490-AL1/64-ST1A 380.0 | 831.3844 | 0.96 |  |  |  |  | 50 | LINESTRING (764146.632692578 1218139.5382760032, 763722.8751855368 1218053.5209107392, 763281.9424619661 1218167.1732949682) | line | [10 empty] | 3 | 1 |  |  | 2831 | 2828 | (764146.632692578, 1218139.5382760032) | (763281.9424619661, 1218167.1732949682) | 1 | FALSE | FALSE | FALSE | FALSE | 2831 | 2828 | 764146.6327 | 1218139.5383 | 763281.9425 | 1218167.1733 | 2831 | 764146.6327 | 1218139.5383 | 2828 | 763281.9425 | 1218167.1733
LINEVN2563 | VN | 1051882859 | 2827.0 | 786.0 | 500 | 0.99037 | 490-AL1/64-ST1A 380.0 | 831.3844 | 0.96 |  |  |  |  | 50 | LINESTRING (776009.0545778922 1205024.079867096, 775648.0162601474 1205114.1205426885, 775382.3179476478 1205481.2741817492) | line | [10 empty] | 3 | 1 |  |  | 2827 | 786 | (776009.0545778922, 1205024.079867096) | (775382.3179476478, 1205481.2741817492) | 1 | FALSE | FALSE | FALSE | FALSE | 2827 | 786 | 776009.0546 | 1205024.0799 | 775382.3179 | 1205481.2742 | 2827 | 776009.0546 | 1205024.0799 | 786 | 775382.3179 | 1205481.2742
LINEVN2564 | VN | 1051882860 | 2827.0 | 786.0 | 500 | 0.97584 | 490-AL1/64-ST1A 380.0 | 831.3844 | 0.96 |  |  |  |  | 50 | LINESTRING (776009.0545778922 1205024.079867096, 775660.0485854966 1205128.6530149747, 775382.3179476478 1205481.2741817492) | line | [10 empty] | 3 | 1 |  |  | 2827 | 786 | (776009.0545778922, 1205024.079867096) | (775382.3179476478, 1205481.2741817492) | 1 | FALSE | FALSE | FALSE | FALSE | 2827 | 786 | 776009.0546 | 1205024.0799 | 775382.3179 | 1205481.2742 | 2827 | 776009.0546 | 1205024.0799 | 786 | 775382.3179 | 1205481.2742
LINEVN2565 | VN | 1051887654 | 1010248489.0 | 1740.0 | 500 | 0.46337 | 490-AL1/64-ST1A 380.0 | 831.3844 | 0.96 |  |  |  |  | 50 | LINESTRING (618234.879034233 1073632.4835420223, 617865.7879283042 1073519.0188677364) | line | [10 empty] | 3 | 1 |  |  | 1010248489 | 1740 | (618404.9873236817, 1073668.0785271584) | (617865.7879283042, 1073519.0188677364) | 1 | FALSE | FALSE | FALSE | FALSE |  | 1740 |  |  | 617865.7879 | 1073519.0189 | 1010248489 | 618234.879 | 1073632.4835 | 1740 | 617865.7879 | 1073519.0189
LINEVN2566 | VN | 1051887655 | 1010248489.0 | 1740.0 | 500 | 0.45699 | 490-AL1/64-ST1A 380.0 | 831.3844 | 0.96 |  |  |  |  | 50 | LINESTRING (618222.9822260563 1073651.0898001436, 617865.7879283042 1073519.0188677364) | line | [10 empty] | 3 | 1 |  |  | 1010248489 | 1740 | (618404.9873236817, 1073668.0785271584) | (617865.7879283042, 1073519.0188677364) | 1 | FALSE | FALSE | FALSE | FALSE |  | 1740 |  |  | 617865.7879 | 1073519.0189 | 1010248489 | 618222.9822 | 1073651.0898 | 1740 | 617865.7879 | 1073519.0189
LINEVN2567 | VN | 1051887656 | 1741.0 | 2834.0 | 500 | 0.92447 | 490-AL1/64-ST1A 380.0 | 831.3844 | 0.96 |  |  |  |  | 50 | LINESTRING (612519.286841982 1071911.816560322, 612142.6273432716 1071810.110953412, 611774.3527352589 1071904.7566523373) | line | [10 empty] | 3 | 1 |  |  | 1741 | 2834 | (612519.286841982, 1071911.816560322) | (611774.3527352589, 1071904.7566523373) | 1 | FALSE | FALSE | FALSE | FALSE | 1741 | 2834 | 612519.2868 | 1071911.8166 | 611774.3527 | 1071904.7567 | 1741 | 612519.2868 | 1071911.8166 | 2834 | 611774.3527 | 1071904.7567
LINEVN2568 | VN | 1051887657 | 1741.0 | 2834.0 | 500 | 0.9399 | 490-AL1/64-ST1A 380.0 | 831.3844 | 0.96 |  |  |  |  | 50 | LINESTRING (612519.286841982 1071911.816560322, 612142.1034051665 1071787.3079402947, 611774.3527352589 1071904.7566523373) | line | [10 empty] | 3 | 1 |  |  | 1741 | 2834 | (612519.286841982, 1071911.816560322) | (611774.3527352589, 1071904.7566523373) | 1 | FALSE | FALSE | FALSE | FALSE | 1741 | 2834 | 612519.2868 | 1071911.8166 | 611774.3527 | 1071904.7567 | 1741 | 612519.2868 | 1071911.8166 | 2834 | 611774.3527 | 1071904.7567
LINEVN2569a | VN | 1051887658 | 2834.0 | 2835.0 | 500 | 31.4294 | 490-AL1/64-ST1A 380.0 | 831.3844 | 0.96 |  |  |  |  | 50 | LINESTRING (611774.3527352589 1071904.7566523373, 611370.5515984115 1072022.68719973, 610994.7410041282 1072129.5919331678, 610524.5398705194 1072265.0262318142, 610094.818483189 1072391.9493711295, 609659.8223499038 1072515.5000654103, 609228.2030670152 1072640.9673774682, 608823.6897930717 1072757.4621296441, 608425.2143051033 1072873.6800112876, 608000.089752789 1072994.9333927848, 607555.2269249744 1073125.5003329504, 607095.8100148063 1073255.8756376924, 606646.3952967592 1073384.825283564, 606190.3705504683 1073513.186199163, 605776.4458471781 1073636.9834093302, 605394.9295058154 1073745.970807202, 604981.314612705 1073863.1978743211, 604572.2615037671 1073982.2002636448, 604162.4158973071 1074099.3027517924, 603756.3928015992 1074215.756691364, 603381.5052652671 1074324.782037609, 603031.5888903531 1074425.8300705573, 602700.2229241476 1074519.8554867695, 602303.93201513 1074551.7934452428, 601862.3393651848 1074582.1519492755, 601399.9756607467 1074618.6070653433, 600990.9042156838 1074647.8922630895, 600501.4721535299 1074683.1128341244, 600058.1881045976 1074716.1195820798, 599649.4032456392 1074746.2272897363, 599222.0810658511 1074775.9250965684, 598757.5947779076 1074813.3467859891, 598358.383074903 1074842.0342832275, 597978.1594819021 1074867.348162261, 597546.0462687428 1074901.8734145497, 597186.5035037496 1074952.2394461303, 596851.1831874605 1074994.4009007085, 596505.2691652998 1075010.320534464, 596076.4294913069 1075032.154969395, 595646.1424934879 1075049.8219163192, 595311.4699493808 1075067.6059317538, 594889.7809583572 1075086.8405649152, 594412.9953133969 1075108.7265475863, 593967.3928747438 1075128.3531659234, 593530.0353505309 1075150.1177697927, 593062.2908751587 1075172.4748840358, 592564.5446660841 1075194.9843113597, 590963.569387357 1075275.5242456319, 590530.2717560747 1075295.066978219, 590109.6106049723 1075315.2424231223, 589644.6089442042 1075336.1892207493, 589310.2436517728 1075353.651524692, 588961.1109049809 1075367.7200674848, 588549.7229195714 1075387.647698866, 588116.4291964965 1075407.6606243576, 587612.2019566419 1075434.3890066152, 587083.4186585643 1075459.5960428831, 586703.8192588824 1075476.9867453438, 586342.7747460289 1075492.3677224172, 585985.1070710043 1075508.7772505165) | line | [10 empty] | 6 | 2 |  |  | 2834 | 2835 | (611774.3527352589, 1071904.7566523373) | (585985.1070710043, 1075508.7772505165) | 1 | FALSE | FALSE | FALSE | FALSE | 2834 | 2835 | 611774.3527 | 1071904.7567 | 585985.1071 | 1075508.7773 | 2834 | 611774.3527 | 1071904.7567 | 2835 | 585985.1071 | 1075508.7773
LINEVN2569b | VN | 1051887658 | 2834.0 | 2835.0 | 500 | 31.4294 | 490-AL1/64-ST1A 380.0 | 831.3844 | 0.96 |  |  |  |  | 50 | LINESTRING (611774.3527352589 1071904.7566523373, 611370.5515984115 1072022.68719973, 610994.7410041282 1072129.5919331678, 610524.5398705194 1072265.0262318142, 610094.818483189 1072391.9493711295, 609659.8223499038 1072515.5000654103, 609228.2030670152 1072640.9673774682, 608823.6897930717 1072757.4621296441, 608425.2143051033 1072873.6800112876, 608000.089752789 1072994.9333927848, 607555.2269249744 1073125.5003329504, 607095.8100148063 1073255.8756376924, 606646.3952967592 1073384.825283564, 606190.3705504683 1073513.186199163, 605776.4458471781 1073636.9834093302, 605394.9295058154 1073745.970807202, 604981.314612705 1073863.1978743211, 604572.2615037671 1073982.2002636448, 604162.4158973071 1074099.3027517924, 603756.3928015992 1074215.756691364, 603381.5052652671 1074324.782037609, 603031.5888903531 1074425.8300705573, 602700.2229241476 1074519.8554867695, 602303.93201513 1074551.7934452428, 601862.3393651848 1074582.1519492755, 601399.9756607467 1074618.6070653433, 600990.9042156838 1074647.8922630895, 600501.4721535299 1074683.1128341244, 600058.1881045976 1074716.1195820798, 599649.4032456392 1074746.2272897363, 599222.0810658511 1074775.9250965684, 598757.5947779076 1074813.3467859891, 598358.383074903 1074842.0342832275, 597978.1594819021 1074867.348162261, 597546.0462687428 1074901.8734145497, 597186.5035037496 1074952.2394461303, 596851.1831874605 1074994.4009007085, 596505.2691652998 1075010.320534464, 596076.4294913069 1075032.154969395, 595646.1424934879 1075049.8219163192, 595311.4699493808 1075067.6059317538, 594889.7809583572 1075086.8405649152, 594412.9953133969 1075108.7265475863, 593967.3928747438 1075128.3531659234, 593530.0353505309 1075150.1177697927, 593062.2908751587 1075172.4748840358, 592564.5446660841 1075194.9843113597, 590963.569387357 1075275.5242456319, 590530.2717560747 1075295.066978219, 590109.6106049723 1075315.2424231223, 589644.6089442042 1075336.1892207493, 589310.2436517728 1075353.651524692, 588961.1109049809 1075367.7200674848, 588549.7229195714 1075387.647698866, 588116.4291964965 1075407.6606243576, 587612.2019566419 1075434.3890066152, 587083.4186585643 1075459.5960428831, 586703.8192588824 1075476.9867453438, 586342.7747460289 1075492.3677224172, 585985.1070710043 1075508.7772505165) | line | [10 empty] | 6 | 2 |  |  | 2834 | 2835 | (611774.3527352589, 1071904.7566523373) | (585985.1070710043, 1075508.7772505165) | 1 | FALSE | FALSE | FALSE | FALSE | 2834 | 2835 | 611774.3527 | 1071904.7567 | 585985.1071 | 1075508.7773 | 2834 | 611774.3527 | 1071904.7567 | 2835 | 585985.1071 | 1075508.7773
LINEVN2570 | VN | 1051887659 | 2835.0 | 2836.0 | 500 | 0.8194 | 490-AL1/64-ST1A 380.0 | 831.3844 | 0.96 |  |  |  |  | 50 | LINESTRING (585985.1070710043 1075508.7772505165, 585668.7524245492 1075534.2195636316, 585462.391317322 1075835.838636726) | line | [10 empty] | 3 | 1 |  |  | 2835 | 2836 | (585985.1070710043, 1075508.7772505165) | (585462.391317322, 1075835.838636726) | 1 | FALSE | FALSE | FALSE | FALSE | 2835 | 2836 | 585985.1071 | 1075508.7773 | 585462.3913 | 1075835.8386 | 2835 | 585985.1071 | 1075508.7773 | 2836 | 585462.3913 | 1075835.8386
LINEVN2571 | VN | 1051887660 | 2835.0 | 2836.0 | 500 | 0.8409 | 490-AL1/64-ST1A 380.0 | 831.3844 | 0.96 |  |  |  |  | 50 | LINESTRING (585985.1070710043 1075508.7772505165, 585658.9302608989 1075517.0914367533, 585462.391317322 1075835.838636726) | line | [10 empty] | 3 | 1 |  |  | 2835 | 2836 | (585985.1070710043, 1075508.7772505165) | (585462.391317322, 1075835.838636726) | 1 | FALSE | FALSE | FALSE | FALSE | 2835 | 2836 | 585985.1071 | 1075508.7773 | 585462.3913 | 1075835.8386 | 2835 | 585985.1071 | 1075508.7773 | 2836 | 585462.3913 | 1075835.8386
LINEVN2572 | VN | 1051887661 | 2837.0 | 2838.0 | 500 | 0.92635 | 490-AL1/64-ST1A 380.0 | 831.3844 | 0.96 |  |  |  |  | 50 | LINESTRING (574823.4632970759 1094203.7799372454, 574627.1968102126 1094549.586533036, 574366.4064531103 1094818.1284213935) | line | [10 empty] | 3 | 1 |  |  | 2837 | 2838 | (574823.4632970759, 1094203.7799372454) | (574366.4064531103, 1094818.1284213935) | 1 | FALSE | FALSE | FALSE | FALSE | 2837 | 2838 | 574823.4633 | 1094203.7799 | 574366.4065 | 1094818.1284 | 2837 | 574823.4633 | 1094203.7799 | 2838 | 574366.4065 | 1094818.1284
LINEVN2573a | VN | 1051887662 | 2836.0 | 2837.0 | 500 | 25.4902 | 490-AL1/64-ST1A 380.0 | 831.3844 | 0.96 |  |  |  |  | 50 | LINESTRING (585462.391317322 1075835.838636726, 585245.9549026438 1076174.7204079798, 585006.626167803 1076548.6131747423, 584770.8547567034 1076918.26932638, 584536.3836577439 1077282.467378931, 584313.5236410215 1077626.6573649214, 584063.8059508846 1078018.864200263, 583823.838849315 1078389.289653698, 583613.046446037 1078713.839561209, 583396.3483094962 1079051.8116112489, 583146.5657228382 1079446.9976272592, 582903.5994333006 1079822.61800398, 582686.3110402003 1080165.2692485324, 582446.4519823568 1080538.543801685, 582223.1296025007 1080890.5270932696, 582005.5776124613 1081223.9592978647, 581773.5481740186 1081588.9176318978, 581580.0486697132 1081890.8368883575, 581358.9519927457 1082235.365724957, 581139.5329247878 1082621.8280066897, 580905.2085141864 1083035.724599093, 580670.076820758 1083449.9523199345, 580432.5832087568 1083868.333563887, 580183.945326236 1084310.1660846984, 579944.6272667449 1084730.1823153922, 579736.7544163233 1085094.9490017698, 579527.6387807435 1085458.1106578794, 579286.9352563984 1085876.2807678767, 579042.9328417369 1086295.9819940187, 578817.8202560912 1086684.5217933282, 578595.5949653458 1087068.5354516252, 578403.3262530349 1087404.1728444076, 578224.276638332 1087713.0920238504, 578018.0809487883 1088067.5537773613, 577862.9463633458 1088338.3891898103, 577705.2507841681 1088639.0296616878, 577507.6829170878 1089019.7946996554, 577309.8139729982 1089404.7837589637, 577112.3299007181 1089785.9044892814, 576914.5564188 1090165.7096635175, 576716.8480490105 1090547.6940707038, 576517.1685486003 1090930.3386374956, 576313.645218068 1091323.1264741526, 576141.097385271 1091654.247876516, 575942.0433517506 1092036.874133338, 575733.2148259912 1092439.8702914712, 575513.7735485218 1092860.64739823, 575307.7628134674 1093257.3156106274, 575061.0068735919 1093732.4284329915, 574823.4632970759 1094203.7799372454) | line | [10 empty] | 6 | 2 |  |  | 2836 | 2837 | (585462.391317322, 1075835.838636726) | (574823.4632970759, 1094203.7799372454) | 1 | FALSE | FALSE | FALSE | FALSE | 2836 | 2837 | 585462.3913 | 1075835.8386 | 574823.4633 | 1094203.7799 | 2836 | 585462.3913 | 1075835.8386 | 2837 | 574823.4633 | 1094203.7799
LINEVN2573b | VN | 1051887662 | 2836.0 | 2837.0 | 500 | 25.4902 | 490-AL1/64-ST1A 380.0 | 831.3844 | 0.96 |  |  |  |  | 50 | LINESTRING (585462.391317322 1075835.838636726, 585245.9549026438 1076174.7204079798, 585006.626167803 1076548.6131747423, 584770.8547567034 1076918.26932638, 584536.3836577439 1077282.467378931, 584313.5236410215 1077626.6573649214, 584063.8059508846 1078018.864200263, 583823.838849315 1078389.289653698, 583613.046446037 1078713.839561209, 583396.3483094962 1079051.8116112489, 583146.5657228382 1079446.9976272592, 582903.5994333006 1079822.61800398, 582686.3110402003 1080165.2692485324, 582446.4519823568 1080538.543801685, 582223.1296025007 1080890.5270932696, 582005.5776124613 1081223.9592978647, 581773.5481740186 1081588.9176318978, 581580.0486697132 1081890.8368883575, 581358.9519927457 1082235.365724957, 581139.5329247878 1082621.8280066897, 580905.2085141864 1083035.724599093, 580670.076820758 1083449.9523199345, 580432.5832087568 1083868.333563887, 580183.945326236 1084310.1660846984, 579944.6272667449 1084730.1823153922, 579736.7544163233 1085094.9490017698, 579527.6387807435 1085458.1106578794, 579286.9352563984 1085876.2807678767, 579042.9328417369 1086295.9819940187, 578817.8202560912 1086684.5217933282, 578595.5949653458 1087068.5354516252, 578403.3262530349 1087404.1728444076, 578224.276638332 1087713.0920238504, 578018.0809487883 1088067.5537773613, 577862.9463633458 1088338.3891898103, 577705.2507841681 1088639.0296616878, 577507.6829170878 1089019.7946996554, 577309.8139729982 1089404.7837589637, 577112.3299007181 1089785.9044892814, 576914.5564188 1090165.7096635175, 576716.8480490105 1090547.6940707038, 576517.1685486003 1090930.3386374956, 576313.645218068 1091323.1264741526, 576141.097385271 1091654.247876516, 575942.0433517506 1092036.874133338, 575733.2148259912 1092439.8702914712, 575513.7735485218 1092860.64739823, 575307.7628134674 1093257.3156106274, 575061.0068735919 1093732.4284329915, 574823.4632970759 1094203.7799372454) | line | [10 empty] | 6 | 2 |  |  | 2836 | 2837 | (585462.391317322, 1075835.838636726) | (574823.4632970759, 1094203.7799372454) | 1 | FALSE | FALSE | FALSE | FALSE | 2836 | 2837 | 585462.3913 | 1075835.8386 | 574823.4633 | 1094203.7799 | 2836 | 585462.3913 | 1075835.8386 | 2837 | 574823.4633 | 1094203.7799
LINEVN2574 | VN | 1051887663 | 2837.0 | 2838.0 | 500 | 0.93488 | 490-AL1/64-ST1A 380.0 | 831.3844 | 0.96 |  |  |  |  | 50 | LINESTRING (574823.4632970759 1094203.7799372454, 574644.5217275596 1094564.515807913, 574366.4064531103 1094818.1284213935) | line | [10 empty] | 3 | 1 |  |  | 2837 | 2838 | (574823.4632970759, 1094203.7799372454) | (574366.4064531103, 1094818.1284213935) | 1 | FALSE | FALSE | FALSE | FALSE | 2837 | 2838 | 574823.4633 | 1094203.7799 | 574366.4065 | 1094818.1284 | 2837 | 574823.4633 | 1094203.7799 | 2838 | 574366.4065 | 1094818.1284
LINEVN2575a | VN | 1051887664 | 2838.0 | 2839.0 | 500 | 7.8151 | 490-AL1/64-ST1A 380.0 | 831.3844 | 0.96 |  |  |  |  | 50 | LINESTRING (574366.4064531103 1094818.1284213935, 574053.3377904415 1095123.2310965841, 573751.6242536387 1095416.0857526173, 573456.7359815954 1095702.8639183186, 573142.4755158008 1096008.5018465098, 572824.7190993405 1096316.1475748082, 572544.6777853507 1096592.170247196, 572267.5884833052 1096857.7628349222, 571960.7509054994 1097156.3037824298, 571650.9717569477 1097459.2198228277, 571343.2527844013 1097759.5770098062, 571064.7759594357 1098031.809227894, 570747.0494310559 1098347.8523312584, 570455.2737269558 1098625.5360768526, 570242.7925538715 1098834.9430963914, 569968.249065808 1099099.7268997272, 569700.6213858407 1099361.540417793) | line | [10 empty] | 6 | 2 |  |  | 2838 | 2839 | (574366.4064531103, 1094818.1284213935) | (569700.6213858407, 1099361.540417793) | 1 | FALSE | FALSE | FALSE | FALSE | 2838 | 2839 | 574366.4065 | 1094818.1284 | 569700.6214 | 1099361.5404 | 2838 | 574366.4065 | 1094818.1284 | 2839 | 569700.6214 | 1099361.5404
LINEVN2575b | VN | 1051887664 | 2838.0 | 2839.0 | 500 | 7.8151 | 490-AL1/64-ST1A 380.0 | 831.3844 | 0.96 |  |  |  |  | 50 | LINESTRING (574366.4064531103 1094818.1284213935, 574053.3377904415 1095123.2310965841, 573751.6242536387 1095416.0857526173, 573456.7359815954 1095702.8639183186, 573142.4755158008 1096008.5018465098, 572824.7190993405 1096316.1475748082, 572544.6777853507 1096592.170247196, 572267.5884833052 1096857.7628349222, 571960.7509054994 1097156.3037824298, 571650.9717569477 1097459.2198228277, 571343.2527844013 1097759.5770098062, 571064.7759594357 1098031.809227894, 570747.0494310559 1098347.8523312584, 570455.2737269558 1098625.5360768526, 570242.7925538715 1098834.9430963914, 569968.249065808 1099099.7268997272, 569700.6213858407 1099361.540417793) | line | [10 empty] | 6 | 2 |  |  | 2838 | 2839 | (574366.4064531103, 1094818.1284213935) | (569700.6213858407, 1099361.540417793) | 1 | FALSE | FALSE | FALSE | FALSE | 2838 | 2839 | 574366.4065 | 1094818.1284 | 569700.6214 | 1099361.5404 | 2838 | 574366.4065 | 1094818.1284 | 2839 | 569700.6214 | 1099361.5404
LINEVN2576 | VN | 1051887665 | 2839.0 | 2840.0 | 500 | 1.0781 | 490-AL1/64-ST1A 380.0 | 831.3844 | 0.96 |  |  |  |  | 50 | LINESTRING (569700.6213858407 1099361.540417793, 569351.373615145 1099715.7911936245, 569241.8523764942 1100101.4605010566) | line | [10 empty] | 3 | 1 |  |  | 2839 | 2840 | (569700.6213858407, 1099361.540417793) | (569241.8523764942, 1100101.4605010566) | 1 | FALSE | FALSE | FALSE | FALSE | 2839 | 2840 | 569700.6214 | 1099361.5404 | 569241.8524 | 1100101.4605 | 2839 | 569700.6214 | 1099361.5404 | 2840 | 569241.8524 | 1100101.4605
LINEVN2577 | VN | 1051887666 | 2839.0 | 2840.0 | 500 | 1.092 | 490-AL1/64-ST1A 380.0 | 831.3844 | 0.96 |  |  |  |  | 50 | LINESTRING (569700.6213858407 1099361.540417793, 569333.0225999154 1099704.654966815, 569241.8523764942 1100101.4605010566) | line | [10 empty] | 3 | 1 |  |  | 2839 | 2840 | (569700.6213858407, 1099361.540417793) | (569241.8523764942, 1100101.4605010566) | 1 | FALSE | FALSE | FALSE | FALSE | 2839 | 2840 | 569700.6214 | 1099361.5404 | 569241.8524 | 1100101.4605 | 2839 | 569700.6214 | 1099361.5404 | 2840 | 569241.8524 | 1100101.4605
LINEVN2578a | VN | 1051887667 | 2840.0 | 2841.0 | 500 | 3.9795 | 490-AL1/64-ST1A 380.0 | 831.3844 | 0.96 |  |  |  |  | 50 | LINESTRING (569241.8523764942 1100101.4605010566, 569142.1813944781 1100490.4990865572, 569040.1626266596 1100870.0465239212, 568929.7286684463 1101295.0666969207, 568817.7401006606 1101726.066026427, 568714.0821150258 1102123.5565950067, 568604.9402829277 1102547.0209717087, 568494.2017065855 1102963.9921367732, 568404.5450771215 1103310.238573487) | line | [10 empty] | 6 | 2 |  |  | 2840 | 2841 | (569241.8523764942, 1100101.4605010566) | (568404.5450771215, 1103310.238573487) | 1 | FALSE | FALSE | FALSE | FALSE | 2840 | 2841 | 569241.8524 | 1100101.4605 | 568404.5451 | 1103310.2386 | 2840 | 569241.8524 | 1100101.4605 | 2841 | 568404.5451 | 1103310.2386
LINEVN2578b | VN | 1051887667 | 2840.0 | 2841.0 | 500 | 3.9795 | 490-AL1/64-ST1A 380.0 | 831.3844 | 0.96 |  |  |  |  | 50 | LINESTRING (569241.8523764942 1100101.4605010566, 569142.1813944781 1100490.4990865572, 569040.1626266596 1100870.0465239212, 568929.7286684463 1101295.0666969207, 568817.7401006606 1101726.066026427, 568714.0821150258 1102123.5565950067, 568604.9402829277 1102547.0209717087, 568494.2017065855 1102963.9921367732, 568404.5450771215 1103310.238573487) | line | [10 empty] | 6 | 2 |  |  | 2840 | 2841 | (569241.8523764942, 1100101.4605010566) | (568404.5450771215, 1103310.238573487) | 1 | FALSE | FALSE | FALSE | FALSE | 2840 | 2841 | 569241.8524 | 1100101.4605 | 568404.5451 | 1103310.2386 | 2840 | 569241.8524 | 1100101.4605 | 2841 | 568404.5451 | 1103310.2386
LINEVN2579 | VN | 1051887668 | 2841.0 | 2842.0 | 500 | 0.81325 | 490-AL1/64-ST1A 380.0 | 831.3844 | 0.96 |  |  |  |  | 50 | LINESTRING (568404.5450771215 1103310.238573487, 568342.9580660922 1103576.419118143, 568569.430938656 1103911.575821711) | line | [10 empty] | 3 | 1 |  |  | 2841 | 2842 | (568404.5450771215, 1103310.238573487) | (568569.430938656, 1103911.575821711) | 1 | FALSE | FALSE | FALSE | FALSE | 2841 | 2842 | 568404.5451 | 1103310.2386 | 568569.4309 | 1103911.5758 | 2841 | 568404.5451 | 1103310.2386 | 2842 | 568569.4309 | 1103911.5758
LINEVN2580 | VN | 1051887669 | 2841.0 | 2842.0 | 500 | 0.83158 | 490-AL1/64-ST1A 380.0 | 831.3844 | 0.96 |  |  |  |  | 50 | LINESTRING (568404.5450771215 1103310.238573487, 568325.1734051614 1103579.7468965736, 568569.430938656 1103911.575821711) | line | [10 empty] | 3 | 1 |  |  | 2841 | 2842 | (568404.5450771215, 1103310.238573487) | (568569.430938656, 1103911.575821711) | 1 | FALSE | FALSE | FALSE | FALSE | 2841 | 2842 | 568404.5451 | 1103310.2386 | 568569.4309 | 1103911.5758 | 2841 | 568404.5451 | 1103310.2386 | 2842 | 568569.4309 | 1103911.5758
LINEVN2581a | VN | 1051887670 | 2842.0 | 2843.0 | 500 | 1.4035 | 490-AL1/64-ST1A 380.0 | 831.3844 | 0.96 |  |  |  |  | 50 | LINESTRING (568569.430938656 1103911.575821711, 568787.8596114059 1104226.7057898138, 568998.9613888677 1104525.3152736942, 569238.9277783574 1104870.5647284864) | line | [10 empty] | 6 | 2 |  |  | 2842 | 2843 | (568569.430938656, 1103911.575821711) | (569238.9277783574, 1104870.5647284864) | 1 | FALSE | FALSE | FALSE | FALSE | 2842 | 2843 | 568569.4309 | 1103911.5758 | 569238.9278 | 1104870.5647 | 2842 | 568569.4309 | 1103911.5758 | 2843 | 569238.9278 | 1104870.5647
LINEVN2581b | VN | 1051887670 | 2842.0 | 2843.0 | 500 | 1.4035 | 490-AL1/64-ST1A 380.0 | 831.3844 | 0.96 |  |  |  |  | 50 | LINESTRING (568569.430938656 1103911.575821711, 568787.8596114059 1104226.7057898138, 568998.9613888677 1104525.3152736942, 569238.9277783574 1104870.5647284864) | line | [10 empty] | 6 | 2 |  |  | 2842 | 2843 | (568569.430938656, 1103911.575821711) | (569238.9277783574, 1104870.5647284864) | 1 | FALSE | FALSE | FALSE | FALSE | 2842 | 2843 | 568569.4309 | 1103911.5758 | 569238.9278 | 1104870.5647 | 2842 | 568569.4309 | 1103911.5758 | 2843 | 569238.9278 | 1104870.5647
LINEVN2582 | VN | 1051887671 | 2843.0 | 2844.0 | 500 | 0.94681 | 490-AL1/64-ST1A 380.0 | 831.3844 | 0.96 |  |  |  |  | 50 | LINESTRING (569238.9277783574 1104870.5647284864, 569486.1139248337 1105203.567753224, 569450.7089608295 1105576.1770241086) | line | [10 empty] | 3 | 1 |  |  | 2843 | 2844 | (569238.9277783574, 1104870.5647284864) | (569450.7089608295, 1105576.1770241086) | 1 | FALSE | FALSE | FALSE | FALSE | 2843 | 2844 | 569238.9278 | 1104870.5647 | 569450.709 | 1105576.177 | 2843 | 569238.9278 | 1104870.5647 | 2844 | 569450.709 | 1105576.177
LINEVN2583 | VN | 1051887672 | 2843.0 | 2844.0 | 500 | 0.92928 | 490-AL1/64-ST1A 380.0 | 831.3844 | 0.96 |  |  |  |  | 50 | LINESTRING (569238.9277783574 1104870.5647284864, 569466.2452558676 1105213.7462858253, 569450.7089608295 1105576.1770241086) | line | [10 empty] | 3 | 1 |  |  | 2843 | 2844 | (569238.9277783574, 1104870.5647284864) | (569450.7089608295, 1105576.1770241086) | 1 | FALSE | FALSE | FALSE | FALSE | 2843 | 2844 | 569238.9278 | 1104870.5647 | 569450.709 | 1105576.177 | 2843 | 569238.9278 | 1104870.5647 | 2844 | 569450.709 | 1105576.177
LINEVN2584 | VN | 1051887673 | 2845.0 | 2846.0 | 500 | 1.5763 | 490-AL1/64-ST1A 380.0 | 831.3844 | 0.96 |  |  |  |  | 50 | LINESTRING (569041.2613901187 1112291.685645669, 569032.0697062977 1112644.1451638946, 569334.6222278072 1112813.9453092916, 569662.6509298501 1113333.0466462674) | line | [10 empty] | 3 | 1 |  |  | 2845 | 2846 | (569041.2613901187, 1112291.685645669) | (569662.6509298501, 1113333.0466462674) | 1 | FALSE | FALSE | FALSE | FALSE | 2845 | 2846 | 569041.2614 | 1112291.6856 | 569662.6509 | 1113333.0466 | 2845 | 569041.2614 | 1112291.6856 | 2846 | 569662.6509 | 1113333.0466
LINEVN2585a | VN | 1051887674 | 2844.0 | 2845.0 | 500 | 8.0736 | 490-AL1/64-ST1A 380.0 | 831.3844 | 0.96 |  |  |  |  | 50 | LINESTRING (569450.7089608295 1105576.1770241086, 569428.0137745192 1105985.310043003, 569402.7414140659 1106401.083463447, 569376.2635328085 1106834.0815104118, 569350.4302060211 1107274.013641885, 569322.4175974955 1107701.8120939413, 569298.2475402697 1108120.562286621, 569267.3489475984 1108596.2434259513, 569244.2895592501 1108973.3771791982, 569216.9724000768 1109422.0308828512, 569192.1317291436 1109802.5116368358, 569169.7366582024 1110216.4226317774, 569146.3475860816 1110605.9399223586, 569119.5538258791 1111016.6139501529, 569094.8300444994 1111416.6440780212, 569069.0164559582 1111847.8973298962, 569041.2613901187 1112291.685645669) | line | [10 empty] | 6 | 2 |  |  | 2844 | 2845 | (569450.7089608295, 1105576.1770241086) | (569041.2613901187, 1112291.685645669) | 1 | FALSE | FALSE | FALSE | FALSE | 2844 | 2845 | 569450.709 | 1105576.177 | 569041.2614 | 1112291.6856 | 2844 | 569450.709 | 1105576.177 | 2845 | 569041.2614 | 1112291.6856
LINEVN2585b | VN | 1051887674 | 2844.0 | 2845.0 | 500 | 8.0736 | 490-AL1/64-ST1A 380.0 | 831.3844 | 0.96 |  |  |  |  | 50 | LINESTRING (569450.7089608295 1105576.1770241086, 569428.0137745192 1105985.310043003, 569402.7414140659 1106401.083463447, 569376.2635328085 1106834.0815104118, 569350.4302060211 1107274.013641885, 569322.4175974955 1107701.8120939413, 569298.2475402697 1108120.562286621, 569267.3489475984 1108596.2434259513, 569244.2895592501 1108973.3771791982, 569216.9724000768 1109422.0308828512, 569192.1317291436 1109802.5116368358, 569169.7366582024 1110216.4226317774, 569146.3475860816 1110605.9399223586, 569119.5538258791 1111016.6139501529, 569094.8300444994 1111416.6440780212, 569069.0164559582 1111847.8973298962, 569041.2613901187 1112291.685645669) | line | [10 empty] | 6 | 2 |  |  | 2844 | 2845 | (569450.7089608295, 1105576.1770241086) | (569041.2613901187, 1112291.685645669) | 1 | FALSE | FALSE | FALSE | FALSE | 2844 | 2845 | 569450.709 | 1105576.177 | 569041.2614 | 1112291.6856 | 2844 | 569450.709 | 1105576.177 | 2845 | 569041.2614 | 1112291.6856
LINEVN2586 | VN | 1051887675 | 2845.0 | 2846.0 | 500 | 1.5905 | 490-AL1/64-ST1A 380.0 | 831.3844 | 0.96 |  |  |  |  | 50 | LINESTRING (569041.2613901187 1112291.685645669, 569012.6524462778 1112655.352893339, 569316.5075071375 1112831.5795505194, 569662.6509298501 1113333.0466462674) | line | [10 empty] | 3 | 1 |  |  | 2845 | 2846 | (569041.2613901187, 1112291.685645669) | (569662.6509298501, 1113333.0466462674) | 1 | FALSE | FALSE | FALSE | FALSE | 2845 | 2846 | 569041.2614 | 1112291.6856 | 569662.6509 | 1113333.0466 | 2845 | 569041.2614 | 1112291.6856 | 2846 | 569662.6509 | 1113333.0466
LINEVN2587 | VN | 1051887678 | 2847.0 | 2848.0 | 500 | 2.1679 | 490-AL1/64-ST1A 380.0 | 831.3844 | 0.96 |  |  |  |  | 50 | LINESTRING (570935.1463768193 1115264.9055583829, 571148.952043865 1115564.7674464996, 571151.1908744117 1115916.0236985073, 571175.4712819755 1116269.0819154826, 571012.8114958879 1116486.2858444077, 570901.6744828646 1116658.3356121895, 571034.0781480498 1116878.601912196) | line | [10 empty] | 3 | 1 |  |  | 2847 | 2848 | (570935.1463768193, 1115264.9055583829) | (571034.0781480498, 1116878.601912196) | 1 | FALSE | FALSE | FALSE | FALSE | 2847 | 2848 | 570935.1464 | 1115264.9056 | 571034.0781 | 1116878.6019 | 2847 | 570935.1464 | 1115264.9056 | 2848 | 571034.0781 | 1116878.6019
LINEVN2588a | VN | 1051887679 | 2848.0 | 2849.0 | 500 | 3.9261 | 490-AL1/64-ST1A 380.0 | 831.3844 | 0.96 |  |  |  |  | 50 | LINESTRING (571034.0781480498 1116878.601912196, 571204.7517809911 1117137.4901640862, 571484.3919034245 1117569.1438052712, 571621.7897980295 1117786.791227021, 571845.3293447144 1118127.9659782217, 572064.8956929017 1118470.439203008, 572285.2112659188 1118808.6917951202, 572470.3404293836 1119245.1066147175, 572669.3827789847 1119701.1112799072) | line | [10 empty] | 6 | 2 |  |  | 2848 | 2849 | (571034.0781480498, 1116878.601912196) | (572669.3827789847, 1119701.1112799072) | 1 | FALSE | FALSE | FALSE | FALSE | 2848 | 2849 | 571034.0781 | 1116878.6019 | 572669.3828 | 1119701.1113 | 2848 | 571034.0781 | 1116878.6019 | 2849 | 572669.3828 | 1119701.1113
LINEVN2588b | VN | 1051887679 | 2848.0 | 2849.0 | 500 | 3.9261 | 490-AL1/64-ST1A 380.0 | 831.3844 | 0.96 |  |  |  |  | 50 | LINESTRING (571034.0781480498 1116878.601912196, 571204.7517809911 1117137.4901640862, 571484.3919034245 1117569.1438052712, 571621.7897980295 1117786.791227021, 571845.3293447144 1118127.9659782217, 572064.8956929017 1118470.439203008, 572285.2112659188 1118808.6917951202, 572470.3404293836 1119245.1066147175, 572669.3827789847 1119701.1112799072) | line | [10 empty] | 6 | 2 |  |  | 2848 | 2849 | (571034.0781480498, 1116878.601912196) | (572669.3827789847, 1119701.1112799072) | 1 | FALSE | FALSE | FALSE | FALSE | 2848 | 2849 | 571034.0781 | 1116878.6019 | 572669.3828 | 1119701.1113 | 2848 | 571034.0781 | 1116878.6019 | 2849 | 572669.3828 | 1119701.1113
LINEVN2589 | VN | 1051887680 | 2847.0 | 2848.0 | 500 | 2.165 | 490-AL1/64-ST1A 380.0 | 831.3844 | 0.96 |  |  |  |  | 50 | LINESTRING (570935.1463768193 1115264.9055583829, 571129.5480382475 1115569.6935674867, 571151.1908744117 1115916.0236985073, 571153.1538225494 1116262.6133635403, 570880.5223848685 1116655.5183773125, 571034.0781480498 1116878.601912196) | line | [10 empty] | 3 | 1 |  |  | 2847 | 2848 | (570935.1463768193, 1115264.9055583829) | (571034.0781480498, 1116878.601912196) | 1 | FALSE | FALSE | FALSE | FALSE | 2847 | 2848 | 570935.1464 | 1115264.9056 | 571034.0781 | 1116878.6019 | 2847 | 570935.1464 | 1115264.9056 | 2848 | 571034.0781 | 1116878.6019
LINEVN2590a | VN | 1051887681 | 2846.0 | 2847.0 | 500 | 2.776 | 490-AL1/64-ST1A 380.0 | 831.3844 | 0.96 |  |  |  |  | 50 | LINESTRING (569662.6509298501 1113333.0466462674, 569915.3376190763 1113716.2016512, 570169.6099771281 1114103.7516308583, 570432.7656385883 1114501.2284609722, 570686.3791687337 1114883.662250134, 570935.1463768193 1115264.9055583829) | line | [10 empty] | 6 | 2 |  |  | 2846 | 2847 | (569662.6509298501, 1113333.0466462674) | (570935.1463768193, 1115264.9055583829) | 1 | FALSE | FALSE | FALSE | FALSE | 2846 | 2847 | 569662.6509 | 1113333.0466 | 570935.1464 | 1115264.9056 | 2846 | 569662.6509 | 1113333.0466 | 2847 | 570935.1464 | 1115264.9056
LINEVN2590b | VN | 1051887681 | 2846.0 | 2847.0 | 500 | 2.776 | 490-AL1/64-ST1A 380.0 | 831.3844 | 0.96 |  |  |  |  | 50 | LINESTRING (569662.6509298501 1113333.0466462674, 569915.3376190763 1113716.2016512, 570169.6099771281 1114103.7516308583, 570432.7656385883 1114501.2284609722, 570686.3791687337 1114883.662250134, 570935.1463768193 1115264.9055583829) | line | [10 empty] | 6 | 2 |  |  | 2846 | 2847 | (569662.6509298501, 1113333.0466462674) | (570935.1463768193, 1115264.9055583829) | 1 | FALSE | FALSE | FALSE | FALSE | 2846 | 2847 | 569662.6509 | 1113333.0466 | 570935.1464 | 1115264.9056 | 2846 | 569662.6509 | 1113333.0466 | 2847 | 570935.1464 | 1115264.9056
LINEVN2591 | VN | 1051887683 | 2849.0 | 548829947.0 | 500 | 0.60542 | 490-AL1/64-ST1A 380.0 | 831.3844 | 0.96 |  |  |  |  | 50 | LINESTRING (572669.3827789847 1119701.1112799072, 572851.7934737959 1120101.1673315845, 572870.0283678718 1120163.390208061) | line | [10 empty] | 3 | 1 |  |  | 2849 | 548829947 | (572669.3827789847, 1119701.1112799072) | (572890.3177231038, 1120268.8249543286) | 1 | FALSE | FALSE | FALSE | FALSE | 2849 |  | 572669.3828 | 1119701.1113 |  |  | 2849 | 572669.3828 | 1119701.1113 | 548829947 | 572870.0284 | 1120163.3902
LINEVN2592 | VN | 1051887684 | 2849.0 | 548829947.0 | 500 | 0.6114 | 490-AL1/64-ST1A 380.0 | 831.3844 | 0.96 |  |  |  |  | 50 | LINESTRING (572669.3827789847 1119701.1112799072, 572829.7438216474 1120109.7248093747, 572840.9080178787 1120179.385781836) | line | [10 empty] | 3 | 1 |  |  | 2849 | 548829947 | (572669.3827789847, 1119701.1112799072) | (572890.3177231038, 1120268.8249543286) | 1 | FALSE | FALSE | FALSE | FALSE | 2849 |  | 572669.3828 | 1119701.1113 |  |  | 2849 | 572669.3828 | 1119701.1113 | 548829947 | 572840.908 | 1120179.3858
LINEVN2593a | VN | 1051907168 | 1568.0 | 1569.0 | 500 | 2.3942 | 490-AL1/64-ST1A 380.0 | 831.3844 | 0.96 |  |  |  |  | 50 | LINESTRING (627692.4818133855 1150698.8052635307, 628189.1431244843 1150711.1417729952, 628683.0045560605 1150725.8084870714, 629160.5662166042 1150740.123024249, 629686.8678774051 1150754.6262349566) | line | [10 empty] | 6 | 2 |  |  | 1568 | 1569 | (627692.4818133855, 1150698.8052635307) | (629686.8678774051, 1150754.6262349566) | 1 | FALSE | FALSE | FALSE | FALSE | 1568 | 1569 | 627692.4818 | 1150698.8053 | 629686.8679 | 1150754.6262 | 1568 | 627692.4818 | 1150698.8053 | 1569 | 629686.8679 | 1150754.6262
LINEVN2593b | VN | 1051907168 | 1568.0 | 1569.0 | 500 | 2.3942 | 490-AL1/64-ST1A 380.0 | 831.3844 | 0.96 |  |  |  |  | 50 | LINESTRING (627692.4818133855 1150698.8052635307, 628189.1431244843 1150711.1417729952, 628683.0045560605 1150725.8084870714, 629160.5662166042 1150740.123024249, 629686.8678774051 1150754.6262349566) | line | [10 empty] | 6 | 2 |  |  | 1568 | 1569 | (627692.4818133855, 1150698.8052635307) | (629686.8678774051, 1150754.6262349566) | 1 | FALSE | FALSE | FALSE | FALSE | 1568 | 1569 | 627692.4818 | 1150698.8053 | 629686.8679 | 1150754.6262 | 1568 | 627692.4818 | 1150698.8053 | 1569 | 629686.8679 | 1150754.6262
LINEVN2594 | VN | 1051907169 | 1569.0 | 1051907167.0 | 500 | 1.3375 | 490-AL1/64-ST1A 380.0 | 831.3844 | 0.96 |  |  |  |  | 50 | LINESTRING (629686.8678774051 1150754.6262349566, 630110.8447275152 1150750.1635540458, 630368.9743740428 1150960.5348409282, 630598.0159952154 1151117.6160048086, 630675.709781441 1151135.9457992208) | line | [10 empty] | 3 | 1 |  |  | 1569 | 1051907167 | (629686.8678774051, 1150754.6262349566) | (630723.7786530739, 1151152.9710965776) | 1 | FALSE | FALSE | FALSE | FALSE | 1569 |  | 629686.8679 | 1150754.6262 |  |  | 1569 | 629686.8679 | 1150754.6262 | 1051907167 | 630675.7098 | 1151135.9458
LINEVN2595a | VN | 1051907170 | 2853.0 | 1567.0 | 500 | 0.80646 | 490-AL1/64-ST1A 380.0 | 831.3844 | 0.96 |  |  |  |  | 50 | LINESTRING (626653.5576410039 1150177.2991137032, 627009.0965201422 1150479.244980484, 627166.6023923534 1150611.3894066738) | line | [10 empty] | 6 | 2 |  |  | 2853 | 1567 | (626653.5576410039, 1150177.2991137032) | (627166.6023923534, 1150611.3894066738) | 1 | FALSE | FALSE | FALSE | FALSE | 2853 | 1567 | 626653.5576 | 1150177.2991 | 627166.6024 | 1150611.3894 | 2853 | 626653.5576 | 1150177.2991 | 1567 | 627166.6024 | 1150611.3894
LINEVN2595b | VN | 1051907170 | 2853.0 | 1567.0 | 500 | 0.80646 | 490-AL1/64-ST1A 380.0 | 831.3844 | 0.96 |  |  |  |  | 50 | LINESTRING (626653.5576410039 1150177.2991137032, 627009.0965201422 1150479.244980484, 627166.6023923534 1150611.3894066738) | line | [10 empty] | 6 | 2 |  |  | 2853 | 1567 | (626653.5576410039, 1150177.2991137032) | (627166.6023923534, 1150611.3894066738) | 1 | FALSE | FALSE | FALSE | FALSE | 2853 | 1567 | 626653.5576 | 1150177.2991 | 627166.6024 | 1150611.3894 | 2853 | 626653.5576 | 1150177.2991 | 1567 | 627166.6024 | 1150611.3894
LINEVN2596 | VN | 1051907171 | 2854.0 | 2853.0 | 500 | 0.62376 | 490-AL1/64-ST1A 380.0 | 831.3844 | 0.96 |  |  |  |  | 50 | LINESTRING (626320.8251520593 1149782.9551480846, 626452.5191977012 1149987.8024198308, 626653.5576410039 1150177.2991137032) | line | [10 empty] | 3 | 1 |  |  | 2854 | 2853 | (626320.8251520593, 1149782.9551480846) | (626653.5576410039, 1150177.2991137032) | 1 | FALSE | FALSE | FALSE | FALSE | 2854 | 2853 | 626320.8252 | 1149782.9551 | 626653.5576 | 1150177.2991 | 2854 | 626320.8252 | 1149782.9551 | 2853 | 626653.5576 | 1150177.2991
LINEVN2597 | VN | 1051907172 | 2854.0 | 2853.0 | 500 | 0.63418 | 490-AL1/64-ST1A 380.0 | 831.3844 | 0.96 |  |  |  |  | 50 | LINESTRING (626320.8251520593 1149782.9551480846, 626433.2220834339 1150004.6522679457, 626653.5576410039 1150177.2991137032) | line | [10 empty] | 3 | 1 |  |  | 2854 | 2853 | (626320.8251520593, 1149782.9551480846) | (626653.5576410039, 1150177.2991137032) | 1 | FALSE | FALSE | FALSE | FALSE | 2854 | 2853 | 626320.8252 | 1149782.9551 | 626653.5576 | 1150177.2991 | 2854 | 626320.8252 | 1149782.9551 | 2853 | 626653.5576 | 1150177.2991
LINEVN2598a | VN | 1051907173 | 2855.0 | 2854.0 | 500 | 5.8843 | 490-AL1/64-ST1A 380.0 | 831.3844 | 0.96 |  |  |  |  | 50 | LINESTRING (623901.9386193695 1145517.5319262743, 624076.4579355923 1145826.1281909382, 624316.3626399693 1146248.3114228426, 624579.021767402 1146710.9872586618, 624841.8074434893 1147175.9887739052, 625060.3895726621 1147560.6025872224, 625320.5434696698 1148019.8935517038, 625581.9959196812 1148481.3816861366, 625846.8155089013 1148945.2182879674, 626000.4590822358 1149212.735720221, 626164.1405488064 1149504.1335053341, 626320.8251520593 1149782.9551480846) | line | [10 empty] | 6 | 2 |  |  | 2855 | 2854 | (623901.9386193695, 1145517.5319262743) | (626320.8251520593, 1149782.9551480846) | 1 | FALSE | FALSE | FALSE | FALSE | 2855 | 2854 | 623901.9386 | 1145517.5319 | 626320.8252 | 1149782.9551 | 2855 | 623901.9386 | 1145517.5319 | 2854 | 626320.8252 | 1149782.9551
LINEVN2598b | VN | 1051907173 | 2855.0 | 2854.0 | 500 | 5.8843 | 490-AL1/64-ST1A 380.0 | 831.3844 | 0.96 |  |  |  |  | 50 | LINESTRING (623901.9386193695 1145517.5319262743, 624076.4579355923 1145826.1281909382, 624316.3626399693 1146248.3114228426, 624579.021767402 1146710.9872586618, 624841.8074434893 1147175.9887739052, 625060.3895726621 1147560.6025872224, 625320.5434696698 1148019.8935517038, 625581.9959196812 1148481.3816861366, 625846.8155089013 1148945.2182879674, 626000.4590822358 1149212.735720221, 626164.1405488064 1149504.1335053341, 626320.8251520593 1149782.9551480846) | line | [10 empty] | 6 | 2 |  |  | 2855 | 2854 | (623901.9386193695, 1145517.5319262743) | (626320.8251520593, 1149782.9551480846) | 1 | FALSE | FALSE | FALSE | FALSE | 2855 | 2854 | 623901.9386 | 1145517.5319 | 626320.8252 | 1149782.9551 | 2855 | 623901.9386 | 1145517.5319 | 2854 | 626320.8252 | 1149782.9551
LINEVN2599 | VN | 1051907174 | 2856.0 | 2855.0 | 500 | 0.83119 | 490-AL1/64-ST1A 380.0 | 831.3844 | 0.96 |  |  |  |  | 50 | LINESTRING (623851.5130589195 1144870.9017826403, 623759.1548206098 1145240.8544994316, 623901.9386193695 1145517.5319262743) | line | [10 empty] | 3 | 1 |  |  | 2856 | 2855 | (623851.5130589195, 1144870.9017826403) | (623901.9386193695, 1145517.5319262743) | 1 | FALSE | FALSE | FALSE | FALSE | 2856 | 2855 | 623851.5131 | 1144870.9018 | 623901.9386 | 1145517.5319 | 2856 | 623851.5131 | 1144870.9018 | 2855 | 623901.9386 | 1145517.5319
LINEVN2600 | VN | 1051907175 | 2856.0 | 2855.0 | 500 | 0.8557 | 490-AL1/64-ST1A 380.0 | 831.3844 | 0.96 |  |  |  |  | 50 | LINESTRING (623851.5130589195 1144870.9017826403, 623733.0032124143 1145245.1409941923, 623901.9386193695 1145517.5319262743) | line | [10 empty] | 3 | 1 |  |  | 2856 | 2855 | (623851.5130589195, 1144870.9017826403) | (623901.9386193695, 1145517.5319262743) | 1 | FALSE | FALSE | FALSE | FALSE | 2856 | 2855 | 623851.5131 | 1144870.9018 | 623901.9386 | 1145517.5319 | 2856 | 623851.5131 | 1144870.9018 | 2855 | 623901.9386 | 1145517.5319
LINEVN2601a | VN | 1051907176 | 2857.0 | 2856.0 | 500 | 2.4173 | 490-AL1/64-ST1A 380.0 | 831.3844 | 0.96 |  |  |  |  | 50 | LINESTRING (624384.8773412645 1142928.4123115258, 624257.0930818153 1143389.0087532313, 624118.123409953 1143898.146805339, 623982.2852139667 1144392.8313702159, 623851.5130589195 1144870.9017826403) | line | [10 empty] | 6 | 2 |  |  | 2857 | 2856 | (624384.8773412645, 1142928.4123115258) | (623851.5130589195, 1144870.9017826403) | 1 | FALSE | FALSE | FALSE | FALSE | 2857 | 2856 | 624384.8773 | 1142928.4123 | 623851.5131 | 1144870.9018 | 2857 | 624384.8773 | 1142928.4123 | 2856 | 623851.5131 | 1144870.9018
LINEVN2601b | VN | 1051907176 | 2857.0 | 2856.0 | 500 | 2.4173 | 490-AL1/64-ST1A 380.0 | 831.3844 | 0.96 |  |  |  |  | 50 | LINESTRING (624384.8773412645 1142928.4123115258, 624257.0930818153 1143389.0087532313, 624118.123409953 1143898.146805339, 623982.2852139667 1144392.8313702159, 623851.5130589195 1144870.9017826403) | line | [10 empty] | 6 | 2 |  |  | 2857 | 2856 | (624384.8773412645, 1142928.4123115258) | (623851.5130589195, 1144870.9017826403) | 1 | FALSE | FALSE | FALSE | FALSE | 2857 | 2856 | 624384.8773 | 1142928.4123 | 623851.5131 | 1144870.9018 | 2857 | 624384.8773 | 1142928.4123 | 2856 | 623851.5131 | 1144870.9018
LINEVN2602 | VN | 1051907177 | 2858.0 | 2857.0 | 500 | 0.83644 | 490-AL1/64-ST1A 380.0 | 831.3844 | 0.96 |  |  |  |  | 50 | LINESTRING (624291.5772473525 1142279.6167645755, 624459.1208374145 1142614.4084993838, 624384.8773412645 1142928.4123115258) | line | [10 empty] | 3 | 1 |  |  | 2858 | 2857 | (624291.5772473525, 1142279.6167645755) | (624384.8773412645, 1142928.4123115258) | 1 | FALSE | FALSE | FALSE | FALSE | 2858 | 2857 | 624291.5772 | 1142279.6168 | 624384.8773 | 1142928.4123 | 2858 | 624291.5772 | 1142279.6168 | 2857 | 624384.8773 | 1142928.4123
LINEVN2603 | VN | 1051907178 | 2858.0 | 2857.0 | 500 | 0.85819 | 490-AL1/64-ST1A 380.0 | 831.3844 | 0.96 |  |  |  |  | 50 | LINESTRING (624291.5772473525 1142279.6167645755, 624483.512102965 1142613.0355738471, 624384.8773412645 1142928.4123115258) | line | [10 empty] | 3 | 1 |  |  | 2858 | 2857 | (624291.5772473525, 1142279.6167645755) | (624384.8773412645, 1142928.4123115258) | 1 | FALSE | FALSE | FALSE | FALSE | 2858 | 2857 | 624291.5772 | 1142279.6168 | 624384.8773 | 1142928.4123 | 2858 | 624291.5772 | 1142279.6168 | 2857 | 624384.8773 | 1142928.4123
LINEVN2604 | VN | 1051907179 | 2859.0 | 2860.0 | 500 | 0.8256 | 490-AL1/64-ST1A 380.0 | 831.3844 | 0.96 |  |  |  |  | 50 | LINESTRING (622226.6516278761 1138148.1947871167, 622502.7900936294 1138313.467081645, 622647.7421076426 1138649.7368835185) | line | [10 empty] | 3 | 1 |  |  | 2859 | 2860 | (622226.6516278761, 1138148.1947871167) | (622647.7421076426, 1138649.7368835185) | 1 | FALSE | FALSE | FALSE | FALSE | 2859 | 2860 | 622226.6516 | 1138148.1948 | 622647.7421 | 1138649.7369 | 2859 | 622226.6516 | 1138148.1948 | 2860 | 622647.7421 | 1138649.7369
LINEVN2605a | VN | 1051907180 | 2861.0 | 2859.0 | 500 | 0.62561 | 490-AL1/64-ST1A 380.0 | 831.3844 | 0.96 |  |  |  |  | 50 | LINESTRING (621771.7939535866 1137893.437380311, 622226.6516278761 1138148.1947871167) | line | [10 empty] | 6 | 2 |  |  | 2861 | 2859 | (621771.7939535866, 1137893.437380311) | (622226.6516278761, 1138148.1947871167) | 1 | FALSE | FALSE | FALSE | FALSE | 2861 | 2859 | 621771.794 | 1137893.4374 | 622226.6516 | 1138148.1948 | 2861 | 621771.794 | 1137893.4374 | 2859 | 622226.6516 | 1138148.1948
LINEVN2605b | VN | 1051907180 | 2861.0 | 2859.0 | 500 | 0.62561 | 490-AL1/64-ST1A 380.0 | 831.3844 | 0.96 |  |  |  |  | 50 | LINESTRING (621771.7939535866 1137893.437380311, 622226.6516278761 1138148.1947871167) | line | [10 empty] | 6 | 2 |  |  | 2861 | 2859 | (621771.7939535866, 1137893.437380311) | (622226.6516278761, 1138148.1947871167) | 1 | FALSE | FALSE | FALSE | FALSE | 2861 | 2859 | 621771.794 | 1137893.4374 | 622226.6516 | 1138148.1948 | 2861 | 621771.794 | 1137893.4374 | 2859 | 622226.6516 | 1138148.1948
LINEVN2606 | VN | 1051907181 | 2859.0 | 2860.0 | 500 | 0.84626 | 490-AL1/64-ST1A 380.0 | 831.3844 | 0.96 |  |  |  |  | 50 | LINESTRING (622226.6516278761 1138148.1947871167, 622522.0784256337 1138297.045925854, 622647.7421076426 1138649.7368835185) | line | [10 empty] | 3 | 1 |  |  | 2859 | 2860 | (622226.6516278761, 1138148.1947871167) | (622647.7421076426, 1138649.7368835185) | 1 | FALSE | FALSE | FALSE | FALSE | 2859 | 2860 | 622226.6516 | 1138148.1948 | 622647.7421 | 1138649.7369 | 2859 | 622226.6516 | 1138148.1948 | 2860 | 622647.7421 | 1138649.7369
LINEVN2607a | VN | 1051907182 | 2860.0 | 2858.0 | 500 | 4.7888 | 490-AL1/64-ST1A 380.0 | 831.3844 | 0.96 |  |  |  |  | 50 | LINESTRING (622647.7421076426 1138649.7368835185, 622837.3964540844 1139119.9632376311, 623007.6698689574 1139547.2155501028, 623202.6171231642 1140032.0501975613, 623398.575951437 1140520.2299536944, 623545.8976340406 1140890.055303141, 623752.37904235 1141267.0799004561, 624024.8926527984 1141781.7894139825, 624291.5772473525 1142279.6167645755) | line | [10 empty] | 6 | 2 |  |  | 2860 | 2858 | (622647.7421076426, 1138649.7368835185) | (624291.5772473525, 1142279.6167645755) | 1 | FALSE | FALSE | FALSE | FALSE | 2860 | 2858 | 622647.7421 | 1138649.7369 | 624291.5772 | 1142279.6168 | 2860 | 622647.7421 | 1138649.7369 | 2858 | 624291.5772 | 1142279.6168
LINEVN2607b | VN | 1051907182 | 2860.0 | 2858.0 | 500 | 4.7888 | 490-AL1/64-ST1A 380.0 | 831.3844 | 0.96 |  |  |  |  | 50 | LINESTRING (622647.7421076426 1138649.7368835185, 622837.3964540844 1139119.9632376311, 623007.6698689574 1139547.2155501028, 623202.6171231642 1140032.0501975613, 623398.575951437 1140520.2299536944, 623545.8976340406 1140890.055303141, 623752.37904235 1141267.0799004561, 624024.8926527984 1141781.7894139825, 624291.5772473525 1142279.6167645755) | line | [10 empty] | 6 | 2 |  |  | 2860 | 2858 | (622647.7421076426, 1138649.7368835185) | (624291.5772473525, 1142279.6167645755) | 1 | FALSE | FALSE | FALSE | FALSE | 2860 | 2858 | 622647.7421 | 1138649.7369 | 624291.5772 | 1142279.6168 | 2860 | 622647.7421 | 1138649.7369 | 2858 | 624291.5772 | 1142279.6168
LINEVN2608 | VN | 1051907183 | 2862.0 | 2861.0 | 500 | 0.91124 | 490-AL1/64-ST1A 380.0 | 831.3844 | 0.96 |  |  |  |  | 50 | LINESTRING (621438.5489377861 1137337.9251224485, 621442.1912582488 1137728.8713705998, 621771.7939535866 1137893.437380311) | line | [10 empty] | 3 | 1 |  |  | 2862 | 2861 | (621438.5489377861, 1137337.9251224485) | (621771.7939535866, 1137893.437380311) | 1 | FALSE | FALSE | FALSE | FALSE | 2862 | 2861 | 621438.5489 | 1137337.9251 | 621771.794 | 1137893.4374 | 2862 | 621438.5489 | 1137337.9251 | 2861 | 621771.794 | 1137893.4374
LINEVN2609 | VN | 1051907184 | 2862.0 | 2861.0 | 500 | 0.87836 | 490-AL1/64-ST1A 380.0 | 831.3844 | 0.96 |  |  |  |  | 50 | LINESTRING (621438.5489377861 1137337.9251224485, 621467.3452319195 1137716.8381048557, 621771.7939535866 1137893.437380311) | line | [10 empty] | 3 | 1 |  |  | 2862 | 2861 | (621438.5489377861, 1137337.9251224485) | (621771.7939535866, 1137893.437380311) | 1 | FALSE | FALSE | FALSE | FALSE | 2862 | 2861 | 621438.5489 | 1137337.9251 | 621771.794 | 1137893.4374 | 2862 | 621438.5489 | 1137337.9251 | 2861 | 621771.794 | 1137893.4374
LINEVN2610a | VN | 1051907185 | 2863.0 | 2862.0 | 500 | 4.6408 | 490-AL1/64-ST1A 380.0 | 831.3844 | 0.96 |  |  |  |  | 50 | LINESTRING (620637.3103463296 1133574.812529502, 620750.2341607296 1133971.7157583763, 620886.0806730168 1134451.1401814918, 620975.7906548008 1134761.5644203112, 621085.4996936588 1135151.1379740154, 621204.0668726217 1135566.000597319, 621311.6159011398 1135941.8443953574, 621380.1396664091 1136216.135504108, 621412.0737011004 1136708.4650569907, 621438.5489377861 1137337.9251224485) | line | [10 empty] | 6 | 2 |  |  | 2863 | 2862 | (620637.3103463296, 1133574.812529502) | (621438.5489377861, 1137337.9251224485) | 1 | FALSE | FALSE | FALSE | FALSE | 2863 | 2862 | 620637.3103 | 1133574.8125 | 621438.5489 | 1137337.9251 | 2863 | 620637.3103 | 1133574.8125 | 2862 | 621438.5489 | 1137337.9251
LINEVN2610b | VN | 1051907185 | 2863.0 | 2862.0 | 500 | 4.6408 | 490-AL1/64-ST1A 380.0 | 831.3844 | 0.96 |  |  |  |  | 50 | LINESTRING (620637.3103463296 1133574.812529502, 620750.2341607296 1133971.7157583763, 620886.0806730168 1134451.1401814918, 620975.7906548008 1134761.5644203112, 621085.4996936588 1135151.1379740154, 621204.0668726217 1135566.000597319, 621311.6159011398 1135941.8443953574, 621380.1396664091 1136216.135504108, 621412.0737011004 1136708.4650569907, 621438.5489377861 1137337.9251224485) | line | [10 empty] | 6 | 2 |  |  | 2863 | 2862 | (620637.3103463296, 1133574.812529502) | (621438.5489377861, 1137337.9251224485) | 1 | FALSE | FALSE | FALSE | FALSE | 2863 | 2862 | 620637.3103 | 1133574.8125 | 621438.5489 | 1137337.9251 | 2863 | 620637.3103 | 1133574.8125 | 2862 | 621438.5489 | 1137337.9251
LINEVN2611a | VN | 1051907186 | 2864.0 | 2865.0 | 500 | 1.4007 | 490-AL1/64-ST1A 380.0 | 831.3844 | 0.96 |  |  |  |  | 50 | LINESTRING (620107.0172812707 1131725.957586513, 620427.6865795094 1132848.332897922) | line | [10 empty] | 6 | 2 |  |  | 2864 | 2865 | (620107.0172812707, 1131725.957586513) | (620427.6865795094, 1132848.332897922) | 1 | FALSE | FALSE | FALSE | FALSE | 2864 | 2865 | 620107.0173 | 1131725.9576 | 620427.6866 | 1132848.3329 | 2864 | 620107.0173 | 1131725.9576 | 2865 | 620427.6866 | 1132848.3329
LINEVN2611b | VN | 1051907186 | 2864.0 | 2865.0 | 500 | 1.4007 | 490-AL1/64-ST1A 380.0 | 831.3844 | 0.96 |  |  |  |  | 50 | LINESTRING (620107.0172812707 1131725.957586513, 620427.6865795094 1132848.332897922) | line | [10 empty] | 6 | 2 |  |  | 2864 | 2865 | (620107.0172812707, 1131725.957586513) | (620427.6865795094, 1132848.332897922) | 1 | FALSE | FALSE | FALSE | FALSE | 2864 | 2865 | 620107.0173 | 1131725.9576 | 620427.6866 | 1132848.3329 | 2864 | 620107.0173 | 1131725.9576 | 2865 | 620427.6866 | 1132848.3329
LINEVN2612 | VN | 1051907187 | 2865.0 | 2863.0 | 500 | 0.90782 | 490-AL1/64-ST1A 380.0 | 831.3844 | 0.96 |  |  |  |  | 50 | LINESTRING (620427.6865795094 1132848.332897922, 620555.4420680822 1133333.0020997939, 620637.3103463296 1133574.812529502) | line | [10 empty] | 3 | 1 |  |  | 2865 | 2863 | (620427.6865795094, 1132848.332897922) | (620637.3103463296, 1133574.812529502) | 1 | FALSE | FALSE | FALSE | FALSE | 2865 | 2863 | 620427.6866 | 1132848.3329 | 620637.3103 | 1133574.8125 | 2865 | 620427.6866 | 1132848.3329 | 2863 | 620637.3103 | 1133574.8125
LINEVN2613 | VN | 1051907188 | 2866.0 | 2864.0 | 500 | 0.96178 | 490-AL1/64-ST1A 380.0 | 831.3844 | 0.96 |  |  |  |  | 50 | LINESTRING (619888.5468655754 1130955.1868923504, 619982.3171425967 1131243.7571196496, 620107.0172812707 1131725.957586513) | line | [10 empty] | 3 | 1 |  |  | 2866 | 2864 | (619888.5468655754, 1130955.1868923504) | (620107.0172812707, 1131725.957586513) | 1 | FALSE | FALSE | FALSE | FALSE | 2866 | 2864 | 619888.5469 | 1130955.1869 | 620107.0173 | 1131725.9576 | 2866 | 619888.5469 | 1130955.1869 | 2864 | 620107.0173 | 1131725.9576
LINEVN2614 | VN | 1051907189 | 2865.0 | 2863.0 | 500 | 0.90801 | 490-AL1/64-ST1A 380.0 | 831.3844 | 0.96 |  |  |  |  | 50 | LINESTRING (620427.6865795094 1132848.332897922, 620579.705916166 1133325.7864160768, 620637.3103463296 1133574.812529502) | line | [10 empty] | 3 | 1 |  |  | 2865 | 2863 | (620427.6865795094, 1132848.332897922) | (620637.3103463296, 1133574.812529502) | 1 | FALSE | FALSE | FALSE | FALSE | 2865 | 2863 | 620427.6866 | 1132848.3329 | 620637.3103 | 1133574.8125 | 2865 | 620427.6866 | 1132848.3329 | 2863 | 620637.3103 | 1133574.8125
LINEVN2615a | VN | 1051907190 | 2867.0 | 2866.0 | 500 | 0.57831 | 490-AL1/64-ST1A 380.0 | 831.3844 | 0.96 |  |  |  |  | 50 | LINESTRING (619756.7333504948 1130491.6417782314, 619888.5468655754 1130955.1868923504) | line | [10 empty] | 6 | 2 |  |  | 2867 | 2866 | (619756.7333504948, 1130491.6417782314) | (619888.5468655754, 1130955.1868923504) | 1 | FALSE | FALSE | FALSE | FALSE | 2867 | 2866 | 619756.7334 | 1130491.6418 | 619888.5469 | 1130955.1869 | 2867 | 619756.7334 | 1130491.6418 | 2866 | 619888.5469 | 1130955.1869
LINEVN2615b | VN | 1051907190 | 2867.0 | 2866.0 | 500 | 0.57831 | 490-AL1/64-ST1A 380.0 | 831.3844 | 0.96 |  |  |  |  | 50 | LINESTRING (619756.7333504948 1130491.6417782314, 619888.5468655754 1130955.1868923504) | line | [10 empty] | 6 | 2 |  |  | 2867 | 2866 | (619756.7333504948, 1130491.6417782314) | (619888.5468655754, 1130955.1868923504) | 1 | FALSE | FALSE | FALSE | FALSE | 2867 | 2866 | 619756.7334 | 1130491.6418 | 619888.5469 | 1130955.1869 | 2867 | 619756.7334 | 1130491.6418 | 2866 | 619888.5469 | 1130955.1869
LINEVN2616 | VN | 1051907191 | 2866.0 | 2864.0 | 500 | 0.96199 | 490-AL1/64-ST1A 380.0 | 831.3844 | 0.96 |  |  |  |  | 50 | LINESTRING (619888.5468655754 1130955.1868923504, 619957.7677727842 1131250.8286166303, 620107.0172812707 1131725.957586513) | line | [10 empty] | 3 | 1 |  |  | 2866 | 2864 | (619888.5468655754, 1130955.1868923504) | (620107.0172812707, 1131725.957586513) | 1 | FALSE | FALSE | FALSE | FALSE | 2866 | 2864 | 619888.5469 | 1130955.1869 | 620107.0173 | 1131725.9576 | 2866 | 619888.5469 | 1130955.1869 | 2864 | 620107.0173 | 1131725.9576
LINEVN2617 | VN | 1051907192 | 2868.0 | 2867.0 | 500 | 0.991 | 490-AL1/64-ST1A 380.0 | 831.3844 | 0.96 |  |  |  |  | 50 | LINESTRING (619826.3278794576 1129721.0981466046, 619650.1916281679 1130068.756871787, 619756.7333504948 1130491.6417782314) | line | [10 empty] | 3 | 1 |  |  | 2868 | 2867 | (619826.3278794576, 1129721.0981466046) | (619756.7333504948, 1130491.6417782314) | 1 | FALSE | FALSE | FALSE | FALSE | 2868 | 2867 | 619826.3279 | 1129721.0981 | 619756.7334 | 1130491.6418 | 2868 | 619826.3279 | 1129721.0981 | 2867 | 619756.7334 | 1130491.6418
LINEVN2618 | VN | 1051907193 | 2868.0 | 2867.0 | 500 | 1.0164 | 490-AL1/64-ST1A 380.0 | 831.3844 | 0.96 |  |  |  |  | 50 | LINESTRING (619826.3278794576 1129721.0981466046, 619622.4318172373 1130066.1747834429, 619756.7333504948 1130491.6417782314) | line | [10 empty] | 3 | 1 |  |  | 2868 | 2867 | (619826.3278794576, 1129721.0981466046) | (619756.7333504948, 1130491.6417782314) | 1 | FALSE | FALSE | FALSE | FALSE | 2868 | 2867 | 619826.3279 | 1129721.0981 | 619756.7334 | 1130491.6418 | 2868 | 619826.3279 | 1129721.0981 | 2867 | 619756.7334 | 1130491.6418
LINEVN2619a | VN | 1051907194 | 2869.0 | 2868.0 | 500 | 2.9383 | 490-AL1/64-ST1A 380.0 | 831.3844 | 0.96 |  |  |  |  | 50 | LINESTRING (621008.1877708631 1127576.609216628, 620797.9735439022 1127956.1181251544, 620575.1998371505 1128360.9865825393, 620339.5518060005 1128790.627572484, 620089.1462947617 1129245.0127589854, 619826.3278794576 1129721.0981466046) | line | [10 empty] | 6 | 2 |  |  | 2869 | 2868 | (621008.1877708631, 1127576.609216628) | (619826.3278794576, 1129721.0981466046) | 1 | FALSE | FALSE | FALSE | FALSE | 2869 | 2868 | 621008.1878 | 1127576.6092 | 619826.3279 | 1129721.0981 | 2869 | 621008.1878 | 1127576.6092 | 2868 | 619826.3279 | 1129721.0981
LINEVN2619b | VN | 1051907194 | 2869.0 | 2868.0 | 500 | 2.9383 | 490-AL1/64-ST1A 380.0 | 831.3844 | 0.96 |  |  |  |  | 50 | LINESTRING (621008.1877708631 1127576.609216628, 620797.9735439022 1127956.1181251544, 620575.1998371505 1128360.9865825393, 620339.5518060005 1128790.627572484, 620089.1462947617 1129245.0127589854, 619826.3278794576 1129721.0981466046) | line | [10 empty] | 6 | 2 |  |  | 2869 | 2868 | (621008.1877708631, 1127576.609216628) | (619826.3278794576, 1129721.0981466046) | 1 | FALSE | FALSE | FALSE | FALSE | 2869 | 2868 | 621008.1878 | 1127576.6092 | 619826.3279 | 1129721.0981 | 2869 | 621008.1878 | 1127576.6092 | 2868 | 619826.3279 | 1129721.0981
LINEVN2620 | VN | 1051907195 | 2870.0 | 2869.0 | 500 | 0.92864 | 490-AL1/64-ST1A 380.0 | 831.3844 | 0.96 |  |  |  |  | 50 | LINESTRING (621535.2713905235 1127033.3801391632, 621183.7324752798 1127280.751191716, 621008.1877708631 1127576.609216628) | line | [10 empty] | 3 | 1 |  |  | 2870 | 2869 | (621535.2713905235, 1127033.3801391632) | (621008.1877708631, 1127576.609216628) | 1 | FALSE | FALSE | FALSE | FALSE | 2870 | 2869 | 621535.2714 | 1127033.3801 | 621008.1878 | 1127576.6092 | 2870 | 621535.2714 | 1127033.3801 | 2869 | 621008.1878 | 1127576.6092
LINEVN2621 | VN | 1051907196 | 2870.0 | 2869.0 | 500 | 0.94276 | 490-AL1/64-ST1A 380.0 | 831.3844 | 0.96 |  |  |  |  | 50 | LINESTRING (621535.2713905235 1127033.3801391632, 621167.4840533237 1127262.1615089793, 621008.1877708631 1127576.609216628) | line | [10 empty] | 3 | 1 |  |  | 2870 | 2869 | (621535.2713905235, 1127033.3801391632) | (621008.1877708631, 1127576.609216628) | 1 | FALSE | FALSE | FALSE | FALSE | 2870 | 2869 | 621535.2714 | 1127033.3801 | 621008.1878 | 1127576.6092 | 2870 | 621535.2714 | 1127033.3801 | 2869 | 621008.1878 | 1127576.6092
LINEVN2622a | VN | 1051907197 | 2871.0 | 2870.0 | 500 | 2.5472 | 490-AL1/64-ST1A 380.0 | 831.3844 | 0.96 |  |  |  |  | 50 | LINESTRING (623304.0736204928 1125859.9076307758, 622863.690159291 1126149.5979452461, 622369.7709694669 1126478.797560465, 621957.0026590391 1126754.8580550943, 621535.2713905235 1127033.3801391632) | line | [10 empty] | 6 | 2 |  |  | 2871 | 2870 | (623304.0736204928, 1125859.9076307758) | (621535.2713905235, 1127033.3801391632) | 1 | FALSE | FALSE | FALSE | FALSE | 2871 | 2870 | 623304.0736 | 1125859.9076 | 621535.2714 | 1127033.3801 | 2871 | 623304.0736 | 1125859.9076 | 2870 | 621535.2714 | 1127033.3801
LINEVN2622b | VN | 1051907197 | 2871.0 | 2870.0 | 500 | 2.5472 | 490-AL1/64-ST1A 380.0 | 831.3844 | 0.96 |  |  |  |  | 50 | LINESTRING (623304.0736204928 1125859.9076307758, 622863.690159291 1126149.5979452461, 622369.7709694669 1126478.797560465, 621957.0026590391 1126754.8580550943, 621535.2713905235 1127033.3801391632) | line | [10 empty] | 6 | 2 |  |  | 2871 | 2870 | (623304.0736204928, 1125859.9076307758) | (621535.2713905235, 1127033.3801391632) | 1 | FALSE | FALSE | FALSE | FALSE | 2871 | 2870 | 623304.0736 | 1125859.9076 | 621535.2714 | 1127033.3801 | 2871 | 623304.0736 | 1125859.9076 | 2870 | 621535.2714 | 1127033.3801
LINEVN2623 | VN | 1051907198 | 2872.0 | 2871.0 | 500 | 1.0756 | 490-AL1/64-ST1A 380.0 | 831.3844 | 0.96 |  |  |  |  | 50 | LINESTRING (623791.9475317586 1125183.2689502293, 623671.5202834973 1125630.5470848565, 623304.0736204928 1125859.9076307758) | line | [10 empty] | 3 | 1 |  |  | 2872 | 2871 | (623791.9475317586, 1125183.2689502293) | (623304.0736204928, 1125859.9076307758) | 1 | FALSE | FALSE | FALSE | FALSE | 2872 | 2871 | 623791.9475 | 1125183.269 | 623304.0736 | 1125859.9076 | 2872 | 623791.9475 | 1125183.269 | 2871 | 623304.0736 | 1125859.9076
LINEVN2624 | VN | 1051907199 | 2872.0 | 2871.0 | 500 | 1.0537 | 490-AL1/64-ST1A 380.0 | 831.3844 | 0.96 |  |  |  |  | 50 | LINESTRING (623791.9475317586 1125183.2689502293, 623650.2688743378 1125614.1284047193, 623304.0736204928 1125859.9076307758) | line | [10 empty] | 3 | 1 |  |  | 2872 | 2871 | (623791.9475317586, 1125183.2689502293) | (623304.0736204928, 1125859.9076307758) | 1 | FALSE | FALSE | FALSE | FALSE | 2872 | 2871 | 623791.9475 | 1125183.269 | 623304.0736 | 1125859.9076 | 2872 | 623791.9475 | 1125183.269 | 2871 | 623304.0736 | 1125859.9076
LINEVN2625a | VN | 1051907200 | 2873.0 | 2872.0 | 500 | 2.2374 | 490-AL1/64-ST1A 380.0 | 831.3844 | 0.96 |  |  |  |  | 50 | LINESTRING (624322.5831518557 1123396.0100678299, 624179.9755783407 1123879.4380330576, 624072.8334491478 1124266.2048327825, 623941.3593271358 1124681.4845360222, 623791.9475317586 1125183.2689502293) | line | [10 empty] | 6 | 2 |  |  | 2873 | 2872 | (624322.5831518557, 1123396.0100678299) | (623791.9475317586, 1125183.2689502293) | 1 | FALSE | FALSE | FALSE | FALSE | 2873 | 2872 | 624322.5832 | 1123396.0101 | 623791.9475 | 1125183.269 | 2873 | 624322.5832 | 1123396.0101 | 2872 | 623791.9475 | 1125183.269
LINEVN2625b | VN | 1051907200 | 2873.0 | 2872.0 | 500 | 2.2374 | 490-AL1/64-ST1A 380.0 | 831.3844 | 0.96 |  |  |  |  | 50 | LINESTRING (624322.5831518557 1123396.0100678299, 624179.9755783407 1123879.4380330576, 624072.8334491478 1124266.2048327825, 623941.3593271358 1124681.4845360222, 623791.9475317586 1125183.2689502293) | line | [10 empty] | 6 | 2 |  |  | 2873 | 2872 | (624322.5831518557, 1123396.0100678299) | (623791.9475317586, 1125183.2689502293) | 1 | FALSE | FALSE | FALSE | FALSE | 2873 | 2872 | 624322.5832 | 1123396.0101 | 623791.9475 | 1125183.269 | 2873 | 624322.5832 | 1123396.0101 | 2872 | 623791.9475 | 1125183.269
LINEVN2626 | VN | 1051907201 | 2874.0 | 2873.0 | 500 | 0.83621 | 490-AL1/64-ST1A 380.0 | 831.3844 | 0.96 |  |  |  |  | 50 | LINESTRING (624633.2190158821 1122781.9926717258, 624439.8896897886 1123042.7094290748, 624322.5831518557 1123396.0100678299) | line | [10 empty] | 3 | 1 |  |  | 2874 | 2873 | (624633.2190158821, 1122781.9926717258) | (624322.5831518557, 1123396.0100678299) | 1 | FALSE | FALSE | FALSE | FALSE | 2874 | 2873 | 624633.219 | 1122781.9927 | 624322.5832 | 1123396.0101 | 2874 | 624633.219 | 1122781.9927 | 2873 | 624322.5832 | 1123396.0101
LINEVN2627 | VN | 1051907202 | 2874.0 | 2873.0 | 500 | 0.84676 | 490-AL1/64-ST1A 380.0 | 831.3844 | 0.96 |  |  |  |  | 50 | LINESTRING (624633.2190158821 1122781.9926717258, 624419.9462908901 1123030.9617685783, 624322.5831518557 1123396.0100678299) | line | [10 empty] | 3 | 1 |  |  | 2874 | 2873 | (624633.2190158821, 1122781.9926717258) | (624322.5831518557, 1123396.0100678299) | 1 | FALSE | FALSE | FALSE | FALSE | 2874 | 2873 | 624633.219 | 1122781.9927 | 624322.5832 | 1123396.0101 | 2874 | 624633.219 | 1122781.9927 | 2873 | 624322.5832 | 1123396.0101
LINEVN2628a | VN | 1051907203 | 2875.0 | 2874.0 | 500 | 2.9484 | 490-AL1/64-ST1A 380.0 | 831.3844 | 0.96 |  |  |  |  | 50 | LINESTRING (626168.8285053268 1120863.9964390714, 625854.156572999 1121256.5513677974, 625531.5027485298 1121661.8530130044, 625211.391313727 1122059.7122288698, 624894.8156498084 1122454.2241651164, 624633.2190158821 1122781.9926717258) | line | [10 empty] | 6 | 2 |  |  | 2875 | 2874 | (626168.8285053268, 1120863.9964390714) | (624633.2190158821, 1122781.9926717258) | 1 | FALSE | FALSE | FALSE | FALSE | 2875 | 2874 | 626168.8285 | 1120863.9964 | 624633.219 | 1122781.9927 | 2875 | 626168.8285 | 1120863.9964 | 2874 | 624633.219 | 1122781.9927
LINEVN2628b | VN | 1051907203 | 2875.0 | 2874.0 | 500 | 2.9484 | 490-AL1/64-ST1A 380.0 | 831.3844 | 0.96 |  |  |  |  | 50 | LINESTRING (626168.8285053268 1120863.9964390714, 625854.156572999 1121256.5513677974, 625531.5027485298 1121661.8530130044, 625211.391313727 1122059.7122288698, 624894.8156498084 1122454.2241651164, 624633.2190158821 1122781.9926717258) | line | [10 empty] | 6 | 2 |  |  | 2875 | 2874 | (626168.8285053268, 1120863.9964390714) | (624633.2190158821, 1122781.9926717258) | 1 | FALSE | FALSE | FALSE | FALSE | 2875 | 2874 | 626168.8285 | 1120863.9964 | 624633.219 | 1122781.9927 | 2875 | 626168.8285 | 1120863.9964 | 2874 | 624633.219 | 1122781.9927
LINEVN2629 | VN | 1051907204 | 2876.0 | 2875.0 | 500 | 1.0354 | 490-AL1/64-ST1A 380.0 | 831.3844 | 0.96 |  |  |  |  | 50 | LINESTRING (626607.5594622178 1120133.4652287876, 626446.4050140856 1120533.5061852376, 626168.8285053268 1120863.9964390714) | line | [10 empty] | 3 | 1 |  |  | 2876 | 2875 | (626607.5594622178, 1120133.4652287876) | (626168.8285053268, 1120863.9964390714) | 1 | FALSE | FALSE | FALSE | FALSE | 2876 | 2875 | 626607.5595 | 1120133.4652 | 626168.8285 | 1120863.9964 | 2876 | 626607.5595 | 1120133.4652 | 2875 | 626168.8285 | 1120863.9964
LINEVN2630 | VN | 1051907205 | 2876.0 | 2875.0 | 500 | 1.0282 | 490-AL1/64-ST1A 380.0 | 831.3844 | 0.96 |  |  |  |  | 50 | LINESTRING (626607.5594622178 1120133.4652287876, 626426.1737237566 1120522.331535494, 626168.8285053268 1120863.9964390714) | line | [10 empty] | 3 | 1 |  |  | 2876 | 2875 | (626607.5594622178, 1120133.4652287876) | (626168.8285053268, 1120863.9964390714) | 1 | FALSE | FALSE | FALSE | FALSE | 2876 | 2875 | 626607.5595 | 1120133.4652 | 626168.8285 | 1120863.9964 | 2876 | 626607.5595 | 1120133.4652 | 2875 | 626168.8285 | 1120863.9964
LINEVN2631a | VN | 1051907206 | 2877.0 | 2876.0 | 500 | 13.1745 | 490-AL1/64-ST1A 380.0 | 831.3844 | 0.96 |  |  |  |  | 50 | LINESTRING (630696.3409987184 1109949.7416746498, 630505.7877176871 1110470.6271399243, 630327.7763234632 1110958.6144191818, 630140.1310414684 1111468.9170621212, 629953.370219897 1111981.390909532, 629796.4502917556 1112413.9517534059, 629601.5275302192 1112949.1670359566, 629412.4172139879 1113466.4333078654, 629236.366562464 1113946.5122679211, 629053.183970553 1114451.3818495811, 628924.2067093228 1114801.5136434105, 628744.4431126888 1115213.9451569126, 628530.0066924525 1115706.5724411712, 628307.4196380018 1116221.3440194777, 628111.0686430405 1116672.9874820004, 627962.2877192878 1117015.5745497893, 627789.3764612465 1117411.0802442217, 627531.3781738154 1118009.5200445245, 627351.2719753791 1118424.6194536183, 627215.049320923 1118733.7340660985, 627015.2980928989 1119196.2837975963, 626818.5535155425 1119646.5807410486, 626607.5594622178 1120133.4652287876) | line | [10 empty] | 6 | 2 |  |  | 2877 | 2876 | (630696.3409987184, 1109949.7416746498) | (626607.5594622178, 1120133.4652287876) | 1 | FALSE | FALSE | FALSE | FALSE | 2877 | 2876 | 630696.341 | 1109949.7417 | 626607.5595 | 1120133.4652 | 2877 | 630696.341 | 1109949.7417 | 2876 | 626607.5595 | 1120133.4652
LINEVN2631b | VN | 1051907206 | 2877.0 | 2876.0 | 500 | 13.1745 | 490-AL1/64-ST1A 380.0 | 831.3844 | 0.96 |  |  |  |  | 50 | LINESTRING (630696.3409987184 1109949.7416746498, 630505.7877176871 1110470.6271399243, 630327.7763234632 1110958.6144191818, 630140.1310414684 1111468.9170621212, 629953.370219897 1111981.390909532, 629796.4502917556 1112413.9517534059, 629601.5275302192 1112949.1670359566, 629412.4172139879 1113466.4333078654, 629236.366562464 1113946.5122679211, 629053.183970553 1114451.3818495811, 628924.2067093228 1114801.5136434105, 628744.4431126888 1115213.9451569126, 628530.0066924525 1115706.5724411712, 628307.4196380018 1116221.3440194777, 628111.0686430405 1116672.9874820004, 627962.2877192878 1117015.5745497893, 627789.3764612465 1117411.0802442217, 627531.3781738154 1118009.5200445245, 627351.2719753791 1118424.6194536183, 627215.049320923 1118733.7340660985, 627015.2980928989 1119196.2837975963, 626818.5535155425 1119646.5807410486, 626607.5594622178 1120133.4652287876) | line | [10 empty] | 6 | 2 |  |  | 2877 | 2876 | (630696.3409987184, 1109949.7416746498) | (626607.5594622178, 1120133.4652287876) | 1 | FALSE | FALSE | FALSE | FALSE | 2877 | 2876 | 630696.341 | 1109949.7417 | 626607.5595 | 1120133.4652 | 2877 | 630696.341 | 1109949.7417 | 2876 | 626607.5595 | 1120133.4652
LINEVN2632 | VN | 1051907207 | 2878.0 | 2877.0 | 500 | 0.94317 | 490-AL1/64-ST1A 380.0 | 831.3844 | 0.96 |  |  |  |  | 50 | LINESTRING (631179.2407932793 1109397.0530573658, 630876.6682060618 1109532.6505647155, 630696.3409987184 1109949.7416746498) | line | [10 empty] | 3 | 1 |  |  | 2878 | 2877 | (631179.2407932793, 1109397.0530573658) | (630696.3409987184, 1109949.7416746498) | 1 | FALSE | FALSE | FALSE | FALSE | 2878 | 2877 | 631179.2408 | 1109397.0531 | 630696.341 | 1109949.7417 | 2878 | 631179.2408 | 1109397.0531 | 2877 | 630696.341 | 1109949.7417
LINEVN2633 | VN | 1051907208 | 2878.0 | 2877.0 | 500 | 0.96746 | 490-AL1/64-ST1A 380.0 | 831.3844 | 0.96 |  |  |  |  | 50 | LINESTRING (631179.2407932793 1109397.0530573658, 630858.3645134097 1109514.3260155502, 630696.3409987184 1109949.7416746498) | line | [10 empty] | 3 | 1 |  |  | 2878 | 2877 | (631179.2407932793, 1109397.0530573658) | (630696.3409987184, 1109949.7416746498) | 1 | FALSE | FALSE | FALSE | FALSE | 2878 | 2877 | 631179.2408 | 1109397.0531 | 630696.341 | 1109949.7417 | 2878 | 631179.2408 | 1109397.0531 | 2877 | 630696.341 | 1109949.7417
LINEVN2634a | VN | 1051907209 | 2879.0 | 2878.0 | 500 | 1.8435 | 490-AL1/64-ST1A 380.0 | 831.3844 | 0.96 |  |  |  |  | 50 | LINESTRING (632601.8016907013 1108817.0695478322, 632080.4940391518 1109032.6168855152, 631583.7910275944 1109232.7674498216, 631179.2407932793 1109397.0530573658) | line | [10 empty] | 6 | 2 |  |  | 2879 | 2878 | (632601.8016907013, 1108817.0695478322) | (631179.2407932793, 1109397.0530573658) | 1 | FALSE | FALSE | FALSE | FALSE | 2879 | 2878 | 632601.8017 | 1108817.0695 | 631179.2408 | 1109397.0531 | 2879 | 632601.8017 | 1108817.0695 | 2878 | 631179.2408 | 1109397.0531
LINEVN2634b | VN | 1051907209 | 2879.0 | 2878.0 | 500 | 1.8435 | 490-AL1/64-ST1A 380.0 | 831.3844 | 0.96 |  |  |  |  | 50 | LINESTRING (632601.8016907013 1108817.0695478322, 632080.4940391518 1109032.6168855152, 631583.7910275944 1109232.7674498216, 631179.2407932793 1109397.0530573658) | line | [10 empty] | 6 | 2 |  |  | 2879 | 2878 | (632601.8016907013, 1108817.0695478322) | (631179.2407932793, 1109397.0530573658) | 1 | FALSE | FALSE | FALSE | FALSE | 2879 | 2878 | 632601.8017 | 1108817.0695 | 631179.2408 | 1109397.0531 | 2879 | 632601.8017 | 1108817.0695 | 2878 | 631179.2408 | 1109397.0531
LINEVN2635 | VN | 1051907210 | 2880.0 | 2879.0 | 500 | 1.0609 | 490-AL1/64-ST1A 380.0 | 831.3844 | 0.96 |  |  |  |  | 50 | LINESTRING (633173.7046564594 1108238.642012979, 633029.0822714205 1108630.8308377038, 632601.8016907013 1108817.0695478322) | line | [10 empty] | 3 | 1 |  |  | 2880 | 2879 | (633173.7046564594, 1108238.642012979) | (632601.8016907013, 1108817.0695478322) | 1 | FALSE | FALSE | FALSE | FALSE | 2880 | 2879 | 633173.7047 | 1108238.642 | 632601.8017 | 1108817.0695 | 2880 | 633173.7047 | 1108238.642 | 2879 | 632601.8017 | 1108817.0695
LINEVN2636 | VN | 1051907211 | 2880.0 | 2879.0 | 500 | 1.087 | 490-AL1/64-ST1A 380.0 | 831.3844 | 0.96 |  |  |  |  | 50 | LINESTRING (633173.7046564594 1108238.642012979, 633049.3762083676 1108647.328130213, 632601.8016907013 1108817.0695478322) | line | [10 empty] | 3 | 1 |  |  | 2880 | 2879 | (633173.7046564594, 1108238.642012979) | (632601.8016907013, 1108817.0695478322) | 1 | FALSE | FALSE | FALSE | FALSE | 2880 | 2879 | 633173.7047 | 1108238.642 | 632601.8017 | 1108817.0695 | 2880 | 633173.7047 | 1108238.642 | 2879 | 632601.8017 | 1108817.0695
LINEVN2637a | VN | 1051907212 | 2881.0 | 2880.0 | 500 | 10.7178 | 490-AL1/64-ST1A 380.0 | 831.3844 | 0.96 |  |  |  |  | 50 | LINESTRING (635669.5204729754 1099662.965742578, 635518.5938839973 1100179.7718089162, 635408.5072078102 1100559.1353877839, 635299.2293613079 1100936.7105616438, 635150.9894775978 1101446.7591585177, 635023.0222048241 1101886.5598651757, 634880.4913260298 1102375.4302090348, 634745.923023853 1102834.6925176021, 634619.7382124681 1103271.9015477863, 634046.9950534636 1105241.6428824067, 633884.6787825143 1105801.0302705714, 633736.674269497 1106306.4151007466, 633592.5285094124 1106806.7052384433, 633464.9279813136 1107241.4665676488, 633312.001209992 1107770.3339925734, 633173.7046564594 1108238.642012979) | line | [10 empty] | 6 | 2 |  |  | 2881 | 2880 | (635669.5204729754, 1099662.965742578) | (633173.7046564594, 1108238.642012979) | 1 | FALSE | FALSE | FALSE | FALSE | 2881 | 2880 | 635669.5205 | 1099662.9657 | 633173.7047 | 1108238.642 | 2881 | 635669.5205 | 1099662.9657 | 2880 | 633173.7047 | 1108238.642
LINEVN2637b | VN | 1051907212 | 2881.0 | 2880.0 | 500 | 10.7178 | 490-AL1/64-ST1A 380.0 | 831.3844 | 0.96 |  |  |  |  | 50 | LINESTRING (635669.5204729754 1099662.965742578, 635518.5938839973 1100179.7718089162, 635408.5072078102 1100559.1353877839, 635299.2293613079 1100936.7105616438, 635150.9894775978 1101446.7591585177, 635023.0222048241 1101886.5598651757, 634880.4913260298 1102375.4302090348, 634745.923023853 1102834.6925176021, 634619.7382124681 1103271.9015477863, 634046.9950534636 1105241.6428824067, 633884.6787825143 1105801.0302705714, 633736.674269497 1106306.4151007466, 633592.5285094124 1106806.7052384433, 633464.9279813136 1107241.4665676488, 633312.001209992 1107770.3339925734, 633173.7046564594 1108238.642012979) | line | [10 empty] | 6 | 2 |  |  | 2881 | 2880 | (635669.5204729754, 1099662.965742578) | (633173.7046564594, 1108238.642012979) | 1 | FALSE | FALSE | FALSE | FALSE | 2881 | 2880 | 635669.5205 | 1099662.9657 | 633173.7047 | 1108238.642 | 2881 | 635669.5205 | 1099662.9657 | 2880 | 633173.7047 | 1108238.642
LINEVN2638 | VN | 1051907213 | 2882.0 | 2881.0 | 500 | 0.65305 | 490-AL1/64-ST1A 380.0 | 831.3844 | 0.96 |  |  |  |  | 50 | LINESTRING (636030.5515846033 1099296.7602170676, 635699.8676315112 1099522.2216121238, 635669.5204729754 1099662.965742578) | line | [10 empty] | 3 | 1 |  |  | 2882 | 2881 | (636030.5515846033, 1099296.7602170676) | (635669.5204729754, 1099662.965742578) | 1 | FALSE | FALSE | FALSE | FALSE | 2882 | 2881 | 636030.5516 | 1099296.7602 | 635669.5205 | 1099662.9657 | 2882 | 636030.5516 | 1099296.7602 | 2881 | 635669.5205 | 1099662.9657
LINEVN2639 | VN | 1051907214 | 2882.0 | 2881.0 | 500 | 0.63562 | 490-AL1/64-ST1A 380.0 | 831.3844 | 0.96 |  |  |  |  | 50 | LINESTRING (636030.5515846033 1099296.7602170676, 635719.5721749471 1099533.365120646, 635669.5204729754 1099662.965742578) | line | [10 empty] | 3 | 1 |  |  | 2882 | 2881 | (636030.5515846033, 1099296.7602170676) | (635669.5204729754, 1099662.965742578) | 1 | FALSE | FALSE | FALSE | FALSE | 2882 | 2881 | 636030.5516 | 1099296.7602 | 635669.5205 | 1099662.9657 | 2882 | 636030.5516 | 1099296.7602 | 2881 | 635669.5205 | 1099662.9657
LINEVN2640a | VN | 1051907215 | 2883.0 | 2882.0 | 500 | 2.9393 | 490-AL1/64-ST1A 380.0 | 831.3844 | 0.96 |  |  |  |  | 50 | LINESTRING (638016.8488919791 1097863.510269446, 637645.2238183697 1098131.1909499494, 637249.970342969 1098417.8734416475, 636860.802526662 1098697.4050999011, 636468.877516133 1098979.9821256106, 636030.5515846033 1099296.7602170676) | line | [10 empty] | 6 | 2 |  |  | 2883 | 2882 | (638016.8488919791, 1097863.510269446) | (636030.5515846033, 1099296.7602170676) | 1 | FALSE | FALSE | FALSE | FALSE | 2883 | 2882 | 638016.8489 | 1097863.5103 | 636030.5516 | 1099296.7602 | 2883 | 638016.8489 | 1097863.5103 | 2882 | 636030.5516 | 1099296.7602
LINEVN2640b | VN | 1051907215 | 2883.0 | 2882.0 | 500 | 2.9393 | 490-AL1/64-ST1A 380.0 | 831.3844 | 0.96 |  |  |  |  | 50 | LINESTRING (638016.8488919791 1097863.510269446, 637645.2238183697 1098131.1909499494, 637249.970342969 1098417.8734416475, 636860.802526662 1098697.4050999011, 636468.877516133 1098979.9821256106, 636030.5515846033 1099296.7602170676) | line | [10 empty] | 6 | 2 |  |  | 2883 | 2882 | (638016.8488919791, 1097863.510269446) | (636030.5515846033, 1099296.7602170676) | 1 | FALSE | FALSE | FALSE | FALSE | 2883 | 2882 | 638016.8489 | 1097863.5103 | 636030.5516 | 1099296.7602 | 2883 | 638016.8489 | 1097863.5103 | 2882 | 636030.5516 | 1099296.7602
LINEVN2641 | VN | 1051907216 | 2884.0 | 2883.0 | 500 | 0.92092 | 490-AL1/64-ST1A 380.0 | 831.3844 | 0.96 |  |  |  |  | 50 | LINESTRING (638538.2888628163 1097327.944671403, 638380.2332095384 1097613.418408004, 638016.8488919791 1097863.510269446) | line | [10 empty] | 3 | 1 |  |  | 2884 | 2883 | (638538.2888628163, 1097327.944671403) | (638016.8488919791, 1097863.510269446) | 1 | FALSE | FALSE | FALSE | FALSE | 2884 | 2883 | 638538.2889 | 1097327.9447 | 638016.8489 | 1097863.5103 | 2884 | 638538.2889 | 1097327.9447 | 2883 | 638016.8489 | 1097863.5103
LINEVN2642 | VN | 1051907217 | 2884.0 | 2883.0 | 500 | 0.91067 | 490-AL1/64-ST1A 380.0 | 831.3844 | 0.96 |  |  |  |  | 50 | LINESTRING (638538.2888628163 1097327.944671403, 638364.2665723403 1097599.5340054329, 638016.8488919791 1097863.510269446) | line | [10 empty] | 3 | 1 |  |  | 2884 | 2883 | (638538.2888628163, 1097327.944671403) | (638016.8488919791, 1097863.510269446) | 1 | FALSE | FALSE | FALSE | FALSE | 2884 | 2883 | 638538.2889 | 1097327.9447 | 638016.8489 | 1097863.5103 | 2884 | 638538.2889 | 1097327.9447 | 2883 | 638016.8489 | 1097863.5103
LINEVN2643a | VN | 1051907218 | 2885.0 | 2884.0 | 500 | 6.9474 | 490-AL1/64-ST1A 380.0 | 831.3844 | 0.96 |  |  |  |  | 50 | LINESTRING (641463.7957588455 1092332.0070495745, 641247.7437242095 1092699.5399432029, 641030.7302723699 1093070.0226823061, 640811.5407375027 1093442.8091731127, 640586.8896059352 1093828.2270375027, 640362.2054712471 1094209.1003413096, 640118.3748334837 1094628.3976206519, 639883.532461224 1095029.9031376448, 639601.6038111673 1095507.4594343333, 639318.7066989529 1095990.598187063, 639054.3963853776 1096443.640139839, 638775.9904537379 1096919.942012601, 638538.2888628163 1097327.944671403) | line | [10 empty] | 6 | 2 |  |  | 2885 | 2884 | (641463.7957588455, 1092332.0070495745) | (638538.2888628163, 1097327.944671403) | 1 | FALSE | FALSE | FALSE | FALSE | 2885 | 2884 | 641463.7958 | 1092332.007 | 638538.2889 | 1097327.9447 | 2885 | 641463.7958 | 1092332.007 | 2884 | 638538.2889 | 1097327.9447
LINEVN2643b | VN | 1051907218 | 2885.0 | 2884.0 | 500 | 6.9474 | 490-AL1/64-ST1A 380.0 | 831.3844 | 0.96 |  |  |  |  | 50 | LINESTRING (641463.7957588455 1092332.0070495745, 641247.7437242095 1092699.5399432029, 641030.7302723699 1093070.0226823061, 640811.5407375027 1093442.8091731127, 640586.8896059352 1093828.2270375027, 640362.2054712471 1094209.1003413096, 640118.3748334837 1094628.3976206519, 639883.532461224 1095029.9031376448, 639601.6038111673 1095507.4594343333, 639318.7066989529 1095990.598187063, 639054.3963853776 1096443.640139839, 638775.9904537379 1096919.942012601, 638538.2888628163 1097327.944671403) | line | [10 empty] | 6 | 2 |  |  | 2885 | 2884 | (641463.7957588455, 1092332.0070495745) | (638538.2888628163, 1097327.944671403) | 1 | FALSE | FALSE | FALSE | FALSE | 2885 | 2884 | 641463.7958 | 1092332.007 | 638538.2889 | 1097327.9447 | 2885 | 641463.7958 | 1092332.007 | 2884 | 638538.2889 | 1097327.9447
LINEVN2644 | VN | 1051907219 | 2886.0 | 2885.0 | 500 | 0.90548 | 490-AL1/64-ST1A 380.0 | 831.3844 | 0.96 |  |  |  |  | 50 | LINESTRING (641897.0428375831 1091715.4795280786, 641661.7114051182 1092015.9733543466, 641463.7957588455 1092332.0070495745) | line | [10 empty] | 3 | 1 |  |  | 2886 | 2885 | (641897.0428375831, 1091715.4795280786) | (641463.7957588455, 1092332.0070495745) | 1 | FALSE | FALSE | FALSE | FALSE | 2886 | 2885 | 641897.0428 | 1091715.4795 | 641463.7958 | 1092332.007 | 2886 | 641897.0428 | 1091715.4795 | 2885 | 641463.7958 | 1092332.007
LINEVN2645 | VN | 1051907220 | 2886.0 | 2885.0 | 500 | 0.90951 | 490-AL1/64-ST1A 380.0 | 831.3844 | 0.96 |  |  |  |  | 50 | LINESTRING (641897.0428375831 1091715.4795280786, 641645.632192219 1092002.4079960298, 641463.7957588455 1092332.0070495745) | line | [10 empty] | 3 | 1 |  |  | 2886 | 2885 | (641897.0428375831, 1091715.4795280786) | (641463.7957588455, 1092332.0070495745) | 1 | FALSE | FALSE | FALSE | FALSE | 2886 | 2885 | 641897.0428 | 1091715.4795 | 641463.7958 | 1092332.007 | 2886 | 641897.0428 | 1091715.4795 | 2885 | 641463.7958 | 1092332.007
LINEVN2646a | VN | 1051907221 | 2887.0 | 2886.0 | 500 | 38.7424 | 490-AL1/64-ST1A 380.0 | 831.3844 | 0.96 |  |  |  |  | 50 | LINESTRING (660812.0323594892 1065633.320707435, 660541.6796323449 1066101.08591061, 660274.0116158341 1066566.1097399574, 659969.9539468756 1067096.3091196748, 659733.8715562759 1067504.8881927205, 659444.9119665964 1068008.0136257163, 659152.655138786 1068513.9685698585, 658910.3253924723 1068934.8554186674, 658673.7718417614 1069345.6369336476, 658455.6971778008 1069724.0926900432, 658262.8684050408 1070057.9085708, 658035.0243656035 1070386.9318582248, 657754.1500221351 1070796.3458445596, 657441.8855375699 1071245.1006161415, 657125.711855996 1071717.0436273916, 656836.7411602695 1072138.3389292266, 656543.9889329434 1072567.9586636075, 656255.8000135702 1072988.9392511921, 655942.8830533468 1073452.330767176, 655668.7777567098 1073853.9413544694, 655404.8175701629 1074192.179947385, 655114.92163479 1074562.4950041631, 654793.203486092 1074977.0942989264, 654442.7706178656 1075427.973105534, 654124.9116837766 1075836.144504282, 653802.578436144 1076250.7247502154, 653461.6712182653 1076688.0237363866, 653135.6068439182 1077108.9184131157, 652801.1232826231 1077537.8979752355, 652490.6671144183 1077936.4873214567, 652179.3644335638 1078337.0656166847, 651963.819639747 1078615.0348034485, 651716.9044321895 1078980.743657228, 651419.0596941699 1079418.2975655475, 651152.894467154 1079820.6363252667, 650864.7528275555 1080251.9066011421, 650576.8620399999 1080674.2985872517, 650256.2563936636 1081150.0422968885, 649962.1583943422 1081588.7578337095, 649674.912252345 1082013.8884871001, 649370.4481061007 1082469.3309892137, 649064.9469645614 1082922.5368822836, 648779.8378062757 1083347.558863988, 648506.4911145669 1083754.1715352058, 648229.7666871345 1084159.278898312, 647965.4027940598 1084552.5152333362, 647776.3509827752 1084832.13267664, 647501.5601827924 1085155.290803541, 647150.075826933 1085567.691017246, 646785.6985623842 1085994.264421264, 646433.59327884 1086406.766503137, 646090.462580112 1086806.743281175, 645729.6163859138 1087231.2257575158, 645391.7345730399 1087625.101120926, 645033.6628403844 1088048.1063958094, 644702.4052214974 1088434.6248316732, 644346.5002257924 1088851.6271752352, 644062.9338193227 1089181.791526831, 643814.2389425376 1089469.5936538475, 643517.8474254715 1089822.912897121, 643197.6982754364 1090198.0713816076, 642883.3166573974 1090566.70732038, 642538.762109489 1090968.770182189, 642222.9031412133 1091339.9259029606, 641897.0428375831 1091715.4795280786) | line |  | ĐD 500kV DUYÊN HẢI - MỸ THO | [8 empty] | 6 | 2 |  |  | 2887 | 2886 | (660812.0323594892, 1065633.320707435) | (641897.0428375831, 1091715.4795280786) | 1 | FALSE | FALSE | FALSE | FALSE | 2887 | 2886 | 660812.0324 | 1065633.3207 | 641897.0428 | 1091715.4795 | 2887 | 660812.0324 | 1065633.3207 | 2886 | 641897.0428 | 1091715.4795
LINEVN2646b | VN | 1051907221 | 2887.0 | 2886.0 | 500 | 38.7424 | 490-AL1/64-ST1A 380.0 | 831.3844 | 0.96 |  |  |  |  | 50 | LINESTRING (660812.0323594892 1065633.320707435, 660541.6796323449 1066101.08591061, 660274.0116158341 1066566.1097399574, 659969.9539468756 1067096.3091196748, 659733.8715562759 1067504.8881927205, 659444.9119665964 1068008.0136257163, 659152.655138786 1068513.9685698585, 658910.3253924723 1068934.8554186674, 658673.7718417614 1069345.6369336476, 658455.6971778008 1069724.0926900432, 658262.8684050408 1070057.9085708, 658035.0243656035 1070386.9318582248, 657754.1500221351 1070796.3458445596, 657441.8855375699 1071245.1006161415, 657125.711855996 1071717.0436273916, 656836.7411602695 1072138.3389292266, 656543.9889329434 1072567.9586636075, 656255.8000135702 1072988.9392511921, 655942.8830533468 1073452.330767176, 655668.7777567098 1073853.9413544694, 655404.8175701629 1074192.179947385, 655114.92163479 1074562.4950041631, 654793.203486092 1074977.0942989264, 654442.7706178656 1075427.973105534, 654124.9116837766 1075836.144504282, 653802.578436144 1076250.7247502154, 653461.6712182653 1076688.0237363866, 653135.6068439182 1077108.9184131157, 652801.1232826231 1077537.8979752355, 652490.6671144183 1077936.4873214567, 652179.3644335638 1078337.0656166847, 651963.819639747 1078615.0348034485, 651716.9044321895 1078980.743657228, 651419.0596941699 1079418.2975655475, 651152.894467154 1079820.6363252667, 650864.7528275555 1080251.9066011421, 650576.8620399999 1080674.2985872517, 650256.2563936636 1081150.0422968885, 649962.1583943422 1081588.7578337095, 649674.912252345 1082013.8884871001, 649370.4481061007 1082469.3309892137, 649064.9469645614 1082922.5368822836, 648779.8378062757 1083347.558863988, 648506.4911145669 1083754.1715352058, 648229.7666871345 1084159.278898312, 647965.4027940598 1084552.5152333362, 647776.3509827752 1084832.13267664, 647501.5601827924 1085155.290803541, 647150.075826933 1085567.691017246, 646785.6985623842 1085994.264421264, 646433.59327884 1086406.766503137, 646090.462580112 1086806.743281175, 645729.6163859138 1087231.2257575158, 645391.7345730399 1087625.101120926, 645033.6628403844 1088048.1063958094, 644702.4052214974 1088434.6248316732, 644346.5002257924 1088851.6271752352, 644062.9338193227 1089181.791526831, 643814.2389425376 1089469.5936538475, 643517.8474254715 1089822.912897121, 643197.6982754364 1090198.0713816076, 642883.3166573974 1090566.70732038, 642538.762109489 1090968.770182189, 642222.9031412133 1091339.9259029606, 641897.0428375831 1091715.4795280786) | line |  | ĐD 500kV DUYÊN HẢI - MỸ THO | [8 empty] | 6 | 2 |  |  | 2887 | 2886 | (660812.0323594892, 1065633.320707435) | (641897.0428375831, 1091715.4795280786) | 1 | FALSE | FALSE | FALSE | FALSE | 2887 | 2886 | 660812.0324 | 1065633.3207 | 641897.0428 | 1091715.4795 | 2887 | 660812.0324 | 1065633.3207 | 2886 | 641897.0428 | 1091715.4795
LINEVN2647a | VN | 1051907222 | 2888.0 | 2889.0 | 500 | 0.57279 | 490-AL1/64-ST1A 380.0 | 831.3844 | 0.96 |  |  |  |  | 50 | LINESTRING (661547.3529638196 1064354.9577759923, 661308.4535361973 1064768.197804989) | line | [10 empty] | 6 | 2 |  |  | 2888 | 2889 | (661547.3529638196, 1064354.9577759923) | (661308.4535361973, 1064768.197804989) | 1 | FALSE | FALSE | FALSE | FALSE | 2888 | 2889 | 661547.353 | 1064354.9578 | 661308.4535 | 1064768.1978 | 2888 | 661547.353 | 1064354.9578 | 2889 | 661308.4535 | 1064768.1978
LINEVN2647b | VN | 1051907222 | 2888.0 | 2889.0 | 500 | 0.57279 | 490-AL1/64-ST1A 380.0 | 831.3844 | 0.96 |  |  |  |  | 50 | LINESTRING (661547.3529638196 1064354.9577759923, 661308.4535361973 1064768.197804989) | line | [10 empty] | 6 | 2 |  |  | 2888 | 2889 | (661547.3529638196, 1064354.9577759923) | (661308.4535361973, 1064768.197804989) | 1 | FALSE | FALSE | FALSE | FALSE | 2888 | 2889 | 661547.353 | 1064354.9578 | 661308.4535 | 1064768.1978 | 2888 | 661547.353 | 1064354.9578 | 2889 | 661308.4535 | 1064768.1978
LINEVN2648 | VN | 1051907223 | 2889.0 | 2887.0 | 500 | 1.1973 | 490-AL1/64-ST1A 380.0 | 831.3844 | 0.96 |  |  |  |  | 50 | LINESTRING (661308.4535361973 1064768.197804989, 661065.3758128525 1065217.619329472, 660812.0323594892 1065633.320707435) | line | [10 empty] | 3 | 1 |  |  | 2889 | 2887 | (661308.4535361973, 1064768.197804989) | (660812.0323594892, 1065633.320707435) | 1 | FALSE | FALSE | FALSE | FALSE | 2889 | 2887 | 661308.4535 | 1064768.1978 | 660812.0324 | 1065633.3207 | 2889 | 661308.4535 | 1064768.1978 | 2887 | 660812.0324 | 1065633.3207
LINEVN2649 | VN | 1051907224 | 2889.0 | 2887.0 | 500 | 1.1973 | 490-AL1/64-ST1A 380.0 | 831.3844 | 0.96 |  |  |  |  | 50 | LINESTRING (661308.4535361973 1064768.197804989, 661044.186086836 1065204.0134388919, 660812.0323594892 1065633.320707435) | line | [10 empty] | 3 | 1 |  |  | 2889 | 2887 | (661308.4535361973, 1064768.197804989) | (660812.0323594892, 1065633.320707435) | 1 | FALSE | FALSE | FALSE | FALSE | 2889 | 2887 | 661308.4535 | 1064768.1978 | 660812.0324 | 1065633.3207 | 2889 | 661308.4535 | 1064768.1978 | 2887 | 660812.0324 | 1065633.3207
LINEVN2650 | VN | 1051907225 | 1587.0 | 2888.0 | 500 | 1.1106 | 490-AL1/64-ST1A 380.0 | 831.3844 | 0.96 |  |  |  |  | 50 | LINESTRING (662129.114832972 1063664.1230377892, 661783.9126834592 1063917.7529718878, 661547.3529638196 1064354.9577759923) | line | [10 empty] | 3 | 1 |  |  | 1587 | 2888 | (662129.114832972, 1063664.1230377892) | (661547.3529638196, 1064354.9577759923) | 1 | FALSE | FALSE | FALSE | FALSE | 1587 | 2888 | 662129.1148 | 1063664.123 | 661547.353 | 1064354.9578 | 1587 | 662129.1148 | 1063664.123 | 2888 | 661547.353 | 1064354.9578
LINEVN2651 | VN | 1051907226 | 1587.0 | 2888.0 | 500 | 1.0984 | 490-AL1/64-ST1A 380.0 | 831.3844 | 0.96 |  |  |  |  | 50 | LINESTRING (662129.114832972 1063664.1230377892, 661803.4930079337 1063935.6655933387, 661547.3529638196 1064354.9577759923) | line | [10 empty] | 3 | 1 |  |  | 1587 | 2888 | (662129.114832972, 1063664.1230377892) | (661547.3529638196, 1064354.9577759923) | 1 | FALSE | FALSE | FALSE | FALSE | 1587 | 2888 | 662129.1148 | 1063664.123 | 661547.353 | 1064354.9578 | 1587 | 662129.1148 | 1063664.123 | 2888 | 661547.353 | 1064354.9578
LINEVN2652 | VN | 1051907227 | 2890.0 | 1586.0 | 500 | 0.73381 | 490-AL1/64-ST1A 380.0 | 831.3844 | 0.96 |  |  |  |  | 50 | LINESTRING (666026.4143644854 1060707.7362842327, 665765.103709363 1060799.579246222, 665507.8365412578 1061013.410629309) | line | [10 empty] | 3 | 1 |  |  | 2890 | 1586 | (666026.4143644854, 1060707.7362842327) | (665507.8365412578, 1061013.410629309) | 1 | FALSE | FALSE | FALSE | FALSE | 2890 | 1586 | 666026.4144 | 1060707.7363 | 665507.8365 | 1061013.4106 | 2890 | 666026.4144 | 1060707.7363 | 1586 | 665507.8365 | 1061013.4106
LINEVN2653a | VN | 1051907228 | 2891.0 | 2890.0 | 500 | 0.79458 | 490-AL1/64-ST1A 380.0 | 831.3844 | 0.96 |  |  |  |  | 50 | LINESTRING (666643.2975582406 1060467.1253191296, 666432.1364625774 1060548.9883864461, 666026.4143644854 1060707.7362842327) | line | [10 empty] | 6 | 2 |  |  | 2891 | 2890 | (666643.2975582406, 1060467.1253191296) | (666026.4143644854, 1060707.7362842327) | 1 | FALSE | FALSE | FALSE | FALSE | 2891 | 2890 | 666643.2976 | 1060467.1253 | 666026.4144 | 1060707.7363 | 2891 | 666643.2976 | 1060467.1253 | 2890 | 666026.4144 | 1060707.7363
LINEVN2653b | VN | 1051907228 | 2891.0 | 2890.0 | 500 | 0.79458 | 490-AL1/64-ST1A 380.0 | 831.3844 | 0.96 |  |  |  |  | 50 | LINESTRING (666643.2975582406 1060467.1253191296, 666432.1364625774 1060548.9883864461, 666026.4143644854 1060707.7362842327) | line | [10 empty] | 6 | 2 |  |  | 2891 | 2890 | (666643.2975582406, 1060467.1253191296) | (666026.4143644854, 1060707.7362842327) | 1 | FALSE | FALSE | FALSE | FALSE | 2891 | 2890 | 666643.2976 | 1060467.1253 | 666026.4144 | 1060707.7363 | 2891 | 666643.2976 | 1060467.1253 | 2890 | 666026.4144 | 1060707.7363
LINEVN2654 | VN | 1051907229 | 2890.0 | 1586.0 | 500 | 0.72659 | 490-AL1/64-ST1A 380.0 | 831.3844 | 0.96 |  |  |  |  | 50 | LINESTRING (666026.4143644854 1060707.7362842327, 665775.2748638422 1060818.0387720042, 665507.8365412578 1061013.410629309) | line | [10 empty] | 3 | 1 |  |  | 2890 | 1586 | (666026.4143644854, 1060707.7362842327) | (665507.8365412578, 1061013.410629309) | 1 | FALSE | FALSE | FALSE | FALSE | 2890 | 1586 | 666026.4144 | 1060707.7363 | 665507.8365 | 1061013.4106 | 2890 | 666026.4144 | 1060707.7363 | 1586 | 665507.8365 | 1061013.4106
LINEVN2655 | VN | 1051907230 | 827889600.0 | 2891.0 | 500 | 0.50954 | 490-AL1/64-ST1A 380.0 | 831.3844 | 0.96 |  |  |  |  | 50 | LINESTRING (667011.1134784669 1060265.733965881, 666940.3387851787 1060336.625163004, 666643.2975582406 1060467.1253191296) | line | [10 empty] | 3 | 1 |  |  | 827889600 | 2891 | (667026.3109647938, 1060216.1580900776) | (666643.2975582406, 1060467.1253191296) | 1 | FALSE | FALSE | FALSE | FALSE |  | 2891 |  |  | 666643.2976 | 1060467.1253 | 827889600 | 667011.1135 | 1060265.734 | 2891 | 666643.2976 | 1060467.1253
LINEVN2656 | VN | 1051907231 | 827889600.0 | 2891.0 | 500 | 0.51988 | 490-AL1/64-ST1A 380.0 | 831.3844 | 0.96 |  |  |  |  | 50 | LINESTRING (667031.8909039651 1060288.4989417393, 666955.842500622 1060355.5068247835, 666643.2975582406 1060467.1253191296) | line | [10 empty] | 3 | 1 |  |  | 827889600 | 2891 | (667026.3109647938, 1060216.1580900776) | (666643.2975582406, 1060467.1253191296) | 1 | FALSE | FALSE | FALSE | FALSE |  | 2891 |  |  | 666643.2976 | 1060467.1253 | 827889600 | 667031.8909 | 1060288.4989 | 2891 | 666643.2976 | 1060467.1253
LINEVN2657 | VN | 1051907840 | 1051907167.0 | 177.0 | 500 | 1.2712 | 490-AL1/64-ST1A 380.0 | 831.3844 | 0.96 |  |  |  |  | 50 | LINESTRING (630853.4966454938 1151131.9267337478, 630915.7243435057 1151160.9702846827, 631267.2063917571 1151007.53756212, 631612.7728445168 1150829.998943248, 631830.5983171323 1150849.1836633624) | line | [10 empty] | 3 | 1 |  |  | 1051907167 | 177 | (630723.7786530739, 1151152.9710965776) | (631830.5983171323, 1150849.1836633624) | 1 | FALSE | FALSE | FALSE | FALSE |  | 177 |  |  | 631830.5983 | 1150849.1837 | 1051907167 | 630853.4966 | 1151131.9267 | 177 | 631830.5983 | 1150849.1837
LINEVN2658 | VN | 1051907841 | 1051907167.0 | 177.0 | 500 | 1.2753 | 490-AL1/64-ST1A 380.0 | 831.3844 | 0.96 |  |  |  |  | 50 | LINESTRING (630843.344861571 1151161.7810710536, 630917.8576596339 1151178.7834118884, 631267.2063917571 1151007.53756212, 631616.6601909955 1150849.997438914, 631830.5983171323 1150849.1836633624) | line | [10 empty] | 3 | 1 |  |  | 1051907167 | 177 | (630723.7786530739, 1151152.9710965776) | (631830.5983171323, 1150849.1836633624) | 1 | FALSE | FALSE | FALSE | FALSE |  | 177 |  |  | 631830.5983 | 1150849.1837 | 1051907167 | 630843.3449 | 1151161.7811 | 177 | 631830.5983 | 1150849.1837
LINEVN2659 | VN | 1051907842 | 2896.0 | 1051907167.0 | 500 | 1.1674 | 490-AL1/64-ST1A 380.0 | 831.3844 | 0.96 |  |  |  |  | 50 | LINESTRING (629817.1517968762 1150791.8402100387, 630072.8885524432 1150788.0201012208, 630339.5822120239 1151006.3747237436, 630581.9309258743 1151179.4086958452, 630654.5491289645 1151196.580276126) | line | [10 empty] | 3 | 1 |  |  | 2896 | 1051907167 | (629817.1517968762, 1150791.8402100387) | (630723.7786530739, 1151152.9710965776) | 1 | FALSE | FALSE | FALSE | FALSE | 2896 |  | 629817.1518 | 1150791.8402 |  |  | 2896 | 629817.1518 | 1150791.8402 | 1051907167 | 630654.5491 | 1151196.5803
LINEVN2660 | VN | 1051907843 | 2896.0 | 1051907167.0 | 500 | 1.1586 | 490-AL1/64-ST1A 380.0 | 831.3844 | 0.96 |  |  |  |  | 50 | LINESTRING (629817.1517968762 1150791.8402100387, 630068.272524841 1150807.4003270648, 630339.5822120239 1151006.3747237436, 630574.0927568697 1151193.8223087788, 630644.3007964045 1151225.9587481862) | line | [10 empty] | 3 | 1 |  |  | 2896 | 1051907167 | (629817.1517968762, 1150791.8402100387) | (630723.7786530739, 1151152.9710965776) | 1 | FALSE | FALSE | FALSE | FALSE | 2896 |  | 629817.1518 | 1150791.8402 |  |  | 2896 | 629817.1518 | 1150791.8402 | 1051907167 | 630644.3008 | 1151225.9587
LINEVN2661a | VN | 1051907844 | 189.0 | 2896.0 | 500 | 1.5301 | 490-AL1/64-ST1A 380.0 | 831.3844 | 0.96 |  |  |  |  | 50 | LINESTRING (628542.5482055392 1150756.8171977098, 628954.7959337835 1150770.5885473501, 629386.841677462 1150780.379967938, 629817.1517968762 1150791.8402100387) | line | [10 empty] | 6 | 2 |  |  | 189 | 2896 | (628542.5482055392, 1150756.8171977098) | (629817.1517968762, 1150791.8402100387) | 1 | FALSE | FALSE | FALSE | FALSE | 189 | 2896 | 628542.5482 | 1150756.8172 | 629817.1518 | 1150791.8402 | 189 | 628542.5482 | 1150756.8172 | 2896 | 629817.1518 | 1150791.8402
LINEVN2661b | VN | 1051907844 | 189.0 | 2896.0 | 500 | 1.5301 | 490-AL1/64-ST1A 380.0 | 831.3844 | 0.96 |  |  |  |  | 50 | LINESTRING (628542.5482055392 1150756.8171977098, 628954.7959337835 1150770.5885473501, 629386.841677462 1150780.379967938, 629817.1517968762 1150791.8402100387) | line | [10 empty] | 6 | 2 |  |  | 189 | 2896 | (628542.5482055392, 1150756.8171977098) | (629817.1517968762, 1150791.8402100387) | 1 | FALSE | FALSE | FALSE | FALSE | 189 | 2896 | 628542.5482 | 1150756.8172 | 629817.1518 | 1150791.8402 | 189 | 628542.5482 | 1150756.8172 | 2896 | 629817.1518 | 1150791.8402
LINEVN2662a | VN | 1052065869 | 1052065872.0 | 1052065868.0 | 220 | 74.5318 | 490-AL1/64-ST1A 220.0 | 365.8091 | 0.96 |  |  |  |  | 50 | LINESTRING (641620.623160908 1095375.6933122966, 641593.9982021914 1095415.4802705618, 641398.5367325644 1095648.191519218, 641108.9012716431 1095896.751842851, 640889.9304021576 1096088.3228417838, 640643.6785770638 1096300.3153320253, 640401.1088289772 1096510.7860984278, 640168.4237655174 1096714.9371713179, 639906.39424034 1096940.3760572153, 639649.116612751 1097154.156281419, 639374.2210541017 1097399.6321301998, 639105.5045287001 1097633.0567355736, 638833.7992248505 1097869.0814432057, 638530.7807878645 1098128.6991347256, 638234.401508563 1098382.2062909459, 637888.0049411412 1098563.9409770737, 637526.9792674965 1098750.3011920738, 637135.5885609508 1098953.6361725044, 636760.6500447713 1099144.9824184745, 636384.2378750478 1099338.6710146852, 635992.0267809218 1099551.0709242998, 635700.3525404637 1099694.8862358073, 635302.3015780266 1099896.753820659, 634952.0483529792 1100077.4700802602, 634597.3193090259 1100259.9200191835, 634277.2625536397 1100427.1735285087, 633912.8130322985 1100613.4640026004, 633629.3844003333 1100759.0052580663, 633254.8560882015 1100951.180927551, 632882.3832639173 1101143.0799811822, 632499.0168953865 1101341.0692048743, 632166.5497143532 1101511.0584278419, 631845.3539229862 1101675.6061204376, 631490.066050496 1101858.2907843976, 631227.9721586971 1101994.3599912785, 630935.765642572 1102145.4394715372, 630610.8332483934 1102309.8395286116, 630376.3269345225 1102434.324412119, 630046.0624470225 1102610.608944497, 629677.5817434562 1102806.2558995197, 629372.1502718835 1102971.6091161016, 629059.5708644871 1103137.8901788914, 628788.9865310994 1103281.0885562976, 628513.5430470915 1103428.8055286445, 628190.5194931005 1103599.7228916357, 627796.5288385975 1103810.977558143, 627421.9282219919 1104011.8316868343, 627094.7952945984 1104185.5189010592, 626868.8968446042 1104294.8593981108, 626546.6768268618 1104453.9487221271, 626222.5481058834 1104611.153977982, 625882.356580211 1104779.685222245, 625594.3110830539 1104920.7980835263, 625186.539918065 1105122.6965713897, 624894.7443764443 1105265.8472488802, 624484.117310886 1105465.5422773245, 624164.1257910173 1105623.939354551, 623827.5031549723 1105790.2994130768, 623469.6768916873 1105965.2154681764, 623110.2241613226 1106142.4624877698, 622737.6787987627 1106325.440752347, 622452.3114658348 1106466.9389013436, 622105.838447293 1106637.227759844, 621791.5402624932 1106791.2726137512, 621467.0907706498 1106949.8086719115, 621111.7615833529 1107132.7824116673, 620843.6322508733 1107263.180718162, 620700.04931471 1107339.6670075473, 620754.2687949137 1107613.090847194, 620833.834524379 1108038.642078394, 620901.4224607282 1108397.393884568, 620965.3919198839 1108742.9964757569, 621036.0001116723 1109121.7638219695, 621107.7698005781 1109503.3111250072, 621165.2315498389 1109814.0034321393, 621238.1282587755 1110208.0734096826, 621312.2345236524 1110593.85403085, 621389.9122855468 1111008.6976986993, 621466.4589545054 1111410.533249169, 621545.4281473989 1111834.2842706486, 621607.923978633 1112173.426894918, 621669.6479337339 1112523.216528735, 621501.6573099305 1112715.3309755796, 621275.8412311994 1112973.977553468, 621053.9190010084 1113229.3429304042, 620831.5733975794 1113484.4314777197, 620607.4529038263 1113740.30027353, 620384.6668615701 1113997.8665712944, 620161.000739905 1114254.103974831, 619930.5527752906 1114517.330826604, 619697.5986016552 1114783.834812601, 619435.6443621953 1115085.276419642, 619203.6537596592 1115350.901429547, 618989.8921591474 1115596.2296060985, 618745.9085457573 1115911.4582749123, 618460.7573638352 1116280.129914733, 618237.8949436512 1116570.096279732, 618064.9209474458 1116792.4845555967, 617855.5016710438 1117061.7515287288, 617670.2762600702 1117302.3361644044, 617459.5875135884 1117576.2009960532, 617230.259872304 1117757.3697146955, 616953.2575934151 1117978.7466923562, 616677.1475710925 1118199.7634633332, 616378.3435479649 1118438.9654398423, 616073.5110086976 1118683.3915846283, 615768.8249255101 1118927.8978036311, 615432.1716540741 1119198.9423523548, 615143.5520440377 1119428.2445307698, 614854.4317415764 1119657.6908282647, 614582.0251820653 1119876.7537364922, 614327.6026365885 1120078.6472102928, 613976.01917872 1120362.2730238787, 613696.1222767872 1120583.5072581132, 613370.7692177865 1120846.1999763183, 613057.9472816366 1121094.183238641, 612785.5618350724 1121313.6890931756, 612464.4269102298 1121570.3311900205, 612193.0133892236 1121786.2610845037, 611963.1400089292 1121970.35396691, 611689.4602777088 1122233.133653299, 611443.5423951292 1122476.5173948582, 611194.6930557278 1122715.9455912362, 610880.7789313652 1123022.3952023399, 610564.5836301071 1123327.8226463876, 610327.5340917391 1123560.3479664158, 610057.3886656716 1123825.3384626172, 609767.7997713108 1124108.5055246742, 609470.7158734844 1124397.2026396226, 609229.3324688888 1124632.9275051176, 608962.7444271258 1124893.5457032553, 608694.6910270763 1125154.5812771372, 608453.607023053 1125392.5009200643, 608152.9986021164 1125683.6623346396, 607887.3172614244 1125943.117803478, 607593.2158893959 1126226.5622419736, 607298.2949217821 1126416.7311103381, 606926.4218894099 1126646.3686453912, 606608.7674817893 1126850.7832296726, 606241.6594258931 1127083.659353622, 605939.3421663571 1127272.2015744776, 605551.0706049913 1127515.382207, 605277.7372315994 1127692.1946984618, 604926.4064041455 1127911.6942414478, 604594.9575857263 1128121.5466298887, 604276.1606972101 1128321.6526684873, 603911.8969389525 1128551.7719543546, 603680.5576783936 1128690.6237736049, 603300.5338204418 1128937.6323144168, 603067.5568795039 1129083.9249585352, 602828.8480926777 1129231.9494738963, 602569.8263889187 1129397.4323778714, 602273.0656078905 1129584.0170385041, 602075.3439520538 1129708.334668036, 601844.9534504082 1129930.0904436535, 601596.3009168312 1130169.012244344, 601323.503134251 1130429.6172923571, 601000.1619455294 1130743.2019981593, 600746.8153363136 1130984.4486424332, 600501.5663073052 1131221.9269880056, 600255.8860135818 1131454.2967805965, 600021.8285084675 1131683.3393345799, 599805.6131089396 1131890.251449493, 599491.155272881 1132189.8404224033, 599256.1796952629 1132417.8009970873, 599099.216197414 1132570.0694457083, 599084.5563989087 1132821.462894766, 599072.9083896211 1133049.5326463908, 599055.1253657043 1133363.9584940714, 599040.2618289636 1133582.6642659688, 599026.1086396563 1133813.6352722554, 599008.9061412199 1134131.99945484, 598987.4970315888 1134485.8145772282, 598971.4799594659 1134776.0176639282, 598998.5330184982 1134790.9776722172) | line | [10 empty] | 6 | 2 |  |  | 1052065872 | 1052065868 | (641629.3430979094, 1095316.2241514986) | (599050.3849161685, 1134861.0494029731) | 1 | FALSE | FALSE | FALSE | FALSE | [6 empty] | 1052065872 | 641620.6232 | 1095375.6933 | 1052065868 | 598998.533 | 1134790.9777
LINEVN2662b | VN | 1052065869 | 1052065872.0 | 1052065868.0 | 220 | 74.5318 | 490-AL1/64-ST1A 220.0 | 365.8091 | 0.96 |  |  |  |  | 50 | LINESTRING (641620.623160908 1095375.6933122966, 641593.9982021914 1095415.4802705618, 641398.5367325644 1095648.191519218, 641108.9012716431 1095896.751842851, 640889.9304021576 1096088.3228417838, 640643.6785770638 1096300.3153320253, 640401.1088289772 1096510.7860984278, 640168.4237655174 1096714.9371713179, 639906.39424034 1096940.3760572153, 639649.116612751 1097154.156281419, 639374.2210541017 1097399.6321301998, 639105.5045287001 1097633.0567355736, 638833.7992248505 1097869.0814432057, 638530.7807878645 1098128.6991347256, 638234.401508563 1098382.2062909459, 637888.0049411412 1098563.9409770737, 637526.9792674965 1098750.3011920738, 637135.5885609508 1098953.6361725044, 636760.6500447713 1099144.9824184745, 636384.2378750478 1099338.6710146852, 635992.0267809218 1099551.0709242998, 635700.3525404637 1099694.8862358073, 635302.3015780266 1099896.753820659, 634952.0483529792 1100077.4700802602, 634597.3193090259 1100259.9200191835, 634277.2625536397 1100427.1735285087, 633912.8130322985 1100613.4640026004, 633629.3844003333 1100759.0052580663, 633254.8560882015 1100951.180927551, 632882.3832639173 1101143.0799811822, 632499.0168953865 1101341.0692048743, 632166.5497143532 1101511.0584278419, 631845.3539229862 1101675.6061204376, 631490.066050496 1101858.2907843976, 631227.9721586971 1101994.3599912785, 630935.765642572 1102145.4394715372, 630610.8332483934 1102309.8395286116, 630376.3269345225 1102434.324412119, 630046.0624470225 1102610.608944497, 629677.5817434562 1102806.2558995197, 629372.1502718835 1102971.6091161016, 629059.5708644871 1103137.8901788914, 628788.9865310994 1103281.0885562976, 628513.5430470915 1103428.8055286445, 628190.5194931005 1103599.7228916357, 627796.5288385975 1103810.977558143, 627421.9282219919 1104011.8316868343, 627094.7952945984 1104185.5189010592, 626868.8968446042 1104294.8593981108, 626546.6768268618 1104453.9487221271, 626222.5481058834 1104611.153977982, 625882.356580211 1104779.685222245, 625594.3110830539 1104920.7980835263, 625186.539918065 1105122.6965713897, 624894.7443764443 1105265.8472488802, 624484.117310886 1105465.5422773245, 624164.1257910173 1105623.939354551, 623827.5031549723 1105790.2994130768, 623469.6768916873 1105965.2154681764, 623110.2241613226 1106142.4624877698, 622737.6787987627 1106325.440752347, 622452.3114658348 1106466.9389013436, 622105.838447293 1106637.227759844, 621791.5402624932 1106791.2726137512, 621467.0907706498 1106949.8086719115, 621111.7615833529 1107132.7824116673, 620843.6322508733 1107263.180718162, 620700.04931471 1107339.6670075473, 620754.2687949137 1107613.090847194, 620833.834524379 1108038.642078394, 620901.4224607282 1108397.393884568, 620965.3919198839 1108742.9964757569, 621036.0001116723 1109121.7638219695, 621107.7698005781 1109503.3111250072, 621165.2315498389 1109814.0034321393, 621238.1282587755 1110208.0734096826, 621312.2345236524 1110593.85403085, 621389.9122855468 1111008.6976986993, 621466.4589545054 1111410.533249169, 621545.4281473989 1111834.2842706486, 621607.923978633 1112173.426894918, 621669.6479337339 1112523.216528735, 621501.6573099305 1112715.3309755796, 621275.8412311994 1112973.977553468, 621053.9190010084 1113229.3429304042, 620831.5733975794 1113484.4314777197, 620607.4529038263 1113740.30027353, 620384.6668615701 1113997.8665712944, 620161.000739905 1114254.103974831, 619930.5527752906 1114517.330826604, 619697.5986016552 1114783.834812601, 619435.6443621953 1115085.276419642, 619203.6537596592 1115350.901429547, 618989.8921591474 1115596.2296060985, 618745.9085457573 1115911.4582749123, 618460.7573638352 1116280.129914733, 618237.8949436512 1116570.096279732, 618064.9209474458 1116792.4845555967, 617855.5016710438 1117061.7515287288, 617670.2762600702 1117302.3361644044, 617459.5875135884 1117576.2009960532, 617230.259872304 1117757.3697146955, 616953.2575934151 1117978.7466923562, 616677.1475710925 1118199.7634633332, 616378.3435479649 1118438.9654398423, 616073.5110086976 1118683.3915846283, 615768.8249255101 1118927.8978036311, 615432.1716540741 1119198.9423523548, 615143.5520440377 1119428.2445307698, 614854.4317415764 1119657.6908282647, 614582.0251820653 1119876.7537364922, 614327.6026365885 1120078.6472102928, 613976.01917872 1120362.2730238787, 613696.1222767872 1120583.5072581132, 613370.7692177865 1120846.1999763183, 613057.9472816366 1121094.183238641, 612785.5618350724 1121313.6890931756, 612464.4269102298 1121570.3311900205, 612193.0133892236 1121786.2610845037, 611963.1400089292 1121970.35396691, 611689.4602777088 1122233.133653299, 611443.5423951292 1122476.5173948582, 611194.6930557278 1122715.9455912362, 610880.7789313652 1123022.3952023399, 610564.5836301071 1123327.8226463876, 610327.5340917391 1123560.3479664158, 610057.3886656716 1123825.3384626172, 609767.7997713108 1124108.5055246742, 609470.7158734844 1124397.2026396226, 609229.3324688888 1124632.9275051176, 608962.7444271258 1124893.5457032553, 608694.6910270763 1125154.5812771372, 608453.607023053 1125392.5009200643, 608152.9986021164 1125683.6623346396, 607887.3172614244 1125943.117803478, 607593.2158893959 1126226.5622419736, 607298.2949217821 1126416.7311103381, 606926.4218894099 1126646.3686453912, 606608.7674817893 1126850.7832296726, 606241.6594258931 1127083.659353622, 605939.3421663571 1127272.2015744776, 605551.0706049913 1127515.382207, 605277.7372315994 1127692.1946984618, 604926.4064041455 1127911.6942414478, 604594.9575857263 1128121.5466298887, 604276.1606972101 1128321.6526684873, 603911.8969389525 1128551.7719543546, 603680.5576783936 1128690.6237736049, 603300.5338204418 1128937.6323144168, 603067.5568795039 1129083.9249585352, 602828.8480926777 1129231.9494738963, 602569.8263889187 1129397.4323778714, 602273.0656078905 1129584.0170385041, 602075.3439520538 1129708.334668036, 601844.9534504082 1129930.0904436535, 601596.3009168312 1130169.012244344, 601323.503134251 1130429.6172923571, 601000.1619455294 1130743.2019981593, 600746.8153363136 1130984.4486424332, 600501.5663073052 1131221.9269880056, 600255.8860135818 1131454.2967805965, 600021.8285084675 1131683.3393345799, 599805.6131089396 1131890.251449493, 599491.155272881 1132189.8404224033, 599256.1796952629 1132417.8009970873, 599099.216197414 1132570.0694457083, 599084.5563989087 1132821.462894766, 599072.9083896211 1133049.5326463908, 599055.1253657043 1133363.9584940714, 599040.2618289636 1133582.6642659688, 599026.1086396563 1133813.6352722554, 599008.9061412199 1134131.99945484, 598987.4970315888 1134485.8145772282, 598971.4799594659 1134776.0176639282, 598998.5330184982 1134790.9776722172) | line | [10 empty] | 6 | 2 |  |  | 1052065872 | 1052065868 | (641629.3430979094, 1095316.2241514986) | (599050.3849161685, 1134861.0494029731) | 1 | FALSE | FALSE | FALSE | FALSE | [6 empty] | 1052065872 | 641620.6232 | 1095375.6933 | 1052065868 | 598998.533 | 1134790.9777
LINEVN2663a | VN | 1052065870 | 2901.0 | 1052065872.0 | 220 | 0.65919 | 490-AL1/64-ST1A 220.0 | 365.8091 | 0.96 |  |  |  |  | 50 | LINESTRING (641105.0718598308 1095100.3381255069, 641330.7549063796 1095190.6238107553, 641571.4016341933 1095287.4054693368, 641560.9278768668 1095333.0943012931) | line | [10 empty] | 6 | 2 |  |  | 2901 | 1052065872 | (641105.0718598308, 1095100.3381255069) | (641629.3430979094, 1095316.2241514986) | 1 | FALSE | FALSE | FALSE | FALSE | 2901 |  | 641105.0719 | 1095100.3381 |  |  | 2901 | 641105.0719 | 1095100.3381 | 1052065872 | 641560.9279 | 1095333.0943
LINEVN2663b | VN | 1052065870 | 2901.0 | 1052065872.0 | 220 | 0.65919 | 490-AL1/64-ST1A 220.0 | 365.8091 | 0.96 |  |  |  |  | 50 | LINESTRING (641105.0718598308 1095100.3381255069, 641330.7549063796 1095190.6238107553, 641571.4016341933 1095287.4054693368, 641560.9278768668 1095333.0943012931) | line | [10 empty] | 6 | 2 |  |  | 2901 | 1052065872 | (641105.0718598308, 1095100.3381255069) | (641629.3430979094, 1095316.2241514986) | 1 | FALSE | FALSE | FALSE | FALSE | 2901 |  | 641105.0719 | 1095100.3381 |  |  | 2901 | 641105.0719 | 1095100.3381 | 1052065872 | 641560.9279 | 1095333.0943
LINEVN2664a | VN | 1052065871 | 2901.0 | 2903.0 | 220 | 13.1399 | 490-AL1/64-ST1A 220.0 | 365.8091 | 0.96 |  |  |  |  | 50 | LINESTRING (641105.0718598308 1095100.3381255069, 641052.8268836692 1095377.0007264833, 640995.3119319561 1095683.889607522, 640795.1785459187 1095835.7876705623, 640480.3933696032 1096067.6776591716, 640214.2168506704 1096277.7712709412, 639915.4267878846 1096503.876470332, 639601.147221416 1096741.3925819967, 639280.2212646739 1096986.1955264723, 638964.843275299 1097226.4766656603, 638657.2788322737 1097460.3755335726, 638414.4076596394 1097640.0235000788, 638196.3216951834 1097798.7215536435, 637876.3602350787 1098028.4869575494, 637545.9352384501 1098266.0891414715, 637239.535872068 1098489.6178461502, 636920.0993776555 1098720.1773543924, 636609.3675911375 1098943.3291923795, 636306.3762185414 1099161.7568882387, 635972.8759130287 1099403.5949245605, 635752.7595213463 1099559.964041437, 635723.8717983637 1099656.2678223683, 635724.8469800303 1099709.2989587146, 635652.8281681748 1099949.37353781, 635545.1091852537 1100316.6141313387, 635445.1148824246 1100656.1700183344, 635341.2468508608 1101008.860614182, 635234.9194392094 1101368.8299802374, 635140.0666029474 1101689.1075483607, 635030.1590755531 1102066.3046439083, 634917.147756051 1102447.2724626116, 634802.3461480354 1102835.5436924174, 634683.2179960044 1103241.0287440335) | line | [10 empty] | 6 | 2 |  |  | 2901 | 2903 | (641105.0718598308, 1095100.3381255069) | (634683.2179960044, 1103241.0287440335) | 1 | FALSE | FALSE | FALSE | FALSE | 2901 |  | 641105.0719 | 1095100.3381 |  |  | 2901 | 641105.0719 | 1095100.3381 | 2903 | 634683.218 | 1103241.0287
LINEVN2664b | VN | 1052065871 | 2901.0 | 2903.0 | 220 | 13.1399 | 490-AL1/64-ST1A 220.0 | 365.8091 | 0.96 |  |  |  |  | 50 | LINESTRING (641105.0718598308 1095100.3381255069, 641052.8268836692 1095377.0007264833, 640995.3119319561 1095683.889607522, 640795.1785459187 1095835.7876705623, 640480.3933696032 1096067.6776591716, 640214.2168506704 1096277.7712709412, 639915.4267878846 1096503.876470332, 639601.147221416 1096741.3925819967, 639280.2212646739 1096986.1955264723, 638964.843275299 1097226.4766656603, 638657.2788322737 1097460.3755335726, 638414.4076596394 1097640.0235000788, 638196.3216951834 1097798.7215536435, 637876.3602350787 1098028.4869575494, 637545.9352384501 1098266.0891414715, 637239.535872068 1098489.6178461502, 636920.0993776555 1098720.1773543924, 636609.3675911375 1098943.3291923795, 636306.3762185414 1099161.7568882387, 635972.8759130287 1099403.5949245605, 635752.7595213463 1099559.964041437, 635723.8717983637 1099656.2678223683, 635724.8469800303 1099709.2989587146, 635652.8281681748 1099949.37353781, 635545.1091852537 1100316.6141313387, 635445.1148824246 1100656.1700183344, 635341.2468508608 1101008.860614182, 635234.9194392094 1101368.8299802374, 635140.0666029474 1101689.1075483607, 635030.1590755531 1102066.3046439083, 634917.147756051 1102447.2724626116, 634802.3461480354 1102835.5436924174, 634683.2179960044 1103241.0287440335) | line | [10 empty] | 6 | 2 |  |  | 2901 | 2903 | (641105.0718598308, 1095100.3381255069) | (634683.2179960044, 1103241.0287440335) | 1 | FALSE | FALSE | FALSE | FALSE | 2901 |  | 641105.0719 | 1095100.3381 |  |  | 2901 | 641105.0719 | 1095100.3381 | 2903 | 634683.218 | 1103241.0287
LINEVN2665a | VN | 1052065873 | 2904.0 | 2901.0 | 220 | 52.059 | 490-AL1/64-ST1A 220.0 | 365.8091 | 0.96 |  |  |  |  | 50 | LINESTRING (666368.8419621916 1060661.4547007424, 666072.7372702811 1060759.8999200545, 665812.242091154 1060846.061290908, 665506.233308499 1061088.5890994617, 665179.4117451992 1061344.8525176824, 664893.0711159104 1061569.619561349, 664585.2327598945 1061811.636302602, 664307.168339906 1062030.5258404242, 664045.0611078162 1062235.5841608546, 663747.3651773231 1062467.4752112313, 663456.0764518618 1062698.3673137804, 663186.2988828502 1062910.27614315, 662923.9797336628 1063116.5118627031, 662628.657659992 1063348.486326459, 662368.5588546994 1063552.8986785666, 662074.1275865375 1063783.5642080915, 661850.6601522274 1063960.0563276955, 661574.0107573586 1064439.6243931612, 661364.901322216 1064803.6544923002, 661153.5836393726 1065169.0581974862, 661006.1810451157 1065426.2291807136, 660820.517425485 1065748.3121705458, 660640.2759885511 1066060.6862708793, 660457.6558193745 1066378.1713172512, 660284.5356491294 1066679.306894691, 660124.6260227044 1066953.458255234, 659982.196152055 1067203.043494877, 659789.9529677387 1067535.3866520657, 659603.869087423 1067857.526335511, 659416.747656868 1068184.329292552, 659228.9656517851 1068509.7474730466, 659029.2453921863 1068856.1620349658, 658889.3574902781 1069099.4562511474, 658733.9768820924 1069368.4209002068, 658597.731208036 1069602.4410180768, 658454.8846037982 1069851.1206832803, 658317.2929691926 1070090.1788596779, 658110.6449684784 1070391.7419028268, 657889.3018080265 1070707.422015262, 657658.40926929 1071045.3367538487, 657456.2835079154 1071341.1589972915, 657235.0925911542 1071664.8714079733, 657034.726736283 1071961.189065908, 656813.5119134166 1072284.3941437698, 656575.9370370576 1072631.8624737982, 656367.5415722812 1072935.1603829795, 656142.2046249788 1073262.7191380553, 655902.1728979782 1073617.9989197073, 655715.7719432865 1073890.8998014757, 655502.7362101369 1074162.9490376704, 655292.0581743099 1074436.0374457594, 655097.0821338627 1074683.3126902443, 654922.9514210826 1074907.8705864216, 654799.1262630291 1075067.2874147194, 654587.9570263203 1075336.8594505421, 654391.4761484105 1075594.64849048, 654149.9227611182 1075900.7805017075, 653947.0166916419 1076164.2400938384, 653721.3050369261 1076448.5195966435, 653529.2824100134 1076700.1809760637, 653309.529766984 1076982.938426375, 653062.58988668 1077298.4755617639, 652838.1128396194 1077587.1985602502, 652612.6055661897 1077879.1475839287, 652394.8302677546 1078153.8654522428, 652192.7562534253 1078418.1974127048, 652013.406982708 1078650.0974113485, 651852.3484688029 1078889.9693358487, 651610.6299006802 1079246.4430775447, 651382.360221512 1079588.1309963057, 651146.8631353615 1079935.6407203646, 650917.3377337427 1080280.543576297, 650740.6981895634 1080537.9505099799, 650538.7885136963 1080840.4991689823, 650334.6082436362 1081143.7581438513, 650128.9552219289 1081445.7731914173, 649939.4832604383 1081732.2166089546, 649741.6804911853 1082023.216518144, 649574.3615271022 1082271.8171989867, 649396.6017111478 1082536.66657229, 649193.3189975026 1082839.3359061612, 648979.6744148594 1083158.044422971, 648755.7127359887 1083484.5310896272, 648541.9214869272 1083806.0054397893, 648330.5166091816 1084118.6537579745, 648126.8245101968 1084418.095812566, 647925.9957033696 1084718.2136256883, 647824.4757082674 1084869.3632285187, 647589.1786623701 1085144.3389568261, 647351.9705078539 1085423.5548663063, 647076.9340520256 1085744.2700517161, 646854.3595208616 1086005.7080199614, 646601.047095521 1086302.093462214, 646421.9316860053 1086512.1148625126, 646232.4745171758 1086733.3541030008, 645955.8301356464 1087057.773653949, 645680.360595533 1087380.3081977519, 645411.1027021154 1087697.5271597016, 645154.2820156541 1087996.5267996024, 644938.0935652154 1088250.09082778, 644732.1041756256 1088490.6903103003, 644502.9781562127 1088761.3690721411, 644261.6100658611 1089041.8655459087, 644031.0973815281 1089312.684718315, 643782.0349471136 1089604.986571125, 643561.9488373736 1089864.3803236475, 643329.812578117 1090137.8947101822, 643106.8634016502 1090396.2507189768, 642918.4641815344 1090617.7605789818, 642723.8046102666 1090845.030684036, 642485.2600162381 1091125.4580126796, 642255.8131588876 1091393.8673293164, 642032.26744308 1091657.1801852067, 641858.5922932595 1091860.3376057574, 641694.0791434704 1092054.1861269332, 641629.858059818 1092383.4214521723, 641558.7425130375 1092746.0175515788, 641485.7936646958 1093129.2096878223, 641413.002553851 1093505.8997081616, 641342.6243285544 1093868.5650866244, 641271.1010878072 1094243.999320884, 641207.0855331582 1094578.1126322178, 641141.0552363073 1094920.180726697, 641105.0718598308 1095100.3381255069) | line |  | ĐD 220kV DUYÊN HẢI - TRÀ VINH - MỎ CÀY | [8 empty] | 12 | 4 |  |  | 2904 | 2901 | (666368.8419621916, 1060661.4547007424) | (641105.0718598308, 1095100.3381255069) | 1 | FALSE | FALSE | FALSE | FALSE | 2904 | 2901 | 666368.842 | 1060661.4547 | 641105.0719 | 1095100.3381 | 2904 | 666368.842 | 1060661.4547 | 2901 | 641105.0719 | 1095100.3381
LINEVN2665b | VN | 1052065873 | 2904.0 | 2901.0 | 220 | 52.059 | 490-AL1/64-ST1A 220.0 | 365.8091 | 0.96 |  |  |  |  | 50 | LINESTRING (666368.8419621916 1060661.4547007424, 666072.7372702811 1060759.8999200545, 665812.242091154 1060846.061290908, 665506.233308499 1061088.5890994617, 665179.4117451992 1061344.8525176824, 664893.0711159104 1061569.619561349, 664585.2327598945 1061811.636302602, 664307.168339906 1062030.5258404242, 664045.0611078162 1062235.5841608546, 663747.3651773231 1062467.4752112313, 663456.0764518618 1062698.3673137804, 663186.2988828502 1062910.27614315, 662923.9797336628 1063116.5118627031, 662628.657659992 1063348.486326459, 662368.5588546994 1063552.8986785666, 662074.1275865375 1063783.5642080915, 661850.6601522274 1063960.0563276955, 661574.0107573586 1064439.6243931612, 661364.901322216 1064803.6544923002, 661153.5836393726 1065169.0581974862, 661006.1810451157 1065426.2291807136, 660820.517425485 1065748.3121705458, 660640.2759885511 1066060.6862708793, 660457.6558193745 1066378.1713172512, 660284.5356491294 1066679.306894691, 660124.6260227044 1066953.458255234, 659982.196152055 1067203.043494877, 659789.9529677387 1067535.3866520657, 659603.869087423 1067857.526335511, 659416.747656868 1068184.329292552, 659228.9656517851 1068509.7474730466, 659029.2453921863 1068856.1620349658, 658889.3574902781 1069099.4562511474, 658733.9768820924 1069368.4209002068, 658597.731208036 1069602.4410180768, 658454.8846037982 1069851.1206832803, 658317.2929691926 1070090.1788596779, 658110.6449684784 1070391.7419028268, 657889.3018080265 1070707.422015262, 657658.40926929 1071045.3367538487, 657456.2835079154 1071341.1589972915, 657235.0925911542 1071664.8714079733, 657034.726736283 1071961.189065908, 656813.5119134166 1072284.3941437698, 656575.9370370576 1072631.8624737982, 656367.5415722812 1072935.1603829795, 656142.2046249788 1073262.7191380553, 655902.1728979782 1073617.9989197073, 655715.7719432865 1073890.8998014757, 655502.7362101369 1074162.9490376704, 655292.0581743099 1074436.0374457594, 655097.0821338627 1074683.3126902443, 654922.9514210826 1074907.8705864216, 654799.1262630291 1075067.2874147194, 654587.9570263203 1075336.8594505421, 654391.4761484105 1075594.64849048, 654149.9227611182 1075900.7805017075, 653947.0166916419 1076164.2400938384, 653721.3050369261 1076448.5195966435, 653529.2824100134 1076700.1809760637, 653309.529766984 1076982.938426375, 653062.58988668 1077298.4755617639, 652838.1128396194 1077587.1985602502, 652612.6055661897 1077879.1475839287, 652394.8302677546 1078153.8654522428, 652192.7562534253 1078418.1974127048, 652013.406982708 1078650.0974113485, 651852.3484688029 1078889.9693358487, 651610.6299006802 1079246.4430775447, 651382.360221512 1079588.1309963057, 651146.8631353615 1079935.6407203646, 650917.3377337427 1080280.543576297, 650740.6981895634 1080537.9505099799, 650538.7885136963 1080840.4991689823, 650334.6082436362 1081143.7581438513, 650128.9552219289 1081445.7731914173, 649939.4832604383 1081732.2166089546, 649741.6804911853 1082023.216518144, 649574.3615271022 1082271.8171989867, 649396.6017111478 1082536.66657229, 649193.3189975026 1082839.3359061612, 648979.6744148594 1083158.044422971, 648755.7127359887 1083484.5310896272, 648541.9214869272 1083806.0054397893, 648330.5166091816 1084118.6537579745, 648126.8245101968 1084418.095812566, 647925.9957033696 1084718.2136256883, 647824.4757082674 1084869.3632285187, 647589.1786623701 1085144.3389568261, 647351.9705078539 1085423.5548663063, 647076.9340520256 1085744.2700517161, 646854.3595208616 1086005.7080199614, 646601.047095521 1086302.093462214, 646421.9316860053 1086512.1148625126, 646232.4745171758 1086733.3541030008, 645955.8301356464 1087057.773653949, 645680.360595533 1087380.3081977519, 645411.1027021154 1087697.5271597016, 645154.2820156541 1087996.5267996024, 644938.0935652154 1088250.09082778, 644732.1041756256 1088490.6903103003, 644502.9781562127 1088761.3690721411, 644261.6100658611 1089041.8655459087, 644031.0973815281 1089312.684718315, 643782.0349471136 1089604.986571125, 643561.9488373736 1089864.3803236475, 643329.812578117 1090137.8947101822, 643106.8634016502 1090396.2507189768, 642918.4641815344 1090617.7605789818, 642723.8046102666 1090845.030684036, 642485.2600162381 1091125.4580126796, 642255.8131588876 1091393.8673293164, 642032.26744308 1091657.1801852067, 641858.5922932595 1091860.3376057574, 641694.0791434704 1092054.1861269332, 641629.858059818 1092383.4214521723, 641558.7425130375 1092746.0175515788, 641485.7936646958 1093129.2096878223, 641413.002553851 1093505.8997081616, 641342.6243285544 1093868.5650866244, 641271.1010878072 1094243.999320884, 641207.0855331582 1094578.1126322178, 641141.0552363073 1094920.180726697, 641105.0718598308 1095100.3381255069) | line |  | ĐD 220kV DUYÊN HẢI - TRÀ VINH - MỎ CÀY | [8 empty] | 12 | 4 |  |  | 2904 | 2901 | (666368.8419621916, 1060661.4547007424) | (641105.0718598308, 1095100.3381255069) | 1 | FALSE | FALSE | FALSE | FALSE | 2904 | 2901 | 666368.842 | 1060661.4547 | 641105.0719 | 1095100.3381 | 2904 | 666368.842 | 1060661.4547 | 2901 | 641105.0719 | 1095100.3381
LINEVN2665c | VN | 1052065873 | 2904.0 | 2901.0 | 220 | 52.059 | 490-AL1/64-ST1A 220.0 | 365.8091 | 0.96 |  |  |  |  | 50 | LINESTRING (666368.8419621916 1060661.4547007424, 666072.7372702811 1060759.8999200545, 665812.242091154 1060846.061290908, 665506.233308499 1061088.5890994617, 665179.4117451992 1061344.8525176824, 664893.0711159104 1061569.619561349, 664585.2327598945 1061811.636302602, 664307.168339906 1062030.5258404242, 664045.0611078162 1062235.5841608546, 663747.3651773231 1062467.4752112313, 663456.0764518618 1062698.3673137804, 663186.2988828502 1062910.27614315, 662923.9797336628 1063116.5118627031, 662628.657659992 1063348.486326459, 662368.5588546994 1063552.8986785666, 662074.1275865375 1063783.5642080915, 661850.6601522274 1063960.0563276955, 661574.0107573586 1064439.6243931612, 661364.901322216 1064803.6544923002, 661153.5836393726 1065169.0581974862, 661006.1810451157 1065426.2291807136, 660820.517425485 1065748.3121705458, 660640.2759885511 1066060.6862708793, 660457.6558193745 1066378.1713172512, 660284.5356491294 1066679.306894691, 660124.6260227044 1066953.458255234, 659982.196152055 1067203.043494877, 659789.9529677387 1067535.3866520657, 659603.869087423 1067857.526335511, 659416.747656868 1068184.329292552, 659228.9656517851 1068509.7474730466, 659029.2453921863 1068856.1620349658, 658889.3574902781 1069099.4562511474, 658733.9768820924 1069368.4209002068, 658597.731208036 1069602.4410180768, 658454.8846037982 1069851.1206832803, 658317.2929691926 1070090.1788596779, 658110.6449684784 1070391.7419028268, 657889.3018080265 1070707.422015262, 657658.40926929 1071045.3367538487, 657456.2835079154 1071341.1589972915, 657235.0925911542 1071664.8714079733, 657034.726736283 1071961.189065908, 656813.5119134166 1072284.3941437698, 656575.9370370576 1072631.8624737982, 656367.5415722812 1072935.1603829795, 656142.2046249788 1073262.7191380553, 655902.1728979782 1073617.9989197073, 655715.7719432865 1073890.8998014757, 655502.7362101369 1074162.9490376704, 655292.0581743099 1074436.0374457594, 655097.0821338627 1074683.3126902443, 654922.9514210826 1074907.8705864216, 654799.1262630291 1075067.2874147194, 654587.9570263203 1075336.8594505421, 654391.4761484105 1075594.64849048, 654149.9227611182 1075900.7805017075, 653947.0166916419 1076164.2400938384, 653721.3050369261 1076448.5195966435, 653529.2824100134 1076700.1809760637, 653309.529766984 1076982.938426375, 653062.58988668 1077298.4755617639, 652838.1128396194 1077587.1985602502, 652612.6055661897 1077879.1475839287, 652394.8302677546 1078153.8654522428, 652192.7562534253 1078418.1974127048, 652013.406982708 1078650.0974113485, 651852.3484688029 1078889.9693358487, 651610.6299006802 1079246.4430775447, 651382.360221512 1079588.1309963057, 651146.8631353615 1079935.6407203646, 650917.3377337427 1080280.543576297, 650740.6981895634 1080537.9505099799, 650538.7885136963 1080840.4991689823, 650334.6082436362 1081143.7581438513, 650128.9552219289 1081445.7731914173, 649939.4832604383 1081732.2166089546, 649741.6804911853 1082023.216518144, 649574.3615271022 1082271.8171989867, 649396.6017111478 1082536.66657229, 649193.3189975026 1082839.3359061612, 648979.6744148594 1083158.044422971, 648755.7127359887 1083484.5310896272, 648541.9214869272 1083806.0054397893, 648330.5166091816 1084118.6537579745, 648126.8245101968 1084418.095812566, 647925.9957033696 1084718.2136256883, 647824.4757082674 1084869.3632285187, 647589.1786623701 1085144.3389568261, 647351.9705078539 1085423.5548663063, 647076.9340520256 1085744.2700517161, 646854.3595208616 1086005.7080199614, 646601.047095521 1086302.093462214, 646421.9316860053 1086512.1148625126, 646232.4745171758 1086733.3541030008, 645955.8301356464 1087057.773653949, 645680.360595533 1087380.3081977519, 645411.1027021154 1087697.5271597016, 645154.2820156541 1087996.5267996024, 644938.0935652154 1088250.09082778, 644732.1041756256 1088490.6903103003, 644502.9781562127 1088761.3690721411, 644261.6100658611 1089041.8655459087, 644031.0973815281 1089312.684718315, 643782.0349471136 1089604.986571125, 643561.9488373736 1089864.3803236475, 643329.812578117 1090137.8947101822, 643106.8634016502 1090396.2507189768, 642918.4641815344 1090617.7605789818, 642723.8046102666 1090845.030684036, 642485.2600162381 1091125.4580126796, 642255.8131588876 1091393.8673293164, 642032.26744308 1091657.1801852067, 641858.5922932595 1091860.3376057574, 641694.0791434704 1092054.1861269332, 641629.858059818 1092383.4214521723, 641558.7425130375 1092746.0175515788, 641485.7936646958 1093129.2096878223, 641413.002553851 1093505.8997081616, 641342.6243285544 1093868.5650866244, 641271.1010878072 1094243.999320884, 641207.0855331582 1094578.1126322178, 641141.0552363073 1094920.180726697, 641105.0718598308 1095100.3381255069) | line |  | ĐD 220kV DUYÊN HẢI - TRÀ VINH - MỎ CÀY | [8 empty] | 12 | 4 |  |  | 2904 | 2901 | (666368.8419621916, 1060661.4547007424) | (641105.0718598308, 1095100.3381255069) | 1 | FALSE | FALSE | FALSE | FALSE | 2904 | 2901 | 666368.842 | 1060661.4547 | 641105.0719 | 1095100.3381 | 2904 | 666368.842 | 1060661.4547 | 2901 | 641105.0719 | 1095100.3381
LINEVN2665d | VN | 1052065873 | 2904.0 | 2901.0 | 220 | 52.059 | 490-AL1/64-ST1A 220.0 | 365.8091 | 0.96 |  |  |  |  | 50 | LINESTRING (666368.8419621916 1060661.4547007424, 666072.7372702811 1060759.8999200545, 665812.242091154 1060846.061290908, 665506.233308499 1061088.5890994617, 665179.4117451992 1061344.8525176824, 664893.0711159104 1061569.619561349, 664585.2327598945 1061811.636302602, 664307.168339906 1062030.5258404242, 664045.0611078162 1062235.5841608546, 663747.3651773231 1062467.4752112313, 663456.0764518618 1062698.3673137804, 663186.2988828502 1062910.27614315, 662923.9797336628 1063116.5118627031, 662628.657659992 1063348.486326459, 662368.5588546994 1063552.8986785666, 662074.1275865375 1063783.5642080915, 661850.6601522274 1063960.0563276955, 661574.0107573586 1064439.6243931612, 661364.901322216 1064803.6544923002, 661153.5836393726 1065169.0581974862, 661006.1810451157 1065426.2291807136, 660820.517425485 1065748.3121705458, 660640.2759885511 1066060.6862708793, 660457.6558193745 1066378.1713172512, 660284.5356491294 1066679.306894691, 660124.6260227044 1066953.458255234, 659982.196152055 1067203.043494877, 659789.9529677387 1067535.3866520657, 659603.869087423 1067857.526335511, 659416.747656868 1068184.329292552, 659228.9656517851 1068509.7474730466, 659029.2453921863 1068856.1620349658, 658889.3574902781 1069099.4562511474, 658733.9768820924 1069368.4209002068, 658597.731208036 1069602.4410180768, 658454.8846037982 1069851.1206832803, 658317.2929691926 1070090.1788596779, 658110.6449684784 1070391.7419028268, 657889.3018080265 1070707.422015262, 657658.40926929 1071045.3367538487, 657456.2835079154 1071341.1589972915, 657235.0925911542 1071664.8714079733, 657034.726736283 1071961.189065908, 656813.5119134166 1072284.3941437698, 656575.9370370576 1072631.8624737982, 656367.5415722812 1072935.1603829795, 656142.2046249788 1073262.7191380553, 655902.1728979782 1073617.9989197073, 655715.7719432865 1073890.8998014757, 655502.7362101369 1074162.9490376704, 655292.0581743099 1074436.0374457594, 655097.0821338627 1074683.3126902443, 654922.9514210826 1074907.8705864216, 654799.1262630291 1075067.2874147194, 654587.9570263203 1075336.8594505421, 654391.4761484105 1075594.64849048, 654149.9227611182 1075900.7805017075, 653947.0166916419 1076164.2400938384, 653721.3050369261 1076448.5195966435, 653529.2824100134 1076700.1809760637, 653309.529766984 1076982.938426375, 653062.58988668 1077298.4755617639, 652838.1128396194 1077587.1985602502, 652612.6055661897 1077879.1475839287, 652394.8302677546 1078153.8654522428, 652192.7562534253 1078418.1974127048, 652013.406982708 1078650.0974113485, 651852.3484688029 1078889.9693358487, 651610.6299006802 1079246.4430775447, 651382.360221512 1079588.1309963057, 651146.8631353615 1079935.6407203646, 650917.3377337427 1080280.543576297, 650740.6981895634 1080537.9505099799, 650538.7885136963 1080840.4991689823, 650334.6082436362 1081143.7581438513, 650128.9552219289 1081445.7731914173, 649939.4832604383 1081732.2166089546, 649741.6804911853 1082023.216518144, 649574.3615271022 1082271.8171989867, 649396.6017111478 1082536.66657229, 649193.3189975026 1082839.3359061612, 648979.6744148594 1083158.044422971, 648755.7127359887 1083484.5310896272, 648541.9214869272 1083806.0054397893, 648330.5166091816 1084118.6537579745, 648126.8245101968 1084418.095812566, 647925.9957033696 1084718.2136256883, 647824.4757082674 1084869.3632285187, 647589.1786623701 1085144.3389568261, 647351.9705078539 1085423.5548663063, 647076.9340520256 1085744.2700517161, 646854.3595208616 1086005.7080199614, 646601.047095521 1086302.093462214, 646421.9316860053 1086512.1148625126, 646232.4745171758 1086733.3541030008, 645955.8301356464 1087057.773653949, 645680.360595533 1087380.3081977519, 645411.1027021154 1087697.5271597016, 645154.2820156541 1087996.5267996024, 644938.0935652154 1088250.09082778, 644732.1041756256 1088490.6903103003, 644502.9781562127 1088761.3690721411, 644261.6100658611 1089041.8655459087, 644031.0973815281 1089312.684718315, 643782.0349471136 1089604.986571125, 643561.9488373736 1089864.3803236475, 643329.812578117 1090137.8947101822, 643106.8634016502 1090396.2507189768, 642918.4641815344 1090617.7605789818, 642723.8046102666 1090845.030684036, 642485.2600162381 1091125.4580126796, 642255.8131588876 1091393.8673293164, 642032.26744308 1091657.1801852067, 641858.5922932595 1091860.3376057574, 641694.0791434704 1092054.1861269332, 641629.858059818 1092383.4214521723, 641558.7425130375 1092746.0175515788, 641485.7936646958 1093129.2096878223, 641413.002553851 1093505.8997081616, 641342.6243285544 1093868.5650866244, 641271.1010878072 1094243.999320884, 641207.0855331582 1094578.1126322178, 641141.0552363073 1094920.180726697, 641105.0718598308 1095100.3381255069) | line |  | ĐD 220kV DUYÊN HẢI - TRÀ VINH - MỎ CÀY | [8 empty] | 12 | 4 |  |  | 2904 | 2901 | (666368.8419621916, 1060661.4547007424) | (641105.0718598308, 1095100.3381255069) | 1 | FALSE | FALSE | FALSE | FALSE | 2904 | 2901 | 666368.842 | 1060661.4547 | 641105.0719 | 1095100.3381 | 2904 | 666368.842 | 1060661.4547 | 2901 | 641105.0719 | 1095100.3381
LINEVN2666 | VN | 1052065874 | 968243289.0 | 827889600.0 | 220 | 1.9733 | 490-AL1/64-ST1A 220.0 | 365.8091 | 0.96 |  |  |  |  | 50 | LINESTRING (665400.2248835582 1060604.5502826513, 665500.7661747437 1060640.9691863453, 665694.6892033061 1060444.3781580452, 665787.1831336342 1060351.2503956098, 666006.4384111251 1060303.1522712177, 666264.0049227156 1060334.5572971131, 666490.6589157609 1060361.3042168738, 666633.9762352395 1060276.1554833297, 666806.6674741565 1060173.8834010616, 666847.4578515284 1060144.102148895) | line | [10 empty] | 3 | 1 |  |  | 968243289 | 827889600 | (665374.3335924117, 1060591.3639462003) | (667026.3109647938, 1060216.1580900776) | 1 | FALSE | FALSE | FALSE | FALSE | [6 empty] | 968243289 | 665400.2249 | 1060604.5503 | 827889600 | 666847.4579 | 1060144.1021
LINEVN2667a | VN | 1052065875 | 827889600.0 | 2904.0 | 220 | 0.93261 | 490-AL1/64-ST1A 220.0 | 365.8091 | 0.96 |  |  |  |  | 50 | LINESTRING (666864.627530812 1060163.588355795, 666825.4092314285 1060197.8005378123, 666575.9646686255 1060380.2503990198, 666589.5741392516 1060547.261057958, 666368.8419621916 1060661.4547007424) | line | [10 empty] | 6 | 2 |  |  | 827889600 | 2904 | (667026.3109647938, 1060216.1580900776) | (666368.8419621916, 1060661.4547007424) | 1 | FALSE | FALSE | FALSE | FALSE |  | 2904 |  |  | 666368.842 | 1060661.4547 | 827889600 | 666864.6275 | 1060163.5884 | 2904 | 666368.842 | 1060661.4547
LINEVN2667b | VN | 1052065875 | 827889600.0 | 2904.0 | 220 | 0.93261 | 490-AL1/64-ST1A 220.0 | 365.8091 | 0.96 |  |  |  |  | 50 | LINESTRING (666864.627530812 1060163.588355795, 666825.4092314285 1060197.8005378123, 666575.9646686255 1060380.2503990198, 666589.5741392516 1060547.261057958, 666368.8419621916 1060661.4547007424) | line | [10 empty] | 6 | 2 |  |  | 827889600 | 2904 | (667026.3109647938, 1060216.1580900776) | (666368.8419621916, 1060661.4547007424) | 1 | FALSE | FALSE | FALSE | FALSE |  | 2904 |  |  | 666368.842 | 1060661.4547 | 827889600 | 666864.6275 | 1060163.5884 | 2904 | 666368.842 | 1060661.4547
LINEVN2668a | VN | 1052065876 | 827889600.0 | 2904.0 | 220 | 0.92784 | 490-AL1/64-ST1A 220.0 | 365.8091 | 0.96 |  |  |  |  | 50 | LINESTRING (666886.7776561808 1060188.7371972003, 666847.672545407 1060222.175655909, 666727.6292243717 1060321.3952797076, 666619.1679631332 1060412.9796334126, 666619.4277167304 1060570.4197903739, 666368.8419621916 1060661.4547007424) | line | [10 empty] | 6 | 2 |  |  | 827889600 | 2904 | (667026.3109647938, 1060216.1580900776) | (666368.8419621916, 1060661.4547007424) | 1 | FALSE | FALSE | FALSE | FALSE |  | 2904 |  |  | 666368.842 | 1060661.4547 | 827889600 | 666886.7777 | 1060188.7372 | 2904 | 666368.842 | 1060661.4547
LINEVN2668b | VN | 1052065876 | 827889600.0 | 2904.0 | 220 | 0.92784 | 490-AL1/64-ST1A 220.0 | 365.8091 | 0.96 |  |  |  |  | 50 | LINESTRING (666886.7776561808 1060188.7371972003, 666847.672545407 1060222.175655909, 666727.6292243717 1060321.3952797076, 666619.1679631332 1060412.9796334126, 666619.4277167304 1060570.4197903739, 666368.8419621916 1060661.4547007424) | line | [10 empty] | 6 | 2 |  |  | 827889600 | 2904 | (667026.3109647938, 1060216.1580900776) | (666368.8419621916, 1060661.4547007424) | 1 | FALSE | FALSE | FALSE | FALSE |  | 2904 |  |  | 666368.842 | 1060661.4547 | 827889600 | 666886.7777 | 1060188.7372 | 2904 | 666368.842 | 1060661.4547
LINEVN2670 | VN | 1052125066 | 2911.0 | 2912.0 | 220 | 0.52602 | 490-AL1/64-ST1A 220.0 | 365.8091 | 0.96 |  |  |  |  | 50 | LINESTRING (571252.4366045871 1116509.539706001, 571212.6900321853 1116765.8202954421, 571186.4227873437 1116894.3846428336, 571178.5387600658 1116941.5165890257) | line | [10 empty] | 3 | 1 |  |  | 2911 | 2912 | (571252.4366045871, 1116509.539706001) | (571178.5387600658, 1116941.5165890257) | 1 | FALSE | FALSE | FALSE | FALSE | 2911 | 2912 | 571252.4366 | 1116509.5397 | 571178.5388 | 1116941.5166 | 2911 | 571252.4366 | 1116509.5397 | 2912 | 571178.5388 | 1116941.5166
LINEVN2671 | VN | 1052125067 | 2911.0 | 2912.0 | 220 | 0.54689 | 490-AL1/64-ST1A 220.0 | 365.8091 | 0.96 |  |  |  |  | 50 | LINESTRING (571252.4366045871 1116509.539706001, 571186.8543992884 1116754.5237885835, 571146.0282681547 1116887.2940824463, 571178.5387600658 1116941.5165890257) | line | [10 empty] | 3 | 1 |  |  | 2911 | 2912 | (571252.4366045871, 1116509.539706001) | (571178.5387600658, 1116941.5165890257) | 1 | FALSE | FALSE | FALSE | FALSE | 2911 | 2912 | 571252.4366 | 1116509.5397 | 571178.5388 | 1116941.5166 | 2911 | 571252.4366 | 1116509.5397 | 2912 | 571178.5388 | 1116941.5166
LINEVN2673a | VN | 1052125069 | 2915.0 | 2911.0 | 220 | 89.7264 | 490-AL1/64-ST1A 220.0 | 365.8091 | 0.96 |  |  |  |  | 50 | LINESTRING (603974.0197058597 1059879.195092567, 603570.3049618005 1059824.124222374, 603185.7148942581 1059770.2821565305, 602838.2224661796 1059714.9417992085, 602364.4838185497 1059649.022959335, 602045.4599233643 1059597.0514072636, 601663.1489840328 1059543.4526024647, 601255.6195002529 1059485.0464680067, 600862.8776377013 1059424.5502457686, 600521.3283920346 1059373.560154002, 600163.9627496626 1059376.8456963175, 599760.2505628614 1059376.3631919576, 599376.9755341368 1059379.3002446655, 598985.4004804173 1059379.4440022302, 598651.5932885482 1059380.6936114011, 598200.1034774415 1059387.0470756665, 597781.002384094 1059388.3701765137, 597384.8611518807 1059389.4696284814, 597362.1180664455 1059646.3189922401, 597326.7265638277 1060016.1646837718, 597288.5380205109 1060415.3938233326, 597249.7831812499 1060830.112995958, 597212.9327713255 1061225.6746182356, 597176.9617593738 1061620.8073150897, 597138.5978543778 1062029.0811656849, 597104.7303722913 1062379.0166248593, 597071.3062860954 1062727.3499370292, 596780.446379291 1062891.4561238925, 596433.0033415923 1063088.0939551168, 596084.4534263349 1063285.671730586, 595762.5817062056 1063466.7342279658, 595445.7231546836 1063645.401422156, 595116.7916733369 1063830.608572301, 594784.3153338726 1064021.736136849, 594509.3341848768 1064172.142831768, 594184.6220230454 1064258.2497985, 593835.4834311337 1064349.6280932114, 593442.1742926785 1064447.9210473548, 593103.6992297318 1064537.4304822355, 592725.3454163484 1064633.4235049, 592340.5756460546 1064733.506663575, 591972.0049204825 1064828.8011965721, 591603.061157516 1064924.9718011008, 591284.9310709138 1065008.995732547, 591124.6055411651 1065312.991354428, 590932.6574569735 1065667.641680501, 590745.8326401763 1066010.4517248673, 590581.6122890995 1066313.1127811782, 590390.6477163185 1066664.3176840874, 590198.6484576202 1067018.2962013355, 590036.8189327859 1067311.168056036, 589884.4365698067 1067591.1924406795, 589695.7034643741 1067936.622404467, 589510.0800837543 1068276.8636052224, 589327.4076075951 1068614.0386232135, 589142.5275604797 1068953.47579112, 588959.2688606823 1069290.6507670793, 588774.5407069661 1069628.840199709, 588590.405581355 1069968.115338352, 588430.2307274671 1070262.654947076, 588270.9838158416 1070555.5055096569, 588088.0392760049 1070891.3575896765, 587900.069386014 1071238.1451851786, 587719.4168465425 1071572.389674133, 587535.8970297787 1071909.6135535303, 587352.8880931691 1072245.5124484187, 587166.3337661776 1072592.9585433078, 586802.2530732286 1073264.0455736006, 586625.9631351513 1073588.9056157386, 586266.2088668235 1074251.879648834, 585748.6665218207 1075200.7192735348, 585573.274400782 1075471.8803536927, 585168.5687224907 1076111.3953192933, 584751.1063886611 1076770.986656157, 584543.1634731258 1077098.9776681894, 584332.6382317696 1077430.5573274884, 583914.1021105327 1078087.699027687, 583704.1734101722 1078417.3257625538, 583495.880110249 1078748.0628489517, 583299.3313036503 1079057.1883764514, 583127.268475926 1079326.5417349476, 582924.1593132362 1079643.80327643, 582728.9340058522 1079953.7524236776, 582523.5854059558 1080279.768000473, 582330.7438029029 1080581.1106172276, 582128.6601507533 1080896.896288778, 581922.9077041803 1081226.595680955, 581754.19778437 1081491.2623065047, 581624.8987814839 1081695.4123073441, 581463.5240323714 1081972.8561438443, 581274.3828972433 1082299.764413099, 581076.1790374701 1082639.8115591109, 580880.1205566867 1082973.3515950975, 580688.1110275063 1083307.4873398552, 580522.4651290909 1083593.37276602, 580321.097164774 1083937.054037317, 580128.587696872 1084268.4820166586, 579937.5571074239 1084597.1276088, 579742.1030313858 1084934.1678385483, 579548.64804006 1085266.2375076974, 579345.8858080696 1085613.6241692875, 579003.4204142294 1086204.5764415357, 578815.361550336 1086526.8641757458, 578624.8006589455 1086856.5887730874, 578260.5036570833 1087483.0596285514, 578081.7572667112 1087789.359510203, 577916.5886467253 1088075.2221778177, 577764.9446188277 1088365.5037370108, 577592.0431666328 1088696.209870399, 577421.2007460103 1089024.2783450424, 577251.0346777096 1089350.1706264075, 577080.4279911369 1089678.3845998396, 576907.9027256956 1090007.8335765377, 576751.693026667 1090307.3747366837, 576593.0535387595 1090611.2125595312, 576422.6687848973 1090938.2463258093, 576256.2840685126 1091257.1178616039, 576079.6373879736 1091598.0165147204, 575909.9328837665 1091923.7378060783, 575728.3422042865 1092272.4449242437, 575567.2158676819 1092577.7959757687, 575218.7339911635 1093252.422085282, 575009.865179929 1093649.9261374802, 574909.036006717 1093845.0315490104, 574711.0908115862 1094222.3912598507, 574550.7123020838 1094529.1959200192, 574317.6768414525 1094757.2264125443, 574042.8013173114 1095026.217169001, 573748.8968210649 1095311.7790066157, 573485.9253099979 1095569.6520074157, 573204.4114146756 1095842.0958400827, 572922.4996523584 1096118.2449133513, 572633.1227040289 1096401.7229228301, 572367.8105110162 1096659.299861093, 572089.1071843214 1096932.6304131318, 571802.2878883299 1097215.433794595, 571523.4435964568 1097486.7223585714, 571236.347032734 1097770.0377751214, 570986.9656635394 1098014.13207098, 570682.2097653598 1098312.4544922533, 570429.0068857708 1098558.1480371398, 570130.8845420994 1098849.1123825042, 569931.0201662221 1099043.430444024, 569912.3158343035 1099364.2798060111, 569891.2553930972 1099690.5315586724, 569869.1669067666 1100055.5583082072, 569848.3677942686 1100434.231944235, 569824.6996392462 1100822.884607596, 569801.6093308122 1101201.8746165878, 569777.5027383778 1101585.0533420972, 569755.4757564152 1101952.8337037754, 569730.1521986539 1102319.2919997352, 569708.1713578943 1102703.2047597182, 569684.7273448637 1103112.811291212, 569667.8039832392 1103437.5788251893, 569639.9497659163 1103820.960795838, 569613.8481803932 1104205.0649069198, 569592.3934120409 1104589.542898945, 569572.5157557132 1104986.1314380586, 569548.0037002601 1105347.6713923854, 569524.5657043947 1105692.2630332052, 569501.1243733431 1106107.1000769574, 569477.624515715 1106484.099893829, 569453.2211367434 1106869.4239865774, 569428.2264850916 1107254.5922078895, 569407.4543321722 1107661.0976539552, 569386.4558578586 1108031.5125356612, 569327.7353432262 1108914.979438838, 569304.3566712672 1109298.2382397428, 569278.002248237 1109707.4644030367, 569253.6687427053 1110131.5994388838, 569227.3286458395 1110533.6718609855, 569204.5453701904 1110881.3725699268, 569183.0734569322 1111231.0882391331, 569164.8013996923 1111558.1099640676, 569138.6677568599 1112001.4922318025, 569115.0224224948 1112376.2370931152, 569305.5152700797 1112667.5929892887, 569548.936276296 1113035.877193765, 569746.9995478337 1113335.5434644385, 569968.1034467011 1113669.0022443472, 570187.2985080483 1114001.4306660872, 570407.2175089493 1114336.936044788, 570616.0075255801 1114651.678038394, 570825.9537963027 1114972.704266045, 571022.8725640735 1115269.3141880196, 571173.7655204469 1115500.8733618082, 571201.4715468149 1115828.5290337522, 571229.420421889 1116182.4681070563, 571252.4366045871 1116509.539706001) | line | [10 empty] | 6 | 2 |  |  | 2915 | 2911 | (603974.0197058597, 1059879.195092567) | (571252.4366045871, 1116509.539706001) | 1 | FALSE | FALSE | FALSE | FALSE | 2915 | 2911 | 603974.0197 | 1059879.1951 | 571252.4366 | 1116509.5397 | 2915 | 603974.0197 | 1059879.1951 | 2911 | 571252.4366 | 1116509.5397
LINEVN2673b | VN | 1052125069 | 2915.0 | 2911.0 | 220 | 89.7264 | 490-AL1/64-ST1A 220.0 | 365.8091 | 0.96 |  |  |  |  | 50 | LINESTRING (603974.0197058597 1059879.195092567, 603570.3049618005 1059824.124222374, 603185.7148942581 1059770.2821565305, 602838.2224661796 1059714.9417992085, 602364.4838185497 1059649.022959335, 602045.4599233643 1059597.0514072636, 601663.1489840328 1059543.4526024647, 601255.6195002529 1059485.0464680067, 600862.8776377013 1059424.5502457686, 600521.3283920346 1059373.560154002, 600163.9627496626 1059376.8456963175, 599760.2505628614 1059376.3631919576, 599376.9755341368 1059379.3002446655, 598985.4004804173 1059379.4440022302, 598651.5932885482 1059380.6936114011, 598200.1034774415 1059387.0470756665, 597781.002384094 1059388.3701765137, 597384.8611518807 1059389.4696284814, 597362.1180664455 1059646.3189922401, 597326.7265638277 1060016.1646837718, 597288.5380205109 1060415.3938233326, 597249.7831812499 1060830.112995958, 597212.9327713255 1061225.6746182356, 597176.9617593738 1061620.8073150897, 597138.5978543778 1062029.0811656849, 597104.7303722913 1062379.0166248593, 597071.3062860954 1062727.3499370292, 596780.446379291 1062891.4561238925, 596433.0033415923 1063088.0939551168, 596084.4534263349 1063285.671730586, 595762.5817062056 1063466.7342279658, 595445.7231546836 1063645.401422156, 595116.7916733369 1063830.608572301, 594784.3153338726 1064021.736136849, 594509.3341848768 1064172.142831768, 594184.6220230454 1064258.2497985, 593835.4834311337 1064349.6280932114, 593442.1742926785 1064447.9210473548, 593103.6992297318 1064537.4304822355, 592725.3454163484 1064633.4235049, 592340.5756460546 1064733.506663575, 591972.0049204825 1064828.8011965721, 591603.061157516 1064924.9718011008, 591284.9310709138 1065008.995732547, 591124.6055411651 1065312.991354428, 590932.6574569735 1065667.641680501, 590745.8326401763 1066010.4517248673, 590581.6122890995 1066313.1127811782, 590390.6477163185 1066664.3176840874, 590198.6484576202 1067018.2962013355, 590036.8189327859 1067311.168056036, 589884.4365698067 1067591.1924406795, 589695.7034643741 1067936.622404467, 589510.0800837543 1068276.8636052224, 589327.4076075951 1068614.0386232135, 589142.5275604797 1068953.47579112, 588959.2688606823 1069290.6507670793, 588774.5407069661 1069628.840199709, 588590.405581355 1069968.115338352, 588430.2307274671 1070262.654947076, 588270.9838158416 1070555.5055096569, 588088.0392760049 1070891.3575896765, 587900.069386014 1071238.1451851786, 587719.4168465425 1071572.389674133, 587535.8970297787 1071909.6135535303, 587352.8880931691 1072245.5124484187, 587166.3337661776 1072592.9585433078, 586802.2530732286 1073264.0455736006, 586625.9631351513 1073588.9056157386, 586266.2088668235 1074251.879648834, 585748.6665218207 1075200.7192735348, 585573.274400782 1075471.8803536927, 585168.5687224907 1076111.3953192933, 584751.1063886611 1076770.986656157, 584543.1634731258 1077098.9776681894, 584332.6382317696 1077430.5573274884, 583914.1021105327 1078087.699027687, 583704.1734101722 1078417.3257625538, 583495.880110249 1078748.0628489517, 583299.3313036503 1079057.1883764514, 583127.268475926 1079326.5417349476, 582924.1593132362 1079643.80327643, 582728.9340058522 1079953.7524236776, 582523.5854059558 1080279.768000473, 582330.7438029029 1080581.1106172276, 582128.6601507533 1080896.896288778, 581922.9077041803 1081226.595680955, 581754.19778437 1081491.2623065047, 581624.8987814839 1081695.4123073441, 581463.5240323714 1081972.8561438443, 581274.3828972433 1082299.764413099, 581076.1790374701 1082639.8115591109, 580880.1205566867 1082973.3515950975, 580688.1110275063 1083307.4873398552, 580522.4651290909 1083593.37276602, 580321.097164774 1083937.054037317, 580128.587696872 1084268.4820166586, 579937.5571074239 1084597.1276088, 579742.1030313858 1084934.1678385483, 579548.64804006 1085266.2375076974, 579345.8858080696 1085613.6241692875, 579003.4204142294 1086204.5764415357, 578815.361550336 1086526.8641757458, 578624.8006589455 1086856.5887730874, 578260.5036570833 1087483.0596285514, 578081.7572667112 1087789.359510203, 577916.5886467253 1088075.2221778177, 577764.9446188277 1088365.5037370108, 577592.0431666328 1088696.209870399, 577421.2007460103 1089024.2783450424, 577251.0346777096 1089350.1706264075, 577080.4279911369 1089678.3845998396, 576907.9027256956 1090007.8335765377, 576751.693026667 1090307.3747366837, 576593.0535387595 1090611.2125595312, 576422.6687848973 1090938.2463258093, 576256.2840685126 1091257.1178616039, 576079.6373879736 1091598.0165147204, 575909.9328837665 1091923.7378060783, 575728.3422042865 1092272.4449242437, 575567.2158676819 1092577.7959757687, 575218.7339911635 1093252.422085282, 575009.865179929 1093649.9261374802, 574909.036006717 1093845.0315490104, 574711.0908115862 1094222.3912598507, 574550.7123020838 1094529.1959200192, 574317.6768414525 1094757.2264125443, 574042.8013173114 1095026.217169001, 573748.8968210649 1095311.7790066157, 573485.9253099979 1095569.6520074157, 573204.4114146756 1095842.0958400827, 572922.4996523584 1096118.2449133513, 572633.1227040289 1096401.7229228301, 572367.8105110162 1096659.299861093, 572089.1071843214 1096932.6304131318, 571802.2878883299 1097215.433794595, 571523.4435964568 1097486.7223585714, 571236.347032734 1097770.0377751214, 570986.9656635394 1098014.13207098, 570682.2097653598 1098312.4544922533, 570429.0068857708 1098558.1480371398, 570130.8845420994 1098849.1123825042, 569931.0201662221 1099043.430444024, 569912.3158343035 1099364.2798060111, 569891.2553930972 1099690.5315586724, 569869.1669067666 1100055.5583082072, 569848.3677942686 1100434.231944235, 569824.6996392462 1100822.884607596, 569801.6093308122 1101201.8746165878, 569777.5027383778 1101585.0533420972, 569755.4757564152 1101952.8337037754, 569730.1521986539 1102319.2919997352, 569708.1713578943 1102703.2047597182, 569684.7273448637 1103112.811291212, 569667.8039832392 1103437.5788251893, 569639.9497659163 1103820.960795838, 569613.8481803932 1104205.0649069198, 569592.3934120409 1104589.542898945, 569572.5157557132 1104986.1314380586, 569548.0037002601 1105347.6713923854, 569524.5657043947 1105692.2630332052, 569501.1243733431 1106107.1000769574, 569477.624515715 1106484.099893829, 569453.2211367434 1106869.4239865774, 569428.2264850916 1107254.5922078895, 569407.4543321722 1107661.0976539552, 569386.4558578586 1108031.5125356612, 569327.7353432262 1108914.979438838, 569304.3566712672 1109298.2382397428, 569278.002248237 1109707.4644030367, 569253.6687427053 1110131.5994388838, 569227.3286458395 1110533.6718609855, 569204.5453701904 1110881.3725699268, 569183.0734569322 1111231.0882391331, 569164.8013996923 1111558.1099640676, 569138.6677568599 1112001.4922318025, 569115.0224224948 1112376.2370931152, 569305.5152700797 1112667.5929892887, 569548.936276296 1113035.877193765, 569746.9995478337 1113335.5434644385, 569968.1034467011 1113669.0022443472, 570187.2985080483 1114001.4306660872, 570407.2175089493 1114336.936044788, 570616.0075255801 1114651.678038394, 570825.9537963027 1114972.704266045, 571022.8725640735 1115269.3141880196, 571173.7655204469 1115500.8733618082, 571201.4715468149 1115828.5290337522, 571229.420421889 1116182.4681070563, 571252.4366045871 1116509.539706001) | line | [10 empty] | 6 | 2 |  |  | 2915 | 2911 | (603974.0197058597, 1059879.195092567) | (571252.4366045871, 1116509.539706001) | 1 | FALSE | FALSE | FALSE | FALSE | 2915 | 2911 | 603974.0197 | 1059879.1951 | 571252.4366 | 1116509.5397 | 2915 | 603974.0197 | 1059879.1951 | 2911 | 571252.4366 | 1116509.5397
LINEVN2674 | VN | 1052212130 | 1052212131.0 | 1052212129.0 | 110 | 28.8453 | 490-AL1/64-ST1A 110.0 | 182.9046 | 0.96 |  |  |  |  | 50 | LINESTRING (501224.78935323394 991008.3794525499, 501217.73162737506 991027.4724344828, 501135.3427615086 991045.9551678126, 501051.30509703245 991064.802864386, 501039.8134984 990812.754712357, 501031.2661232669 990624.9955559296, 501020.51005127624 990401.7144068528, 501047.47979204997 990213.8566952503, 501069.75502932834 990058.6905855921, 501095.90061368345 989876.5708208889, 501120.0343620748 989708.4475413825, 501142.0792609128 989554.807188389, 501027.9747388952 989508.668724095, 500867.21022443334 989229.7961916529, 500687.50302960916 988922.4445555449, 500669.08210398396 988718.7763486803, 500651.2430122551 988553.4161360748, 500611.7395209226 988172.0164548844, 500730.35131635255 987839.9830492754, 500944.65782771556 987239.5312786945, 501007.9076252223 987063.6922124529, 501046.9155805948 986949.0789749174, 501139.57643964817 986691.3736139836, 501204.3892143659 986509.4543207384, 501320.0642790687 986180.5515667704, 501431.60693478 985868.486836514, 501439.2117565223 985640.4196371151, 501445.486256372 985416.1666233252, 501453.89496048004 985155.6621711361, 501461.50090578955 984903.3499745362, 501466.1473572351 984710.8046378072, 501473.59976898815 984452.1244287982, 501480.10566646565 984223.6151267051, 501485.12507887546 984058.6758603189, 501490.43080557376 983882.2387291456, 501495.4397949657 983703.9663629689, 501499.73325308145 983551.0335605835, 501505.2702855207 983366.614296731, 501508.8934146434 983206.4289832041, 501513.4620332359 983048.2337359331, 501519.7357909619 982864.9753901135, 501525.4922851546 982696.8854022524, 501530.07285289635 982516.4130508167, 501534.27913520753 982349.2738205465, 501545.353119556 982000.2583176995, 501550.4498528253 981839.7193883748, 501555.39279164234 981676.6597778652, 501560.4025868931 981491.4225498603, 501564.6196720593 981335.1179415184, 501569.12306368916 981168.3436577009, 501574.0000360266 981009.0982978548, 501579.6809009207 980818.6650039103, 501585.14107135945 980649.9007841655, 501721.69472096267 980563.3295548019, 501886.18875786365 980460.2760989867, 502104.3426417391 980321.9917002033, 502335.8797807615 980176.6115119087, 502606.77284533443 980004.8674251972, 502740.27396267554 979920.1236031809, 502860.4924615765 979844.6107483578, 503051.55910604296 979718.4907487092, 503250.10419668787 979588.5690990961, 503405.83087620296 979493.7243758079, 503274.25345505885 979138.2306056657, 503217.8576709339 978986.4543348247, 503145.53160048084 978796.1812005513, 503088.2992748072 978643.2000078765, 503031.52854682965 978487.4882002993, 502970.28266798 978323.4623230692, 502915.3139869544 978173.2012611305, 502860.3996901737 978025.671029979, 502802.142825708 977869.1966497315, 502744.21538549336 977712.8771663043, 502689.42086325807 977564.5069808332, 502628.24929849966 977398.9118016381, 502573.91569361184 977251.8021664594, 502459.1343950357 976940.9882847742, 502406.8775663907 976799.0641193296, 502348.8372078248 976641.4517685727, 502303.4961486939 976502.7011176615, 502250.7114356469 976341.7614831588, 502206.5572012037 976205.3548178943, 502156.71805402037 976058.2571250583, 502102.6018057958 975893.5034592075, 502038.31485368864 975697.3293029008, 501955.29162733455 975446.4953961732, 501881.63514472736 975227.0821793369, 501836.00497016305 975089.4376942904, 501784.8327781722 974936.4699462266, 501689.28255789104 974648.8541069215, 501639.2857552607 974500.441535094, 501595.9301854237 974366.3684209163, 501485.4121328655 974030.1852656075, 501425.6823611788 973855.0954650468, 501325.84989164147 973546.4527143353, 501268.7028005518 973380.3735867598, 501256.4688914711 973184.6889873064, 501244.0687872914 973026.0075129889, 501230.83310444315 972856.7789837428, 501217.3224844866 972683.9242268063, 501203.5479084298 972507.7638561277, 501189.90513578 972333.2507934057, 501176.7133689564 972150.8993424979, 501164.18109037087 971977.3481872441, 501150.09815172007 971799.828047387, 501137.3453558381 971638.7255259283, 501112.9485632401 971378.4982312404, 501091.12408841174 971150.7192214291, 501063.69196864066 970864.6218493694, 501040.0309737795 970609.8008985495, 501015.2921447404 970344.2339324052, 500992.54373856675 970074.8971071455, 500949.3766437353 969580.2027740441, 500930.1016852628 969362.1640762637, 500909.0123220215 969120.3005873259, 501054.6641562757 969085.2910127484, 501066.6205277185 969039.8639269023) | line | [10 empty] | 3 | 1 |  |  | 1052212131 | 1052212129 | (501251.26211482723, 990981.9750510172) | (501047.7377875861, 969010.1249574319) | 1 | FALSE | FALSE | FALSE | FALSE | [6 empty] | 1052212131 | 501224.7894 | 991008.3795 | 1052212129 | 501066.6205 | 969039.8639
LINEVN2675 | VN | 1052212135 | 2923.0 | 1052212131.0 | 110 | 22.3476 | 490-AL1/64-ST1A 110.0 | 182.9046 | 0.96 |  |  |  |  | 50 | LINESTRING (509502.3162001118 1005936.2047186871, 509363.74770833604 1005818.0186153408, 509227.60581880447 1005704.2337766453, 509089.6278797882 1005591.3224054888, 508943.7615247111 1005469.045499175, 508816.9784670308 1005359.7970822749, 508675.9335349619 1005241.5244488727, 508541.22704522894 1005128.5604655326, 508408.24501057534 1005015.5752028888, 508263.7035727161 1004895.7886898321, 508119.99656037014 1004775.2510920857, 507978.15644771606 1004656.2843217687, 507837.6561778395 1004537.0087715421, 507702.53869592113 1004422.2676403165, 507568.0134574381 1004309.5060767628, 507427.14810946846 1004190.2319435003, 507286.8742768521 1004076.6632111977, 507153.5230385287 1003960.9735161313, 507023.6317820342 1003849.6076970306, 506891.2342035844 1003738.8941699605, 506737.4765659947 1003608.7082604913, 506604.4844967463 1003494.9221034971, 506464.7228672796 1003378.2829144895, 506326.35613017797 1003261.0584921059, 506184.5275051272 1003140.6057395453, 506057.35778012656 1003018.7737534515, 505926.9465093797 1002889.9102335501, 505795.4566720394 1002766.4201000291, 505660.559616673 1002641.0393923664, 505543.3756326055 1002521.6980561162, 505416.0371472474 1002399.823926124, 505285.8629865946 1002275.2411758046, 505155.2268416323 1002147.695857078, 505025.55664831534 1002022.4175308495, 504901.0830305157 1001902.2922596438, 504762.13715237455 1001768.2022327001, 504632.3877050861 1001641.7532975507, 504502.63757653895 1001514.0665499961, 504373.1719417844 1001390.1060573545, 504242.7276337472 1001264.1890218771, 504115.1285493126 1001141.0145437428, 503984.0448214027 1001019.0341579799, 503855.3676174193 1000891.150670321, 503724.82097183465 1000767.0927250682, 503596.9770550822 1000642.5490059835, 503466.92362433235 1000515.2194644564, 503336.7922351401 1000390.3115597958, 503193.6160928766 1000251.7160248504, 503051.395265356 1000110.7662123967, 502901.66728245514 999969.6063140777, 502764.89488275605 999837.3698704615, 502642.2101653982 999715.5382912277, 502515.095649735 999594.359107833, 502388.7826100882 999473.7663393223, 502258.4246633447 999349.0057334487, 502137.6050438528 999230.945850627, 502013.5537422009 999109.7352906488, 501886.79823487403 998985.3298859098, 501758.88781453687 998864.2194519598, 501632.85589623434 998744.8894857237, 501509.49406676483 998620.783943717, 501402.26445982663 998523.1136283946, 501394.7545349957 998307.2721373216, 501383.7822231991 998099.9213587722, 501376.7218127311 997910.8127063556, 501358.67646614154 997551.9318077184, 501347.7046193207 997318.8544212639, 501332.306723301 996984.2410624318, 501323.24502048275 996810.5662593473, 501314.337326562 996630.3022624754, 501305.5723220747 996453.4876760861, 501298.72018086957 996261.0182562738, 501289.29597812553 996071.2021480775, 501280.7068041709 995887.8536868187, 501272.0955817348 995704.0851256938, 501263.6710110595 995524.1087026554, 501253.87274561165 995334.8343905307, 501245.2501500555 995155.5102856274, 501236.63873325463 994967.5516797837, 501227.7632240567 994786.7019138149, 501219.1073375486 994610.0091233547, 501211.5176386725 994430.397672331, 501193.10603071493 994087.0507363995, 501184.340050384 993905.9688916676, 501169.3138815516 993546.8788175691, 501159.1521062753 993352.1763471158, 501150.6054293452 993178.711967351, 501143.091935641 993004.5842907836, 501134.85281475895 992833.7512118359, 501126.59165159066 992662.4759199232, 501118.5173878737 992487.3864298147, 501110.53094521724 992313.9221478376, 501086.6588495234 991804.2534362031, 501078.4962724522 991630.1369274941, 501070.54235526983 991460.6638361426, 501062.34667621466 991285.9503512733, 501056.31591890036 991130.8608093087, 501231.1526244535 991052.867786008, 501246.9280491762 991011.3320016112) | line | [10 empty] | 3 | 1 |  |  | 2923 | 1052212131 | (509502.3162001118, 1005936.2047186871) | (501251.26211482723, 990981.9750510172) | 1 | FALSE | FALSE | FALSE | FALSE | 2923 |  | 509502.3162 | 1005936.2047 |  |  | 2923 | 509502.3162 | 1005936.2047 | 1052212131 | 501246.928 | 991011.332
LINEVN2676a | VN | 1052212136 | 2923.0 | 1052212132.0 | 110 | 16.5211 | 490-AL1/64-ST1A 110.0 | 182.9046 | 0.96 |  |  |  |  | 50 | LINESTRING (509502.3162001118 1005936.2047186871, 509531.0549200224 1005918.9313828446, 509743.8131285209 1005778.8728090089, 509989.80799420166 1005614.6004472972, 510238.3870485521 1005450.9051636811, 510457.04156558524 1005305.3682252016, 510681.2255565106 1005157.5564693426, 510912.1273743963 1005002.0640308696, 511140.5132671864 1004851.3262101824, 511369.9341283804 1004699.5617966626, 511598.25786942465 1004547.7983758049, 511824.2211983138 1004394.5761889553, 512051.9564282021 1004238.2049082118, 512282.1993682669 1004080.3763260174, 512493.87984320614 1003935.279517148, 512742.9878671761 1003763.3965192521, 512966.16901327827 1003609.7376318928, 513192.58298933663 1003455.1191966475, 513438.23481391923 1003285.2183458826, 513660.38788082724 1003132.9559895119, 513891.3790386006 1002977.6133653778, 514123.0435128764 1002818.9776762018, 514349.170208548 1002663.2047773799, 514584.58776537114 1002498.9346317754, 514806.74960030825 1002346.7449247839, 515048.80925028224 1002180.5783501494, 515269.7878958135 1002028.0922362254, 515422.42573606246 1001957.8028348575, 515650.54154813936 1001855.6143607611, 515776.49326555786 1001797.687290792, 515971.30510755134 1001686.6318062154, 516223.3101705079 1001542.875273148, 516463.37964879663 1001405.5830331999, 516709.5735024743 1001264.801143139, 516943.6013649164 1001129.0238692098, 517185.9506760376 1000991.8584898107, 517436.34823985316 1000850.010407512, 517512.6713897692 1000576.081112234, 517584.1212802857 1000315.1846215932, 517665.8925951962 1000027.3498593459, 517807.25399957155 999837.0648759967, 517953.6860136498 999640.480855476, 518098.5908967604 999445.9419947321, 518234.9428079202 999260.1117222206, 518376.67099774856 999072.6038912416, 518522.74545055325 998876.9614992928, 518674.3662375709 998668.9618397632, 518840.2722695602 998469.3055186106, 518998.96805492754 998274.1129956592, 519162.66776456457 998075.4077374787, 519319.80528695235 997881.686136717, 519485.2136488154 997679.0250197825, 519646.1903558413 997484.6431891654, 519807.76320828684 997288.051127491) | line | [10 empty] | 6 | 2 |  |  | 2923 | 1052212132 | (509502.3162001118, 1005936.2047186871) | (519872.55656101805, 997349.5923116487) | 1 | FALSE | FALSE | FALSE | FALSE | 2923 | 1052212132 | 509502.3162 | 1005936.2047 | 519807.7632 | 997288.0511 | 2923 | 509502.3162 | 1005936.2047 | 1052212132 | 519807.7632 | 997288.0511
LINEVN2676b | VN | 1052212136 | 2923.0 | 1052212132.0 | 110 | 16.5211 | 490-AL1/64-ST1A 110.0 | 182.9046 | 0.96 |  |  |  |  | 50 | LINESTRING (509502.3162001118 1005936.2047186871, 509531.0549200224 1005918.9313828446, 509743.8131285209 1005778.8728090089, 509989.80799420166 1005614.6004472972, 510238.3870485521 1005450.9051636811, 510457.04156558524 1005305.3682252016, 510681.2255565106 1005157.5564693426, 510912.1273743963 1005002.0640308696, 511140.5132671864 1004851.3262101824, 511369.9341283804 1004699.5617966626, 511598.25786942465 1004547.7983758049, 511824.2211983138 1004394.5761889553, 512051.9564282021 1004238.2049082118, 512282.1993682669 1004080.3763260174, 512493.87984320614 1003935.279517148, 512742.9878671761 1003763.3965192521, 512966.16901327827 1003609.7376318928, 513192.58298933663 1003455.1191966475, 513438.23481391923 1003285.2183458826, 513660.38788082724 1003132.9559895119, 513891.3790386006 1002977.6133653778, 514123.0435128764 1002818.9776762018, 514349.170208548 1002663.2047773799, 514584.58776537114 1002498.9346317754, 514806.74960030825 1002346.7449247839, 515048.80925028224 1002180.5783501494, 515269.7878958135 1002028.0922362254, 515422.42573606246 1001957.8028348575, 515650.54154813936 1001855.6143607611, 515776.49326555786 1001797.687290792, 515971.30510755134 1001686.6318062154, 516223.3101705079 1001542.875273148, 516463.37964879663 1001405.5830331999, 516709.5735024743 1001264.801143139, 516943.6013649164 1001129.0238692098, 517185.9506760376 1000991.8584898107, 517436.34823985316 1000850.010407512, 517512.6713897692 1000576.081112234, 517584.1212802857 1000315.1846215932, 517665.8925951962 1000027.3498593459, 517807.25399957155 999837.0648759967, 517953.6860136498 999640.480855476, 518098.5908967604 999445.9419947321, 518234.9428079202 999260.1117222206, 518376.67099774856 999072.6038912416, 518522.74545055325 998876.9614992928, 518674.3662375709 998668.9618397632, 518840.2722695602 998469.3055186106, 518998.96805492754 998274.1129956592, 519162.66776456457 998075.4077374787, 519319.80528695235 997881.686136717, 519485.2136488154 997679.0250197825, 519646.1903558413 997484.6431891654, 519807.76320828684 997288.051127491) | line | [10 empty] | 6 | 2 |  |  | 2923 | 1052212132 | (509502.3162001118, 1005936.2047186871) | (519872.55656101805, 997349.5923116487) | 1 | FALSE | FALSE | FALSE | FALSE | 2923 | 1052212132 | 509502.3162 | 1005936.2047 | 519807.7632 | 997288.0511 | 2923 | 509502.3162 | 1005936.2047 | 1052212132 | 519807.7632 | 997288.0511
LINEVN2677a | VN | 1052212140 | 2928.0 | 2929.0 | 110 | 3.2922 | 490-AL1/64-ST1A 110.0 | 182.9046 | 0.96 |  |  |  |  | 50 | LINESTRING (506314.21403440426 1017050.0070502816, 506343.5671359025 1016774.555324305, 506373.4477466958 1016500.2756605508, 506404.1313592588 1016221.9608019133, 506434.4510756977 1015954.6243953509, 506463.9695378845 1015685.4637000137, 506491.8516626566 1015415.4183237572, 506522.6900415915 1015141.128048109, 506552.31968615006 1014871.0720160679, 506586.8019083051 1014556.8266762885, 506615.0640492861 1014323.0778943609) | line | [10 empty] | 12 | 4 |  |  | 2928 | 2929 | (506314.21403440426, 1017050.0070502816) | (506615.0640492861, 1014323.0778943609) | 1 | FALSE | FALSE | FALSE | FALSE | 2928 | 2929 | 506314.214 | 1017050.0071 | 506615.064 | 1014323.0779 | 2928 | 506314.214 | 1017050.0071 | 2929 | 506615.064 | 1014323.0779
LINEVN2677b | VN | 1052212140 | 2928.0 | 2929.0 | 110 | 3.2922 | 490-AL1/64-ST1A 110.0 | 182.9046 | 0.96 |  |  |  |  | 50 | LINESTRING (506314.21403440426 1017050.0070502816, 506343.5671359025 1016774.555324305, 506373.4477466958 1016500.2756605508, 506404.1313592588 1016221.9608019133, 506434.4510756977 1015954.6243953509, 506463.9695378845 1015685.4637000137, 506491.8516626566 1015415.4183237572, 506522.6900415915 1015141.128048109, 506552.31968615006 1014871.0720160679, 506586.8019083051 1014556.8266762885, 506615.0640492861 1014323.0778943609) | line | [10 empty] | 12 | 4 |  |  | 2928 | 2929 | (506314.21403440426, 1017050.0070502816) | (506615.0640492861, 1014323.0778943609) | 1 | FALSE | FALSE | FALSE | FALSE | 2928 | 2929 | 506314.214 | 1017050.0071 | 506615.064 | 1014323.0779 | 2928 | 506314.214 | 1017050.0071 | 2929 | 506615.064 | 1014323.0779
LINEVN2677c | VN | 1052212140 | 2928.0 | 2929.0 | 110 | 3.2922 | 490-AL1/64-ST1A 110.0 | 182.9046 | 0.96 |  |  |  |  | 50 | LINESTRING (506314.21403440426 1017050.0070502816, 506343.5671359025 1016774.555324305, 506373.4477466958 1016500.2756605508, 506404.1313592588 1016221.9608019133, 506434.4510756977 1015954.6243953509, 506463.9695378845 1015685.4637000137, 506491.8516626566 1015415.4183237572, 506522.6900415915 1015141.128048109, 506552.31968615006 1014871.0720160679, 506586.8019083051 1014556.8266762885, 506615.0640492861 1014323.0778943609) | line | [10 empty] | 12 | 4 |  |  | 2928 | 2929 | (506314.21403440426, 1017050.0070502816) | (506615.0640492861, 1014323.0778943609) | 1 | FALSE | FALSE | FALSE | FALSE | 2928 | 2929 | 506314.214 | 1017050.0071 | 506615.064 | 1014323.0779 | 2928 | 506314.214 | 1017050.0071 | 2929 | 506615.064 | 1014323.0779
LINEVN2677d | VN | 1052212140 | 2928.0 | 2929.0 | 110 | 3.2922 | 490-AL1/64-ST1A 110.0 | 182.9046 | 0.96 |  |  |  |  | 50 | LINESTRING (506314.21403440426 1017050.0070502816, 506343.5671359025 1016774.555324305, 506373.4477466958 1016500.2756605508, 506404.1313592588 1016221.9608019133, 506434.4510756977 1015954.6243953509, 506463.9695378845 1015685.4637000137, 506491.8516626566 1015415.4183237572, 506522.6900415915 1015141.128048109, 506552.31968615006 1014871.0720160679, 506586.8019083051 1014556.8266762885, 506615.0640492861 1014323.0778943609) | line | [10 empty] | 12 | 4 |  |  | 2928 | 2929 | (506314.21403440426, 1017050.0070502816) | (506615.0640492861, 1014323.0778943609) | 1 | FALSE | FALSE | FALSE | FALSE | 2928 | 2929 | 506314.214 | 1017050.0071 | 506615.064 | 1014323.0779 | 2928 | 506314.214 | 1017050.0071 | 2929 | 506615.064 | 1014323.0779
LINEVN2678a | VN | 1052212141 | 2928.0 | 1052212137.0 | 110 | 4.2952 | 490-AL1/64-ST1A 110.0 | 182.9046 | 0.96 |  |  |  |  | 50 | LINESTRING (506314.21403440426 1017050.0070502816, 506259.14186296606 1017275.9798071107, 506317.85745190654 1017278.3330293159, 506310.5980110704 1017472.7047669614, 506461.45224449254 1017502.867500454, 506623.1373639992 1017534.436729155, 506542.893859017 1017714.8105843967, 506519.2008918862 1017968.604815858, 506498.4675273326 1018196.0424222325, 506470.4261989431 1018509.9024908302, 506445.77531373996 1018782.9228411814, 506420.398988613 1019060.7081991364, 506396.34239581984 1019330.9426715912, 506375.0826041177 1019561.7413856279, 506346.0105070756 1019876.3202091908, 506326.7523150626 1020095.5548973916, 506310.3775430991 1020281.7772643787) | line | [10 empty] | 6 | 2 |  |  | 2928 | 1052212137 | (506314.21403440426, 1017050.0070502816) | (506294.4557283504, 1020359.7269160683) | 1 | FALSE | FALSE | FALSE | FALSE | 2928 | 1052212137 | 506314.214 | 1017050.0071 | 506310.3775 | 1020281.7773 | 2928 | 506314.214 | 1017050.0071 | 1052212137 | 506310.3775 | 1020281.7773
LINEVN2678b | VN | 1052212141 | 2928.0 | 1052212137.0 | 110 | 4.2952 | 490-AL1/64-ST1A 110.0 | 182.9046 | 0.96 |  |  |  |  | 50 | LINESTRING (506314.21403440426 1017050.0070502816, 506259.14186296606 1017275.9798071107, 506317.85745190654 1017278.3330293159, 506310.5980110704 1017472.7047669614, 506461.45224449254 1017502.867500454, 506623.1373639992 1017534.436729155, 506542.893859017 1017714.8105843967, 506519.2008918862 1017968.604815858, 506498.4675273326 1018196.0424222325, 506470.4261989431 1018509.9024908302, 506445.77531373996 1018782.9228411814, 506420.398988613 1019060.7081991364, 506396.34239581984 1019330.9426715912, 506375.0826041177 1019561.7413856279, 506346.0105070756 1019876.3202091908, 506326.7523150626 1020095.5548973916, 506310.3775430991 1020281.7772643787) | line | [10 empty] | 6 | 2 |  |  | 2928 | 1052212137 | (506314.21403440426, 1017050.0070502816) | (506294.4557283504, 1020359.7269160683) | 1 | FALSE | FALSE | FALSE | FALSE | 2928 | 1052212137 | 506314.214 | 1017050.0071 | 506310.3775 | 1020281.7773 | 2928 | 506314.214 | 1017050.0071 | 1052212137 | 506310.3775 | 1020281.7773
LINEVN2679a | VN | 1052212143 | 2928.0 | 548970103.0 | 110 | 0.28598 | 490-AL1/64-ST1A 110.0 | 182.9046 | 0.96 |  |  |  |  | 50 | LINESTRING (506314.21403440426 1017050.0070502816, 506231.82200875325 1017273.6316314802) | line | [10 empty] | 6 | 2 |  |  | 2928 | 548970103 | (506314.21403440426, 1017050.0070502816) | (506205.7547692829, 1017377.8599776797) | 1 | FALSE | FALSE | FALSE | FALSE | 2928 |  | 506314.214 | 1017050.0071 |  |  | 2928 | 506314.214 | 1017050.0071 | 548970103 | 506231.822 | 1017273.6316
LINEVN2679b | VN | 1052212143 | 2928.0 | 548970103.0 | 110 | 0.28598 | 490-AL1/64-ST1A 110.0 | 182.9046 | 0.96 |  |  |  |  | 50 | LINESTRING (506314.21403440426 1017050.0070502816, 506231.82200875325 1017273.6316314802) | line | [10 empty] | 6 | 2 |  |  | 2928 | 548970103 | (506314.21403440426, 1017050.0070502816) | (506205.7547692829, 1017377.8599776797) | 1 | FALSE | FALSE | FALSE | FALSE | 2928 |  | 506314.214 | 1017050.0071 |  |  | 2928 | 506314.214 | 1017050.0071 | 548970103 | 506231.822 | 1017273.6316
LINEVN2680 | VN | 1052212144 | 2929.0 | 2923.0 | 110 | 10.8729 | 490-AL1/64-ST1A 110.0 | 182.9046 | 0.96 |  |  |  |  | 50 | LINESTRING (506615.0640492861 1014323.0778943609, 506620.6094807211 1014141.5752073482, 506622.2382085235 1014059.4638113132, 506623.7687325568 1013973.3833585109, 506629.5895593659 1013787.9338183824, 506635.06883084815 1013608.6202241615, 506635.81857988 1013527.2383873003, 506639.5039811615 1013432.0925398323, 506646.3231760204 1013255.7089979737, 506654.0956577155 1013029.4196300205, 506660.470573481 1012817.1709515809, 506672.24216059805 1012461.4738885656, 506680.09929037734 1012190.9613380875, 506684.0148920542 1012100.1273659565, 506689.5715848353 1011920.3053722793, 506691.9487295491 1011831.5938702957, 506695.5030992253 1011733.2308407912, 506701.7975146922 1011544.46484842, 506706.75304952636 1011411.9174813237, 506786.8629598619 1011255.6682066073, 506891.2959632196 1011051.2641904533, 506999.8957076934 1010837.8396537611, 507145.01957457524 1010552.6697643723, 507212.25162799883 1010420.5428577494, 507285.1113370222 1010278.7101009384, 507388.47233859054 1010076.3083630143, 507432.1733201262 1009992.0270227338, 507513.0035873034 1009833.2365841927, 507594.03235059796 1009674.0262352917, 507676.28186426935 1009512.2071247743, 507758.312037294 1009351.7148468037, 507856.7095706665 1009159.075693974, 507938.15897614293 1008997.9866759705, 507982.08238023723 1008912.0697535751, 508025.720061923 1008827.3136838371, 508099.57541429094 1008680.7950301657, 508265.48971092637 1008357.2258064157, 508346.2717808414 1008197.8843410732, 508527.66774830053 1007842.6225265355, 508708.2644852142 1007488.8871003103, 508746.5959493988 1007413.7934636137, 508871.0231082286 1007169.7753079482, 508947.313609247 1007020.472779821, 509032.8276298293 1006853.8812295332, 509115.6823025544 1006691.3246268592, 509246.30292246444 1006436.1427568966, 509280.2060810944 1006369.8711517557, 509351.64017810917 1006231.7567628974, 509429.4844810317 1006078.7850368493, 509502.3162001118 1005936.2047186871) | line | [10 empty] | 3 | 1 |  |  | 2929 | 2923 | (506615.0640492861, 1014323.0778943609) | (509502.3162001118, 1005936.2047186871) | 1 | FALSE | FALSE | FALSE | FALSE | 2929 | 2923 | 506615.064 | 1014323.0779 | 509502.3162 | 1005936.2047 | 2929 | 506615.064 | 1014323.0779 | 2923 | 509502.3162 | 1005936.2047
LINEVN2681a | VN | 1052213436 | 548829947.0 | 866.0 | 220 | 4.5739 | 490-AL1/64-ST1A 220.0 | 365.8091 | 0.96 |  |  |  |  | 50 | LINESTRING (573145.4381721333 1120135.492569874, 573117.8896670738 1120095.4311688917, 572989.3545525275 1119865.6980886573, 572874.2675995751 1119670.1487163566, 572643.1086448428 1119255.0884850475, 572376.3643923359 1118853.2488011725, 572078.1073357684 1118406.0910429894, 571776.4489723884 1117968.416584277, 571521.7059518676 1117576.659872587, 571197.0760567914 1117079.9556564093, 571093.644204511 1116925.7351410366) | line | [10 empty] | 6 | 2 |  |  | 548829947 | 866 | (572890.3177231038, 1120268.8249543286) | (571093.644204511, 1116925.7351410366) | 1 | FALSE | FALSE | FALSE | FALSE |  | 866 |  |  | 571093.6442 | 1116925.7351 | 548829947 | 573145.4382 | 1120135.4926 | 866 | 571093.6442 | 1116925.7351
LINEVN2681b | VN | 1052213436 | 548829947.0 | 866.0 | 220 | 4.5739 | 490-AL1/64-ST1A 220.0 | 365.8091 | 0.96 |  |  |  |  | 50 | LINESTRING (573145.4381721333 1120135.492569874, 573117.8896670738 1120095.4311688917, 572989.3545525275 1119865.6980886573, 572874.2675995751 1119670.1487163566, 572643.1086448428 1119255.0884850475, 572376.3643923359 1118853.2488011725, 572078.1073357684 1118406.0910429894, 571776.4489723884 1117968.416584277, 571521.7059518676 1117576.659872587, 571197.0760567914 1117079.9556564093, 571093.644204511 1116925.7351410366) | line | [10 empty] | 6 | 2 |  |  | 548829947 | 866 | (572890.3177231038, 1120268.8249543286) | (571093.644204511, 1116925.7351410366) | 1 | FALSE | FALSE | FALSE | FALSE |  | 866 |  |  | 571093.6442 | 1116925.7351 | 548829947 | 573145.4382 | 1120135.4926 | 866 | 571093.6442 | 1116925.7351
LINEVN2682a | VN | 1052228384 | 1052228387.0 | 1052065868.0 | 220 | 20.867 | 490-AL1/64-ST1A 220.0 | 365.8091 | 0.96 |  |  |  |  | 50 | LINESTRING (583243.5264790017 1135521.9627784318, 583357.1315436076 1135611.3774388393, 583695.643746786 1135897.9628641377, 583980.8007467143 1136136.9877147267, 584330.0085437866 1136032.7656967395, 584736.0993843476 1135910.3063393284, 585128.2203710224 1135792.0416400495, 585517.1118900317 1135679.0145539194, 585933.9328619037 1135556.7382469336, 586681.4437747982 1135337.5084676286, 587105.4718278191 1135214.0800171576, 587497.7549998679 1135099.3462107496, 587882.9791837493 1134988.2369152806, 588271.4510645986 1134875.8239334906, 588675.7961361681 1134758.5011975528, 589023.1086831475 1134658.111674876, 589403.6376704433 1134550.069375463, 589816.5213557875 1134428.976992049, 590218.3746552872 1134314.1417328767, 590630.9541777347 1134194.528351949, 591037.657263865 1134082.777475775, 591438.1928592343 1133968.5270986108, 591843.9494585816 1133852.403804637, 592243.8430041699 1133734.6662507108, 592666.7296591842 1133612.1722908258, 593088.010059581 1133489.5351736327, 593509.344020108 1133368.6058888035, 593938.3647063836 1133245.4682127824, 594354.674323649 1133125.9837349572, 594744.1962791808 1133015.1565545395, 595145.6829560201 1133045.7175788905, 595536.4583664408 1133076.110460046, 595933.5589381407 1133104.3244298801, 596301.710298938 1133133.2047252392, 596686.6124389134 1133164.3132381232, 597064.7561507869 1133191.6256197281, 597435.2659032645 1133218.9099521146, 597830.0071712071 1133248.3222184232, 598027.0088413982 1133606.3927442904, 598211.1543705252 1133938.7525445793, 598439.0025434857 1134346.8164988142, 598605.5948444926 1134647.8804837128, 598735.3813703828 1134876.324550578, 598942.1419854631 1134841.453345254, 598996.8798511631 1134841.408173873) | line | [10 empty] | 6 | 2 |  |  | 1052228387 | 1052065868 | (583048.5668648406, 1135683.95717838) | (599050.3849161685, 1134861.0494029731) | 1 | FALSE | FALSE | FALSE | FALSE | 1052228387 |  | 583243.5265 | 1135521.9628 |  |  | 1052228387 | 583243.5265 | 1135521.9628 | 1052065868 | 598996.8799 | 1134841.4082
LINEVN2682b | VN | 1052228384 | 1052228387.0 | 1052065868.0 | 220 | 20.867 | 490-AL1/64-ST1A 220.0 | 365.8091 | 0.96 |  |  |  |  | 50 | LINESTRING (583243.5264790017 1135521.9627784318, 583357.1315436076 1135611.3774388393, 583695.643746786 1135897.9628641377, 583980.8007467143 1136136.9877147267, 584330.0085437866 1136032.7656967395, 584736.0993843476 1135910.3063393284, 585128.2203710224 1135792.0416400495, 585517.1118900317 1135679.0145539194, 585933.9328619037 1135556.7382469336, 586681.4437747982 1135337.5084676286, 587105.4718278191 1135214.0800171576, 587497.7549998679 1135099.3462107496, 587882.9791837493 1134988.2369152806, 588271.4510645986 1134875.8239334906, 588675.7961361681 1134758.5011975528, 589023.1086831475 1134658.111674876, 589403.6376704433 1134550.069375463, 589816.5213557875 1134428.976992049, 590218.3746552872 1134314.1417328767, 590630.9541777347 1134194.528351949, 591037.657263865 1134082.777475775, 591438.1928592343 1133968.5270986108, 591843.9494585816 1133852.403804637, 592243.8430041699 1133734.6662507108, 592666.7296591842 1133612.1722908258, 593088.010059581 1133489.5351736327, 593509.344020108 1133368.6058888035, 593938.3647063836 1133245.4682127824, 594354.674323649 1133125.9837349572, 594744.1962791808 1133015.1565545395, 595145.6829560201 1133045.7175788905, 595536.4583664408 1133076.110460046, 595933.5589381407 1133104.3244298801, 596301.710298938 1133133.2047252392, 596686.6124389134 1133164.3132381232, 597064.7561507869 1133191.6256197281, 597435.2659032645 1133218.9099521146, 597830.0071712071 1133248.3222184232, 598027.0088413982 1133606.3927442904, 598211.1543705252 1133938.7525445793, 598439.0025434857 1134346.8164988142, 598605.5948444926 1134647.8804837128, 598735.3813703828 1134876.324550578, 598942.1419854631 1134841.453345254, 598996.8798511631 1134841.408173873) | line | [10 empty] | 6 | 2 |  |  | 1052228387 | 1052065868 | (583048.5668648406, 1135683.95717838) | (599050.3849161685, 1134861.0494029731) | 1 | FALSE | FALSE | FALSE | FALSE | 1052228387 |  | 583243.5265 | 1135521.9628 |  |  | 1052228387 | 583243.5265 | 1135521.9628 | 1052065868 | 598996.8799 | 1134841.4082
LINEVN2683a | VN | 1052228385 | 1052217623.0 | 1052228387.0 | 220 | 16.9983 | 490-AL1/64-ST1A 220.0 | 365.8091 | 0.96 |  |  |  |  | 50 | LINESTRING (575321.2007451406 1123939.8778430147, 575608.5046329031 1124246.2654444147, 575861.2107385119 1124510.8517071372, 576110.8308234636 1124777.3242491523, 576321.6051348114 1125001.9630133635, 576495.7309789729 1125304.522462855, 576713.0810631914 1125682.2112718408, 576913.765010746 1126034.699243549, 577129.1386883351 1126405.2330035928, 577339.2419521138 1126774.35268702, 577548.478622226 1127141.9572468104, 577757.6020771575 1127509.1761657717, 577970.5241391467 1127880.3525309546, 578168.9182080956 1128226.298790772, 578357.2808472285 1128554.742615263, 578547.8776885828 1128886.5983757658, 578738.3994933552 1129216.0448034676, 578936.5835811326 1129565.6451525167, 579121.5432535656 1129885.926356693, 579302.468511173 1130201.445096883, 579515.2746000671 1130575.0770380278, 579729.4693611562 1130952.5064847118, 579945.2941324599 1131318.9944904523, 580155.574581694 1131689.3085495613, 580351.2765602545 1132033.9599519258, 580545.3509540255 1132370.1833039061, 580737.0396067532 1132703.925727933, 580939.3929795698 1133056.215216792, 581139.0886173162 1133405.1165330983, 581327.3355840056 1133739.739851001, 581499.1425797062 1134044.96889689, 581785.0620041748 1134284.362264565, 582094.7933562146 1134544.2369388058, 582412.1462100592 1134811.8617365763, 582710.7435813939 1135061.643142417, 583014.4330501346 1135323.7022177067, 583243.5264790017 1135521.9627784318) | line | [10 empty] | 6 | 2 |  |  | 1052217623 | 1052228387 | (575214.6413884242, 1123926.2891179924) | (583048.5668648406, 1135683.95717838) | 1 | FALSE | FALSE | FALSE | FALSE | 1052217623 | 1052228387 | 575321.2007 | 1123939.8778 | 583243.5265 | 1135521.9628 | 1052217623 | 575321.2007 | 1123939.8778 | 1052228387 | 583243.5265 | 1135521.9628
LINEVN2683b | VN | 1052228385 | 1052217623.0 | 1052228387.0 | 220 | 16.9983 | 490-AL1/64-ST1A 220.0 | 365.8091 | 0.96 |  |  |  |  | 50 | LINESTRING (575321.2007451406 1123939.8778430147, 575608.5046329031 1124246.2654444147, 575861.2107385119 1124510.8517071372, 576110.8308234636 1124777.3242491523, 576321.6051348114 1125001.9630133635, 576495.7309789729 1125304.522462855, 576713.0810631914 1125682.2112718408, 576913.765010746 1126034.699243549, 577129.1386883351 1126405.2330035928, 577339.2419521138 1126774.35268702, 577548.478622226 1127141.9572468104, 577757.6020771575 1127509.1761657717, 577970.5241391467 1127880.3525309546, 578168.9182080956 1128226.298790772, 578357.2808472285 1128554.742615263, 578547.8776885828 1128886.5983757658, 578738.3994933552 1129216.0448034676, 578936.5835811326 1129565.6451525167, 579121.5432535656 1129885.926356693, 579302.468511173 1130201.445096883, 579515.2746000671 1130575.0770380278, 579729.4693611562 1130952.5064847118, 579945.2941324599 1131318.9944904523, 580155.574581694 1131689.3085495613, 580351.2765602545 1132033.9599519258, 580545.3509540255 1132370.1833039061, 580737.0396067532 1132703.925727933, 580939.3929795698 1133056.215216792, 581139.0886173162 1133405.1165330983, 581327.3355840056 1133739.739851001, 581499.1425797062 1134044.96889689, 581785.0620041748 1134284.362264565, 582094.7933562146 1134544.2369388058, 582412.1462100592 1134811.8617365763, 582710.7435813939 1135061.643142417, 583014.4330501346 1135323.7022177067, 583243.5264790017 1135521.9627784318) | line | [10 empty] | 6 | 2 |  |  | 1052217623 | 1052228387 | (575214.6413884242, 1123926.2891179924) | (583048.5668648406, 1135683.95717838) | 1 | FALSE | FALSE | FALSE | FALSE | 1052217623 | 1052228387 | 575321.2007 | 1123939.8778 | 583243.5265 | 1135521.9628 | 1052217623 | 575321.2007 | 1123939.8778 | 1052228387 | 583243.5265 | 1135521.9628
LINEVN2685a | VN | 1052230219 | 2937.0 | 2938.0 | 220 | 2.6806 | 490-AL1/64-ST1A 220.0 | 365.8091 | 0.96 |  |  |  |  | 50 | LINESTRING (598773.966886751 1134945.898570595, 598799.3847440844 1134993.253520938, 598752.0925532033 1135516.9782887306, 598688.3798930068 1136241.4356228178, 598629.8350386838 1136845.8075958034, 598600.7528126962 1137164.2603610016) | line | [10 empty] | 6 | 2 |  |  | 2937 | 2938 | (598773.966886751, 1134945.898570595) | (598600.7528126962, 1137164.2603610016) | 1 | FALSE | FALSE | FALSE | FALSE | 2937 |  | 598773.9669 | 1134945.8986 |  |  | 2937 | 598773.9669 | 1134945.8986 | 2938 | 598600.7528 | 1137164.2604
LINEVN2685b | VN | 1052230219 | 2937.0 | 2938.0 | 220 | 2.6806 | 490-AL1/64-ST1A 220.0 | 365.8091 | 0.96 |  |  |  |  | 50 | LINESTRING (598773.966886751 1134945.898570595, 598799.3847440844 1134993.253520938, 598752.0925532033 1135516.9782887306, 598688.3798930068 1136241.4356228178, 598629.8350386838 1136845.8075958034, 598600.7528126962 1137164.2603610016) | line | [10 empty] | 6 | 2 |  |  | 2937 | 2938 | (598773.966886751, 1134945.898570595) | (598600.7528126962, 1137164.2603610016) | 1 | FALSE | FALSE | FALSE | FALSE | 2937 |  | 598773.9669 | 1134945.8986 |  |  | 2937 | 598773.9669 | 1134945.8986 | 2938 | 598600.7528 | 1137164.2604
LINEVN2686a | VN | 1052230220 | 1052065868.0 | 2937.0 | 220 | 0.26663 | 490-AL1/64-ST1A 220.0 | 365.8091 | 0.96 |  |  |  |  | 50 | LINESTRING (598994.3534442144 1134918.0655964667, 598942.943850816 1134922.4437594903, 598773.966886751 1134945.898570595) | line | [10 empty] | 6 | 2 |  |  | 1052065868 | 2937 | (599050.3849161685, 1134861.0494029731) | (598773.966886751, 1134945.898570595) | 1 | FALSE | FALSE | FALSE | FALSE |  | 2937 |  |  | 598773.9669 | 1134945.8986 | 1052065868 | 598994.3534 | 1134918.0656 | 2937 | 598773.9669 | 1134945.8986
LINEVN2686b | VN | 1052230220 | 1052065868.0 | 2937.0 | 220 | 0.26663 | 490-AL1/64-ST1A 220.0 | 365.8091 | 0.96 |  |  |  |  | 50 | LINESTRING (598994.3534442144 1134918.0655964667, 598942.943850816 1134922.4437594903, 598773.966886751 1134945.898570595) | line | [10 empty] | 6 | 2 |  |  | 1052065868 | 2937 | (599050.3849161685, 1134861.0494029731) | (598773.966886751, 1134945.898570595) | 1 | FALSE | FALSE | FALSE | FALSE |  | 2937 |  |  | 598773.9669 | 1134945.8986 | 1052065868 | 598994.3534 | 1134918.0656 | 2937 | 598773.9669 | 1134945.8986
LINEVN2687a | VN | 1052230221 | 1052065868.0 | 2937.0 | 220 | 0.27236 | 490-AL1/64-ST1A 220.0 | 365.8091 | 0.96 |  |  |  |  | 50 | LINESTRING (598994.9876210721 1134898.9593018794, 598931.6864032475 1134902.5631671182, 598773.966886751 1134945.898570595) | line | [10 empty] | 6 | 2 |  |  | 1052065868 | 2937 | (599050.3849161685, 1134861.0494029731) | (598773.966886751, 1134945.898570595) | 1 | FALSE | FALSE | FALSE | FALSE |  | 2937 |  |  | 598773.9669 | 1134945.8986 | 1052065868 | 598994.9876 | 1134898.9593 | 2937 | 598773.9669 | 1134945.8986
LINEVN2687b | VN | 1052230221 | 1052065868.0 | 2937.0 | 220 | 0.27236 | 490-AL1/64-ST1A 220.0 | 365.8091 | 0.96 |  |  |  |  | 50 | LINESTRING (598994.9876210721 1134898.9593018794, 598931.6864032475 1134902.5631671182, 598773.966886751 1134945.898570595) | line | [10 empty] | 6 | 2 |  |  | 1052065868 | 2937 | (599050.3849161685, 1134861.0494029731) | (598773.966886751, 1134945.898570595) | 1 | FALSE | FALSE | FALSE | FALSE |  | 2937 |  |  | 598773.9669 | 1134945.8986 | 1052065868 | 598994.9876 | 1134898.9593 | 2937 | 598773.9669 | 1134945.8986
LINEVN2688a | VN | 1052232494 | 870.0 | 773079147.0 | 220 | 4.5008 | 490-AL1/64-ST1A 220.0 | 365.8091 | 0.96 |  |  |  |  | 50 | LINESTRING (573819.6965544751 1153278.2226962503, 573818.1542053915 1153416.4039359405, 573667.798260346 1153677.7906076382, 573493.5212425737 1153973.7588377327, 573315.8597696606 1154272.2085471575, 573137.4553283193 1154576.617393311, 573003.9949718218 1154802.8243492849, 573072.4829226751 1154935.1603252734, 573215.0248445378 1155237.5614458807, 573456.4354648907 1155742.6458283255, 573660.5807198122 1155689.4076385153, 573869.7033837927 1155637.6518923186, 573858.1646706469 1155403.4197952338, 573821.3759076102 1155174.242351314, 573889.0598666854 1155163.7386343977) | line | [10 empty] | 6 | 2 |  |  | 870 | 773079147 | (573819.6965544751, 1153278.2226962503) | (573946.428317868, 1155192.2594263635) | 1 | FALSE | FALSE | FALSE | FALSE | 870 |  | 573819.6966 | 1153278.2227 |  |  | 870 | 573819.6966 | 1153278.2227 | 773079147 | 573889.0599 | 1155163.7386
LINEVN2688b | VN | 1052232494 | 870.0 | 773079147.0 | 220 | 4.5008 | 490-AL1/64-ST1A 220.0 | 365.8091 | 0.96 |  |  |  |  | 50 | LINESTRING (573819.6965544751 1153278.2226962503, 573818.1542053915 1153416.4039359405, 573667.798260346 1153677.7906076382, 573493.5212425737 1153973.7588377327, 573315.8597696606 1154272.2085471575, 573137.4553283193 1154576.617393311, 573003.9949718218 1154802.8243492849, 573072.4829226751 1154935.1603252734, 573215.0248445378 1155237.5614458807, 573456.4354648907 1155742.6458283255, 573660.5807198122 1155689.4076385153, 573869.7033837927 1155637.6518923186, 573858.1646706469 1155403.4197952338, 573821.3759076102 1155174.242351314, 573889.0598666854 1155163.7386343977) | line | [10 empty] | 6 | 2 |  |  | 870 | 773079147 | (573819.6965544751, 1153278.2226962503) | (573946.428317868, 1155192.2594263635) | 1 | FALSE | FALSE | FALSE | FALSE | 870 |  | 573819.6966 | 1153278.2227 |  |  | 870 | 573819.6966 | 1153278.2227 | 773079147 | 573889.0599 | 1155163.7386
LINEVN2689a | VN | 1052241939 | 1052241938.0 | 2943.0 | 220 | 60.9449 | 490-AL1/64-ST1A 220.0 | 365.8091 | 0.96 |  |  |  |  | 50 | LINESTRING (623467.7855793859 1150134.0221499563, 623411.1431190139 1150127.2629759891, 623180.6125377326 1150130.3815056046, 622955.381905896 1150133.2327948688, 622664.5054728554 1150096.462347816, 622239.2041943558 1150042.7435282597, 621971.9544491315 1150008.53935532, 621800.8397347407 1149986.3522723627, 621516.3343456682 1149933.7226756483, 621164.9263449812 1149868.3104623312, 620794.8800908516 1149797.7280224587, 620421.756901959 1149726.995258178, 620063.1482629612 1149659.8224118173, 619666.1772296892 1149583.0329582358, 619271.2579945363 1149510.9330708666, 618902.6681805728 1149441.8363382579, 618552.8698122764 1149374.2675031624, 618096.9011980095 1149289.266948703, 617764.6312118517 1149227.3173412227, 617385.7757281612 1149155.880252163, 617005.8805773652 1149083.9905551362, 616668.6877394398 1149023.3401720577, 616434.8031289333 1148978.0675629936, 616104.5221669019 1148824.0899582622, 615689.502610801 1148629.8572889408, 615323.4506752708 1148458.5507706944, 615030.397839906 1148320.4551402566, 614628.2678098197 1148131.8303844163, 614366.5874974808 1148010.4651619496, 614090.8238533502 1147879.7336505896, 613775.0435968025 1147731.7994724207, 613493.4152250779 1147598.7206642446, 613026.8107777559 1147378.157341136, 612603.0862457806 1147177.887927363, 612204.750777005 1146990.0139485071, 611839.4074357485 1146816.7041790045, 611471.2311246662 1146638.0815410006, 611100.2309413538 1146458.0940040639, 610736.6329094301 1146283.630325651, 610558.7417882271 1146199.707828151, 610304.576076121 1146169.1998234543, 609848.8216463559 1146114.51464539, 609462.0640928852 1146067.1958339447, 609120.3676808901 1146024.4125888261, 608759.6698887254 1145979.6604027515, 608387.5069264743 1145935.3187184692, 608019.679949034 1145890.7070186813, 607554.4651401937 1145834.8510499685, 607200.497145465 1145794.0839233794, 606794.0636285057 1145745.7175493794, 606412.1310153146 1145701.5112616608, 606002.7655103443 1145651.9732008923, 605652.9847805925 1145608.9015849426, 605315.5373817579 1145567.617994773, 604883.4142453073 1145515.8351324045, 604520.1386548681 1145470.5450404924, 604165.7987636952 1145281.5851191466, 603804.127391518 1145089.986582987, 603482.0452123645 1144916.302068026, 603167.8693101029 1144748.6266411832, 602823.0502450715 1144564.0778713152, 602440.2627715757 1144358.720705741, 602061.5627796177 1144161.972232393, 601680.6682976002 1143957.9346318613, 601297.2770795932 1143752.5674061237, 600960.217151842 1143570.5494825905, 600695.2863049903 1143427.1032110788, 600367.4613128877 1143249.0438084903, 599975.5536172992 1143037.8405403085, 599595.5346944195 1142829.7390452356, 599278.8371216893 1142658.5785538782, 599101.2869008317 1142559.6036272135, 598891.1385867047 1142565.2784880926, 598635.9174261776 1142568.792759308, 598352.6342564509 1142575.7242499995, 597996.2289390173 1142579.3899531255, 597624.9899881983 1142586.0809050864, 597238.6194849507 1142592.7336982074, 596857.8454214559 1142599.1187444136, 596506.8666627631 1142605.0040860043, 596236.0679326948 1142611.99817751, 595898.1698492825 1142615.5924025695, 595591.108804591 1142622.0386521323, 595205.7714329703 1142628.2854020856, 594817.3578070853 1142634.5280427437, 594366.9685837637 1142641.768720921, 593979.5884280573 1142646.8513000505, 593529.4948923793 1142654.5458424676, 593149.6795586913 1142660.4650502293, 592745.3189772132 1142669.5189513527, 592330.3378391396 1142674.557599864, 591889.0522781241 1142681.4118357406, 591521.9402633338 1142687.3046615194, 591170.2296126639 1142694.9996749654, 590789.6022813626 1142702.7557973682, 590440.6861000198 1142709.8793195863, 590242.2921829284 1142715.9349221052, 590052.4345507817 1142825.6576955037, 589748.4610742389 1143005.559047284, 589400.0650029033 1143213.291969879, 589069.028095663 1143412.1598000994, 588701.3380123889 1143632.6436536615, 588368.5860277639 1143828.9256799314, 588090.1892439433 1143994.1871322787, 587785.2126983806 1144176.4789403589, 587419.4960646922 1144393.87286688, 587125.2387253959 1144570.0929539849, 586829.0997783956 1144746.9409123645, 586620.3126191169 1144931.8256859812, 586276.3804537816 1145236.3967454785, 585952.2720481682 1145518.19667247, 585688.5711607073 1145750.4767760444, 585376.0094175636 1146024.2487869323, 585042.8783358514 1146317.2133296288, 584703.1428262877 1146613.6809442518, 584427.8549069293 1146854.6436319924, 584122.9169809618 1147121.3561131493, 583856.5523801155 1147351.629529112, 583592.161909409 1147581.8984328848, 583260.5478056207 1147871.1552687036, 582985.3493420824 1148110.5912538634, 582754.3809703275 1148308.9227603707, 582518.9177403812 1148511.115115566, 582223.9581495792 1148764.8070111002, 581916.7950416494 1149028.6011022464, 581621.1078415646 1149283.5895644245, 581396.2604143394 1149473.9267329592, 581139.7076600894 1149694.8758483175, 580849.3344476864 1149943.3254381937, 580561.8272361497 1150189.7381948985, 580274.6195476088 1150436.2201116784, 580000.0647476331 1150670.7801130002, 579606.1497941174 1151007.4496926984, 579340.9488443969 1151233.930642935, 579058.1043010779 1151475.6104469933, 578743.4155752448 1151743.990229716, 578426.0096157396 1152015.705788564, 578138.7606787743 1152260.0803716062, 577863.5002368896 1152495.2952414437, 577684.9708770359 1152647.7533779065) | line | [10 empty] | 6 | 2 |  |  | 1052241938 | 2943 | (623450.0838038414, 1150149.94457959) | (577684.9708770359, 1152647.7533779065) | 1 | FALSE | FALSE | FALSE | FALSE |  | 2943 |  |  | 577684.9709 | 1152647.7534 | 1052241938 | 623467.7856 | 1150134.0221 | 2943 | 577684.9709 | 1152647.7534
LINEVN2689b | VN | 1052241939 | 1052241938.0 | 2943.0 | 220 | 60.9449 | 490-AL1/64-ST1A 220.0 | 365.8091 | 0.96 |  |  |  |  | 50 | LINESTRING (623467.7855793859 1150134.0221499563, 623411.1431190139 1150127.2629759891, 623180.6125377326 1150130.3815056046, 622955.381905896 1150133.2327948688, 622664.5054728554 1150096.462347816, 622239.2041943558 1150042.7435282597, 621971.9544491315 1150008.53935532, 621800.8397347407 1149986.3522723627, 621516.3343456682 1149933.7226756483, 621164.9263449812 1149868.3104623312, 620794.8800908516 1149797.7280224587, 620421.756901959 1149726.995258178, 620063.1482629612 1149659.8224118173, 619666.1772296892 1149583.0329582358, 619271.2579945363 1149510.9330708666, 618902.6681805728 1149441.8363382579, 618552.8698122764 1149374.2675031624, 618096.9011980095 1149289.266948703, 617764.6312118517 1149227.3173412227, 617385.7757281612 1149155.880252163, 617005.8805773652 1149083.9905551362, 616668.6877394398 1149023.3401720577, 616434.8031289333 1148978.0675629936, 616104.5221669019 1148824.0899582622, 615689.502610801 1148629.8572889408, 615323.4506752708 1148458.5507706944, 615030.397839906 1148320.4551402566, 614628.2678098197 1148131.8303844163, 614366.5874974808 1148010.4651619496, 614090.8238533502 1147879.7336505896, 613775.0435968025 1147731.7994724207, 613493.4152250779 1147598.7206642446, 613026.8107777559 1147378.157341136, 612603.0862457806 1147177.887927363, 612204.750777005 1146990.0139485071, 611839.4074357485 1146816.7041790045, 611471.2311246662 1146638.0815410006, 611100.2309413538 1146458.0940040639, 610736.6329094301 1146283.630325651, 610558.7417882271 1146199.707828151, 610304.576076121 1146169.1998234543, 609848.8216463559 1146114.51464539, 609462.0640928852 1146067.1958339447, 609120.3676808901 1146024.4125888261, 608759.6698887254 1145979.6604027515, 608387.5069264743 1145935.3187184692, 608019.679949034 1145890.7070186813, 607554.4651401937 1145834.8510499685, 607200.497145465 1145794.0839233794, 606794.0636285057 1145745.7175493794, 606412.1310153146 1145701.5112616608, 606002.7655103443 1145651.9732008923, 605652.9847805925 1145608.9015849426, 605315.5373817579 1145567.617994773, 604883.4142453073 1145515.8351324045, 604520.1386548681 1145470.5450404924, 604165.7987636952 1145281.5851191466, 603804.127391518 1145089.986582987, 603482.0452123645 1144916.302068026, 603167.8693101029 1144748.6266411832, 602823.0502450715 1144564.0778713152, 602440.2627715757 1144358.720705741, 602061.5627796177 1144161.972232393, 601680.6682976002 1143957.9346318613, 601297.2770795932 1143752.5674061237, 600960.217151842 1143570.5494825905, 600695.2863049903 1143427.1032110788, 600367.4613128877 1143249.0438084903, 599975.5536172992 1143037.8405403085, 599595.5346944195 1142829.7390452356, 599278.8371216893 1142658.5785538782, 599101.2869008317 1142559.6036272135, 598891.1385867047 1142565.2784880926, 598635.9174261776 1142568.792759308, 598352.6342564509 1142575.7242499995, 597996.2289390173 1142579.3899531255, 597624.9899881983 1142586.0809050864, 597238.6194849507 1142592.7336982074, 596857.8454214559 1142599.1187444136, 596506.8666627631 1142605.0040860043, 596236.0679326948 1142611.99817751, 595898.1698492825 1142615.5924025695, 595591.108804591 1142622.0386521323, 595205.7714329703 1142628.2854020856, 594817.3578070853 1142634.5280427437, 594366.9685837637 1142641.768720921, 593979.5884280573 1142646.8513000505, 593529.4948923793 1142654.5458424676, 593149.6795586913 1142660.4650502293, 592745.3189772132 1142669.5189513527, 592330.3378391396 1142674.557599864, 591889.0522781241 1142681.4118357406, 591521.9402633338 1142687.3046615194, 591170.2296126639 1142694.9996749654, 590789.6022813626 1142702.7557973682, 590440.6861000198 1142709.8793195863, 590242.2921829284 1142715.9349221052, 590052.4345507817 1142825.6576955037, 589748.4610742389 1143005.559047284, 589400.0650029033 1143213.291969879, 589069.028095663 1143412.1598000994, 588701.3380123889 1143632.6436536615, 588368.5860277639 1143828.9256799314, 588090.1892439433 1143994.1871322787, 587785.2126983806 1144176.4789403589, 587419.4960646922 1144393.87286688, 587125.2387253959 1144570.0929539849, 586829.0997783956 1144746.9409123645, 586620.3126191169 1144931.8256859812, 586276.3804537816 1145236.3967454785, 585952.2720481682 1145518.19667247, 585688.5711607073 1145750.4767760444, 585376.0094175636 1146024.2487869323, 585042.8783358514 1146317.2133296288, 584703.1428262877 1146613.6809442518, 584427.8549069293 1146854.6436319924, 584122.9169809618 1147121.3561131493, 583856.5523801155 1147351.629529112, 583592.161909409 1147581.8984328848, 583260.5478056207 1147871.1552687036, 582985.3493420824 1148110.5912538634, 582754.3809703275 1148308.9227603707, 582518.9177403812 1148511.115115566, 582223.9581495792 1148764.8070111002, 581916.7950416494 1149028.6011022464, 581621.1078415646 1149283.5895644245, 581396.2604143394 1149473.9267329592, 581139.7076600894 1149694.8758483175, 580849.3344476864 1149943.3254381937, 580561.8272361497 1150189.7381948985, 580274.6195476088 1150436.2201116784, 580000.0647476331 1150670.7801130002, 579606.1497941174 1151007.4496926984, 579340.9488443969 1151233.930642935, 579058.1043010779 1151475.6104469933, 578743.4155752448 1151743.990229716, 578426.0096157396 1152015.705788564, 578138.7606787743 1152260.0803716062, 577863.5002368896 1152495.2952414437, 577684.9708770359 1152647.7533779065) | line | [10 empty] | 6 | 2 |  |  | 1052241938 | 2943 | (623450.0838038414, 1150149.94457959) | (577684.9708770359, 1152647.7533779065) | 1 | FALSE | FALSE | FALSE | FALSE |  | 2943 |  |  | 577684.9709 | 1152647.7534 | 1052241938 | 623467.7856 | 1150134.0221 | 2943 | 577684.9709 | 1152647.7534
LINEVN2690 | VN | 1052241940 | 2943.0 | 870.0 | 220 | 4.7075 | 490-AL1/64-ST1A 220.0 | 365.8091 | 0.96 |  |  |  |  | 50 | LINESTRING (577684.9708770359 1152647.7533779065, 577670.1000357228 1152660.391929673, 577360.2401681438 1152712.2107585259, 576982.5585786578 1152770.2838164729, 576608.6869297748 1152833.6326872348, 576232.0177496248 1152895.6524493154, 575858.0021976936 1152956.2335010578, 575483.5475512174 1153018.1223263426, 575107.9204536956 1153081.3394618751, 574763.1308568418 1153138.4902564974, 574418.3423098554 1153195.7881579583, 574073.547914821 1153251.3423327883, 573849.4686715837 1153288.348420063, 573819.6965544751 1153278.2226962503) | line | [10 empty] | 3 | 1 |  |  | 2943 | 870 | (577684.9708770359, 1152647.7533779065) | (573819.6965544751, 1153278.2226962503) | 1 | FALSE | FALSE | FALSE | FALSE | 2943 | 870 | 577684.9709 | 1152647.7534 | 573819.6966 | 1153278.2227 | 2943 | 577684.9709 | 1152647.7534 | 870 | 573819.6966 | 1153278.2227
LINEVN2691a | VN | 1052247930 | 1051907167.0 | 1052241938.0 | 220 | 9.2559 | 490-AL1/64-ST1A 220.0 | 365.8091 | 0.96 |  |  |  |  | 50 | LINESTRING (630705.5106539164 1150996.2274541934, 630722.5794769647 1150946.5481525443, 630728.2122742032 1150738.6924842978, 630730.7660603608 1150682.6880385298, 630480.8996848466 1150676.7935151353, 630116.8084680609 1150666.2368688958, 629729.9871961902 1150650.423498831, 629349.7496879186 1150639.4496693744, 629008.3490918983 1150630.2942368705, 628614.8352925518 1150618.4829237638, 628217.4194967985 1150607.96664377, 627811.2094844135 1150595.376656563, 627422.3067714485 1150586.2168841027, 627013.1512267829 1150573.924069724, 626673.5834056837 1150563.9358361699, 626184.422671603 1150551.2172582129, 625761.0249443993 1150538.8764670072, 625365.2339164115 1150527.6800751188, 624977.2194010373 1150515.5762118015, 624734.0000718979 1150540.4243844138, 624471.9769186466 1150567.2084454778, 624368.8796741967 1150411.772270649, 624287.6690106116 1150292.3006813412, 623874.2332297764 1150246.0463456693, 623553.5642686313 1150207.414701365, 623490.730282363 1150205.4439254964) | line | [10 empty] | 6 | 2 |  |  | 1051907167 | 1052241938 | (630723.7786530739, 1151152.9710965776) | (623450.0838038414, 1150149.94457959) | 1 | FALSE | FALSE | FALSE | FALSE | [6 empty] | 1051907167 | 630705.5107 | 1150996.2275 | 1052241938 | 623490.7303 | 1150205.4439
LINEVN2691b | VN | 1052247930 | 1051907167.0 | 1052241938.0 | 220 | 9.2559 | 490-AL1/64-ST1A 220.0 | 365.8091 | 0.96 |  |  |  |  | 50 | LINESTRING (630705.5106539164 1150996.2274541934, 630722.5794769647 1150946.5481525443, 630728.2122742032 1150738.6924842978, 630730.7660603608 1150682.6880385298, 630480.8996848466 1150676.7935151353, 630116.8084680609 1150666.2368688958, 629729.9871961902 1150650.423498831, 629349.7496879186 1150639.4496693744, 629008.3490918983 1150630.2942368705, 628614.8352925518 1150618.4829237638, 628217.4194967985 1150607.96664377, 627811.2094844135 1150595.376656563, 627422.3067714485 1150586.2168841027, 627013.1512267829 1150573.924069724, 626673.5834056837 1150563.9358361699, 626184.422671603 1150551.2172582129, 625761.0249443993 1150538.8764670072, 625365.2339164115 1150527.6800751188, 624977.2194010373 1150515.5762118015, 624734.0000718979 1150540.4243844138, 624471.9769186466 1150567.2084454778, 624368.8796741967 1150411.772270649, 624287.6690106116 1150292.3006813412, 623874.2332297764 1150246.0463456693, 623553.5642686313 1150207.414701365, 623490.730282363 1150205.4439254964) | line | [10 empty] | 6 | 2 |  |  | 1051907167 | 1052241938 | (630723.7786530739, 1151152.9710965776) | (623450.0838038414, 1150149.94457959) | 1 | FALSE | FALSE | FALSE | FALSE | [6 empty] | 1051907167 | 630705.5107 | 1150996.2275 | 1052241938 | 623490.7303 | 1150205.4439
LINEVN2692a | VN | 1052253209 | 1051907167.0 | 1052253206.0 | 220 | 42.1422 | 490-AL1/64-ST1A 220.0 | 365.8091 | 0.96 |  |  |  |  | 50 | LINESTRING (630803.1675629214 1151027.80402858, 630819.6266344076 1150965.6589117495, 630815.9855128666 1150743.6900700172, 630815.9207464054 1150685.3422871954, 631170.8944459786 1150695.4405523345, 631592.2404750705 1150707.09898061, 632034.429943132 1150719.2841896554, 632461.9386489443 1150731.4079808244, 632866.4067356318 1150742.2876618018, 633296.6934524588 1150755.317158372, 633634.3639466543 1150764.3458226505, 633958.2730107701 1150722.2755689279, 634337.0598135041 1150673.4090431267, 634678.2973429372 1150629.8087780555, 635042.3989500639 1150582.6400938728, 635495.3724497687 1150523.358082366, 635914.6278735413 1150469.5678818375, 636435.4662917188 1150403.9942797923, 636980.4849514088 1150332.0318264281, 637532.1873376861 1150259.595389801, 637783.9098785723 1150227.4042077486, 638123.554263111 1150182.9456665942, 638486.9975892092 1150136.8378501483, 638913.0328731302 1150080.3338358765, 639317.9139295077 1150027.4659688084, 639752.1733617866 1149971.5136266786, 640108.2755156189 1149925.6912970883, 640517.56465789 1149872.4897744865, 640877.4298901241 1149825.517994305, 641130.3319035401 1149793.6536667328, 641330.4011923529 1149989.2791301135, 641552.0022691551 1150198.7960049703, 641830.4830203041 1150463.4682692017, 642111.466746463 1150728.1425271807, 642402.3809669528 1151005.0479498156, 642673.9818437386 1151262.3238030935, 642932.857605584 1151506.1346936543, 643205.9109289001 1151767.7128628704, 643479.6226987398 1152027.9250833546, 643767.2241352955 1152301.1704904945, 644027.31870625 1152548.3367005999, 644333.476197731 1152840.6986730827, 644598.3997294779 1153090.9539058313, 644874.4689347675 1153353.1805735691, 645084.5739818391 1153552.7683385815, 645226.232467965 1153752.2474820486, 645461.1345891696 1154086.0403456418, 645965.2176227216 1154801.5109533633, 646178.0021199512 1155104.2834435466, 646314.8916333087 1155297.1018176342, 646626.9046298136 1155739.362802825, 646728.5086108947 1155875.009979, 646963.0893155925 1156207.765144693, 647199.273880056 1156543.2279629577, 647436.0852497062 1156884.5905759544, 647772.0676593969 1157361.596542261, 648025.4627058047 1157720.6761982767, 648304.1521726178 1158117.2824909263, 648569.4647588498 1158499.7551901494, 648757.7918573596 1158774.5408400695, 648965.1821104249 1159072.5364418474, 649171.0341392206 1159368.470024227, 649353.6026172489 1159633.6133181565, 649585.2548696876 1159970.5726609502, 649801.3741252881 1160281.5091229624, 650029.2748382259 1160600.650001225, 650262.8381611797 1160932.956882922, 650524.6564855912 1161298.1159060604, 650732.270480203 1161587.7109913204, 650976.8304936094 1161937.4923006026, 651181.8320965611 1162284.1711288856, 651423.3433327918 1162640.4910922598, 651569.3766860893 1162860.3213115814, 651732.9311525146 1163102.3940140994, 651979.7761973834 1163477.4013432935, 652166.8345250492 1163761.2882807988, 652333.7821767023 1164013.588531189, 652454.3572364855 1164196.4150331335, 652672.462391077 1164525.789974496, 652902.6055915025 1164856.8132558083, 652951.9245547595 1164929.6644490587, 653094.791653456 1165140.7193230784, 653315.3601395383 1165476.8135581787, 653519.4499895708 1165786.7342675403, 653665.3867347982 1166007.1410295991, 653806.8653211107 1166220.6714241407, 653994.1784712228 1166508.9537573035, 654020.4807029953 1166549.44138956, 654346.8116522515 1167055.7383909896, 654572.7300339598 1167403.3600128517, 654755.9340409843 1167687.3606779869, 654879.5377338008 1167876.827250661, 655084.7263755741 1168196.0017648418, 655273.7670606803 1168486.8017863573, 655463.4449335313 1168778.7122547396, 655631.4028111361 1169038.141114948, 655764.8147342857 1169054.2776993187, 655812.1139422565 1169008.129144951) | line | [10 empty] | 6 | 2 |  |  | 1051907167 | 1052253206 | (630723.7786530739, 1151152.9710965776) | (655872.4289459758, 1169010.4666777255) | 1 | FALSE | FALSE | FALSE | FALSE | [6 empty] | 1051907167 | 630803.1676 | 1151027.804 | 1052253206 | 655812.1139 | 1169008.1291
LINEVN2692b | VN | 1052253209 | 1051907167.0 | 1052253206.0 | 220 | 42.1422 | 490-AL1/64-ST1A 220.0 | 365.8091 | 0.96 |  |  |  |  | 50 | LINESTRING (630803.1675629214 1151027.80402858, 630819.6266344076 1150965.6589117495, 630815.9855128666 1150743.6900700172, 630815.9207464054 1150685.3422871954, 631170.8944459786 1150695.4405523345, 631592.2404750705 1150707.09898061, 632034.429943132 1150719.2841896554, 632461.9386489443 1150731.4079808244, 632866.4067356318 1150742.2876618018, 633296.6934524588 1150755.317158372, 633634.3639466543 1150764.3458226505, 633958.2730107701 1150722.2755689279, 634337.0598135041 1150673.4090431267, 634678.2973429372 1150629.8087780555, 635042.3989500639 1150582.6400938728, 635495.3724497687 1150523.358082366, 635914.6278735413 1150469.5678818375, 636435.4662917188 1150403.9942797923, 636980.4849514088 1150332.0318264281, 637532.1873376861 1150259.595389801, 637783.9098785723 1150227.4042077486, 638123.554263111 1150182.9456665942, 638486.9975892092 1150136.8378501483, 638913.0328731302 1150080.3338358765, 639317.9139295077 1150027.4659688084, 639752.1733617866 1149971.5136266786, 640108.2755156189 1149925.6912970883, 640517.56465789 1149872.4897744865, 640877.4298901241 1149825.517994305, 641130.3319035401 1149793.6536667328, 641330.4011923529 1149989.2791301135, 641552.0022691551 1150198.7960049703, 641830.4830203041 1150463.4682692017, 642111.466746463 1150728.1425271807, 642402.3809669528 1151005.0479498156, 642673.9818437386 1151262.3238030935, 642932.857605584 1151506.1346936543, 643205.9109289001 1151767.7128628704, 643479.6226987398 1152027.9250833546, 643767.2241352955 1152301.1704904945, 644027.31870625 1152548.3367005999, 644333.476197731 1152840.6986730827, 644598.3997294779 1153090.9539058313, 644874.4689347675 1153353.1805735691, 645084.5739818391 1153552.7683385815, 645226.232467965 1153752.2474820486, 645461.1345891696 1154086.0403456418, 645965.2176227216 1154801.5109533633, 646178.0021199512 1155104.2834435466, 646314.8916333087 1155297.1018176342, 646626.9046298136 1155739.362802825, 646728.5086108947 1155875.009979, 646963.0893155925 1156207.765144693, 647199.273880056 1156543.2279629577, 647436.0852497062 1156884.5905759544, 647772.0676593969 1157361.596542261, 648025.4627058047 1157720.6761982767, 648304.1521726178 1158117.2824909263, 648569.4647588498 1158499.7551901494, 648757.7918573596 1158774.5408400695, 648965.1821104249 1159072.5364418474, 649171.0341392206 1159368.470024227, 649353.6026172489 1159633.6133181565, 649585.2548696876 1159970.5726609502, 649801.3741252881 1160281.5091229624, 650029.2748382259 1160600.650001225, 650262.8381611797 1160932.956882922, 650524.6564855912 1161298.1159060604, 650732.270480203 1161587.7109913204, 650976.8304936094 1161937.4923006026, 651181.8320965611 1162284.1711288856, 651423.3433327918 1162640.4910922598, 651569.3766860893 1162860.3213115814, 651732.9311525146 1163102.3940140994, 651979.7761973834 1163477.4013432935, 652166.8345250492 1163761.2882807988, 652333.7821767023 1164013.588531189, 652454.3572364855 1164196.4150331335, 652672.462391077 1164525.789974496, 652902.6055915025 1164856.8132558083, 652951.9245547595 1164929.6644490587, 653094.791653456 1165140.7193230784, 653315.3601395383 1165476.8135581787, 653519.4499895708 1165786.7342675403, 653665.3867347982 1166007.1410295991, 653806.8653211107 1166220.6714241407, 653994.1784712228 1166508.9537573035, 654020.4807029953 1166549.44138956, 654346.8116522515 1167055.7383909896, 654572.7300339598 1167403.3600128517, 654755.9340409843 1167687.3606779869, 654879.5377338008 1167876.827250661, 655084.7263755741 1168196.0017648418, 655273.7670606803 1168486.8017863573, 655463.4449335313 1168778.7122547396, 655631.4028111361 1169038.141114948, 655764.8147342857 1169054.2776993187, 655812.1139422565 1169008.129144951) | line | [10 empty] | 6 | 2 |  |  | 1051907167 | 1052253206 | (630723.7786530739, 1151152.9710965776) | (655872.4289459758, 1169010.4666777255) | 1 | FALSE | FALSE | FALSE | FALSE | [6 empty] | 1051907167 | 630803.1676 | 1151027.804 | 1052253206 | 655812.1139 | 1169008.1291
LINEVN2694a | VN | 1052338819 | 2949.0 | 2950.0 | 220 | 84.18 | 490-AL1/64-ST1A 220.0 | 365.8091 | 0.96 |  |  |  |  | 50 | LINESTRING (640635.3571581125 1148885.9134956752, 640903.0764992499 1149130.3378902806, 641140.0886677888 1149343.1207426942, 641400.6428337897 1149578.9055043191, 641871.6696204002 1150002.9210711718, 642112.9548156349 1150220.1202248512, 642411.3929702096 1150489.6239215883, 642704.7776282852 1150754.2106714305, 642971.0292759968 1150991.8472605722, 643226.8111358816 1151221.425006348, 643501.445736203 1151471.4215789693, 643778.944481437 1151721.5101539048, 644052.1169286338 1151968.4426025972, 644329.7437871569 1152220.0634221504, 644608.149354097 1152470.3962913733, 644900.2937394951 1152733.0766197506, 645168.3392112602 1152974.4466718382, 645452.1786223596 1153228.8696421373, 645727.5988159545 1153477.210452098, 646011.6746628595 1153733.3543816803, 646300.0651692337 1153993.3903442738, 646546.298660815 1154215.7694766542, 646844.6825507963 1154482.068968968, 646972.8171027141 1154596.782396094, 647259.0310295785 1154853.0256112553, 647512.6564132582 1155077.1258805129, 647808.2366429658 1155342.8376172564, 648089.2578402811 1155594.5658943185, 648377.6663686358 1155853.4622993246, 648659.9057988413 1156105.113127892, 648962.228324125 1156374.65972205, 649243.23203334 1156626.6097927033, 649531.6634967627 1156883.8704329228, 649804.8740873772 1157128.6699416724, 650146.6749730576 1157239.6254846302, 650481.0731594384 1157348.285154739, 650799.8449226075 1157452.7989595132, 651121.5774324937 1157558.2800880396, 651474.119648633 1157672.0508918762, 651854.8358067326 1157795.95885855, 652138.7854068293 1157889.239751053, 652415.1121313663 1157980.6756715183, 652758.8761262558 1158090.197068144, 653109.380805572 1158204.795471598, 653452.9959135501 1158317.4537142972, 653825.1941161668 1158436.680132874, 654175.8430722675 1158552.0098919205, 654544.0760335707 1158670.917347038, 654812.4742659248 1158760.8013163172, 655181.7213691894 1158882.2092692717, 655543.9615441498 1158996.146462676, 655895.0815174051 1159111.784983235, 656225.1373729439 1159220.485670972, 656576.2108063805 1159333.5103026053, 656839.5626492176 1159563.4102442164, 657125.3998551631 1159816.1550241413, 657383.5092211122 1160051.5000130688, 657683.1852365608 1160309.0476490445, 657972.8352414696 1160563.1349204278, 658260.1114201387 1160818.3756654705, 658547.2701995841 1161069.6814484831, 658832.5080979704 1161321.2578837285, 659115.542971398 1161570.2168819054, 659380.7557660637 1161802.3177209673, 659661.4837391784 1162049.0375102377, 659933.9646810624 1162288.930769347, 660214.6640724358 1162533.0680081728, 660447.3846561363 1162739.9318187295, 660693.7402017277 1162951.5288933408, 661015.8631278663 1163234.0596623248, 661340.0301864697 1163518.3735176194, 661665.6593227551 1163807.1886530712, 661929.7177703232 1164037.848910163, 662190.6329455497 1164270.52093083, 662445.1287824584 1164492.082493395, 662720.823596187 1164734.0098016174, 662983.4502786123 1165005.0553201623, 663234.0876861946 1165264.7314990268, 663499.4842019905 1165538.4831119035, 663752.8889127591 1165801.451402596, 664049.6734412797 1166107.9429718335, 664312.4339641721 1166378.6264841065, 664573.1420049898 1166647.3893070633, 664837.1952329193 1166920.6282699218, 665101.6844834147 1167193.352176783, 665376.7625323005 1167477.588756107, 665612.251144783 1167721.1546525673, 665903.8195372584 1168022.1560970868, 666224.1502776844 1168353.2639830124, 666499.2181601315 1168635.7427283023, 666850.1686810491 1168691.2647063045, 667239.3146281866 1168753.0939459903, 667597.4515968438 1168809.10155127, 667965.4844319271 1168866.6770498578, 668387.9231942947 1168932.189912159, 668764.4650466183 1168990.5574177068, 669152.3791742272 1169048.4657141804, 669527.0176662267 1169106.3901433605, 669921.0728065248 1169168.131893646, 670298.8539911421 1169227.6182635948, 670668.2420649145 1169284.6115496329, 671064.6570529193 1169294.2931728773, 671469.2450522011 1169304.4850165134, 671844.0471383987 1169314.100420859, 672231.4654774497 1169324.2149642445, 672619.1944305938 1169331.4264683647, 672978.7321561305 1169340.822399193, 673236.1381124601 1169346.5072880813, 673579.0276053565 1169354.365081003, 673956.6315933033 1169362.2704126143, 674289.8279209838 1169369.654628301, 674663.1749207687 1169377.6898813157, 675048.5458713523 1169386.5098380893, 675376.1050393209 1169394.3182601957, 675593.992709937 1169579.030212377, 675862.799691097 1169806.3592501364, 676166.0872850684 1170065.514863489, 676406.3376122562 1170266.818896509, 676700.6771573222 1170515.2160484775, 676995.5246238066 1170764.0504564645, 677280.5345478606 1171005.6140027114, 677547.2740115684 1171232.7943451817, 677817.0094661758 1171461.8955132556, 678103.9872241527 1171703.7656992353, 678381.5374449866 1171939.6165275027, 678658.2471776712 1172178.5187504953, 678942.6606421936 1172418.8469907553, 679230.8575405724 1172663.147065303, 679516.7179677185 1172905.6681246553, 679789.1283462937 1173137.2700291395, 680071.3157838001 1173377.5985614965, 680358.333850343 1173620.4223830188, 680645.2615728197 1173865.08501279, 680941.1165912745 1174115.5501713492, 681227.1790817678 1174356.7743849284, 681501.0863511681 1174590.7136573861, 681740.6008324053 1174795.3249094381, 682113.761509872 1174773.993531993, 682493.3105566147 1174751.2403512464, 682878.4332038778 1174730.047796627, 683231.3447323855 1174708.2655434276, 683565.9004564977 1174689.5845390814, 683915.0551915666 1174670.8308823411, 684284.1127398537 1174648.6268002836, 684564.498831289 1174632.9471176981, 684937.22872464 1174611.9313898936, 685284.9260852168 1174592.2433669502, 685689.807700708 1174569.3756315808, 686037.1534609939 1174546.3415417455, 686402.3995741056 1174525.9311224562, 686752.0032824001 1174506.6001064538, 687081.2474647204 1174508.3327412514, 687465.2917086382 1174512.6383362927, 687867.1772583888 1174514.3367237297, 688272.1614088654 1174513.8889074633, 688671.1834213138 1174515.2269585317, 689044.3673881432 1174518.9038671474, 689389.4079404811 1174518.3352103506, 689746.7527485727 1174521.05772026, 690137.8320176117 1174526.450494883, 690499.8118008568 1174526.3639404853, 690830.5278502817 1174528.1522007054, 691190.1589111367 1174529.5089208612, 691552.2727872129 1174533.1511366805, 691921.298515375 1174533.7831221332, 692305.2772259517 1174537.623170484, 692650.5894189896 1174540.3081700986, 693191.4011523927 1174541.772904103, 694127.1311371583 1174546.6603594928, 694663.5056971444 1174553.5214917755, 695052.9352723213 1174554.2157951912, 695228.8431187714 1174660.4820362139, 695584.7127324647 1174875.4527116332, 695896.5314671593 1175063.8237434158, 696236.2645632877 1175269.0523583316, 696509.4724983659 1175434.1092922972, 696815.2296307796 1175618.827062742, 697192.3891883369 1175846.685247831, 697446.2981364311 1176000.079171749, 697782.6772995084 1176203.315825292, 698211.3163755215 1176462.29627317, 698878.6131412722 1176865.4966125118, 699310.2792868341 1177126.3258902507, 699657.5714096669 1177299.6036274685, 700012.956105145 1177476.9378865515, 700326.6045748133 1177633.4426495666, 700666.9485574279 1177803.2731955447) | line | [10 empty] | 6 | 2 |  |  | 2949 | 2950 | (640635.3571581125, 1148885.9134956752) | (700666.9485574279, 1177803.2731955447) | 1 | FALSE | FALSE | FALSE | FALSE | 2949 | 2950 | 640635.3572 | 1148885.9135 | 700666.9486 | 1177803.2732 | 2949 | 640635.3572 | 1148885.9135 | 2950 | 700666.9486 | 1177803.2732
LINEVN2694b | VN | 1052338819 | 2949.0 | 2950.0 | 220 | 84.18 | 490-AL1/64-ST1A 220.0 | 365.8091 | 0.96 |  |  |  |  | 50 | LINESTRING (640635.3571581125 1148885.9134956752, 640903.0764992499 1149130.3378902806, 641140.0886677888 1149343.1207426942, 641400.6428337897 1149578.9055043191, 641871.6696204002 1150002.9210711718, 642112.9548156349 1150220.1202248512, 642411.3929702096 1150489.6239215883, 642704.7776282852 1150754.2106714305, 642971.0292759968 1150991.8472605722, 643226.8111358816 1151221.425006348, 643501.445736203 1151471.4215789693, 643778.944481437 1151721.5101539048, 644052.1169286338 1151968.4426025972, 644329.7437871569 1152220.0634221504, 644608.149354097 1152470.3962913733, 644900.2937394951 1152733.0766197506, 645168.3392112602 1152974.4466718382, 645452.1786223596 1153228.8696421373, 645727.5988159545 1153477.210452098, 646011.6746628595 1153733.3543816803, 646300.0651692337 1153993.3903442738, 646546.298660815 1154215.7694766542, 646844.6825507963 1154482.068968968, 646972.8171027141 1154596.782396094, 647259.0310295785 1154853.0256112553, 647512.6564132582 1155077.1258805129, 647808.2366429658 1155342.8376172564, 648089.2578402811 1155594.5658943185, 648377.6663686358 1155853.4622993246, 648659.9057988413 1156105.113127892, 648962.228324125 1156374.65972205, 649243.23203334 1156626.6097927033, 649531.6634967627 1156883.8704329228, 649804.8740873772 1157128.6699416724, 650146.6749730576 1157239.6254846302, 650481.0731594384 1157348.285154739, 650799.8449226075 1157452.7989595132, 651121.5774324937 1157558.2800880396, 651474.119648633 1157672.0508918762, 651854.8358067326 1157795.95885855, 652138.7854068293 1157889.239751053, 652415.1121313663 1157980.6756715183, 652758.8761262558 1158090.197068144, 653109.380805572 1158204.795471598, 653452.9959135501 1158317.4537142972, 653825.1941161668 1158436.680132874, 654175.8430722675 1158552.0098919205, 654544.0760335707 1158670.917347038, 654812.4742659248 1158760.8013163172, 655181.7213691894 1158882.2092692717, 655543.9615441498 1158996.146462676, 655895.0815174051 1159111.784983235, 656225.1373729439 1159220.485670972, 656576.2108063805 1159333.5103026053, 656839.5626492176 1159563.4102442164, 657125.3998551631 1159816.1550241413, 657383.5092211122 1160051.5000130688, 657683.1852365608 1160309.0476490445, 657972.8352414696 1160563.1349204278, 658260.1114201387 1160818.3756654705, 658547.2701995841 1161069.6814484831, 658832.5080979704 1161321.2578837285, 659115.542971398 1161570.2168819054, 659380.7557660637 1161802.3177209673, 659661.4837391784 1162049.0375102377, 659933.9646810624 1162288.930769347, 660214.6640724358 1162533.0680081728, 660447.3846561363 1162739.9318187295, 660693.7402017277 1162951.5288933408, 661015.8631278663 1163234.0596623248, 661340.0301864697 1163518.3735176194, 661665.6593227551 1163807.1886530712, 661929.7177703232 1164037.848910163, 662190.6329455497 1164270.52093083, 662445.1287824584 1164492.082493395, 662720.823596187 1164734.0098016174, 662983.4502786123 1165005.0553201623, 663234.0876861946 1165264.7314990268, 663499.4842019905 1165538.4831119035, 663752.8889127591 1165801.451402596, 664049.6734412797 1166107.9429718335, 664312.4339641721 1166378.6264841065, 664573.1420049898 1166647.3893070633, 664837.1952329193 1166920.6282699218, 665101.6844834147 1167193.352176783, 665376.7625323005 1167477.588756107, 665612.251144783 1167721.1546525673, 665903.8195372584 1168022.1560970868, 666224.1502776844 1168353.2639830124, 666499.2181601315 1168635.7427283023, 666850.1686810491 1168691.2647063045, 667239.3146281866 1168753.0939459903, 667597.4515968438 1168809.10155127, 667965.4844319271 1168866.6770498578, 668387.9231942947 1168932.189912159, 668764.4650466183 1168990.5574177068, 669152.3791742272 1169048.4657141804, 669527.0176662267 1169106.3901433605, 669921.0728065248 1169168.131893646, 670298.8539911421 1169227.6182635948, 670668.2420649145 1169284.6115496329, 671064.6570529193 1169294.2931728773, 671469.2450522011 1169304.4850165134, 671844.0471383987 1169314.100420859, 672231.4654774497 1169324.2149642445, 672619.1944305938 1169331.4264683647, 672978.7321561305 1169340.822399193, 673236.1381124601 1169346.5072880813, 673579.0276053565 1169354.365081003, 673956.6315933033 1169362.2704126143, 674289.8279209838 1169369.654628301, 674663.1749207687 1169377.6898813157, 675048.5458713523 1169386.5098380893, 675376.1050393209 1169394.3182601957, 675593.992709937 1169579.030212377, 675862.799691097 1169806.3592501364, 676166.0872850684 1170065.514863489, 676406.3376122562 1170266.818896509, 676700.6771573222 1170515.2160484775, 676995.5246238066 1170764.0504564645, 677280.5345478606 1171005.6140027114, 677547.2740115684 1171232.7943451817, 677817.0094661758 1171461.8955132556, 678103.9872241527 1171703.7656992353, 678381.5374449866 1171939.6165275027, 678658.2471776712 1172178.5187504953, 678942.6606421936 1172418.8469907553, 679230.8575405724 1172663.147065303, 679516.7179677185 1172905.6681246553, 679789.1283462937 1173137.2700291395, 680071.3157838001 1173377.5985614965, 680358.333850343 1173620.4223830188, 680645.2615728197 1173865.08501279, 680941.1165912745 1174115.5501713492, 681227.1790817678 1174356.7743849284, 681501.0863511681 1174590.7136573861, 681740.6008324053 1174795.3249094381, 682113.761509872 1174773.993531993, 682493.3105566147 1174751.2403512464, 682878.4332038778 1174730.047796627, 683231.3447323855 1174708.2655434276, 683565.9004564977 1174689.5845390814, 683915.0551915666 1174670.8308823411, 684284.1127398537 1174648.6268002836, 684564.498831289 1174632.9471176981, 684937.22872464 1174611.9313898936, 685284.9260852168 1174592.2433669502, 685689.807700708 1174569.3756315808, 686037.1534609939 1174546.3415417455, 686402.3995741056 1174525.9311224562, 686752.0032824001 1174506.6001064538, 687081.2474647204 1174508.3327412514, 687465.2917086382 1174512.6383362927, 687867.1772583888 1174514.3367237297, 688272.1614088654 1174513.8889074633, 688671.1834213138 1174515.2269585317, 689044.3673881432 1174518.9038671474, 689389.4079404811 1174518.3352103506, 689746.7527485727 1174521.05772026, 690137.8320176117 1174526.450494883, 690499.8118008568 1174526.3639404853, 690830.5278502817 1174528.1522007054, 691190.1589111367 1174529.5089208612, 691552.2727872129 1174533.1511366805, 691921.298515375 1174533.7831221332, 692305.2772259517 1174537.623170484, 692650.5894189896 1174540.3081700986, 693191.4011523927 1174541.772904103, 694127.1311371583 1174546.6603594928, 694663.5056971444 1174553.5214917755, 695052.9352723213 1174554.2157951912, 695228.8431187714 1174660.4820362139, 695584.7127324647 1174875.4527116332, 695896.5314671593 1175063.8237434158, 696236.2645632877 1175269.0523583316, 696509.4724983659 1175434.1092922972, 696815.2296307796 1175618.827062742, 697192.3891883369 1175846.685247831, 697446.2981364311 1176000.079171749, 697782.6772995084 1176203.315825292, 698211.3163755215 1176462.29627317, 698878.6131412722 1176865.4966125118, 699310.2792868341 1177126.3258902507, 699657.5714096669 1177299.6036274685, 700012.956105145 1177476.9378865515, 700326.6045748133 1177633.4426495666, 700666.9485574279 1177803.2731955447) | line | [10 empty] | 6 | 2 |  |  | 2949 | 2950 | (640635.3571581125, 1148885.9134956752) | (700666.9485574279, 1177803.2731955447) | 1 | FALSE | FALSE | FALSE | FALSE | 2949 | 2950 | 640635.3572 | 1148885.9135 | 700666.9486 | 1177803.2732 | 2949 | 640635.3572 | 1148885.9135 | 2950 | 700666.9486 | 1177803.2732
LINEVN2695a | VN | 1052338820 | 2949.0 | 1052338818.0 | 220 | 5.6535 | 490-AL1/64-ST1A 220.0 | 365.8091 | 0.96 |  |  |  |  | 50 | LINESTRING (640635.3571581125 1148885.9134956752, 640643.255062793 1148857.9319462501, 640904.9103016605 1148604.8567897254, 641268.2010723825 1148505.0813872223, 641603.476924544 1148413.0144968468, 641947.4474772804 1148318.541951907, 642555.6349936662 1148149.7063814322, 642844.0579973155 1148070.4978206966, 643086.4724693932 1148004.8271208182, 643422.9715304803 1147913.7105856892, 643766.6002593284 1147820.0828394117, 644100.2476818664 1147728.5293005025, 644452.2555736304 1147630.0321041928, 644649.8355125819 1147573.1216367423, 644798.0687562898 1147465.6416335008, 644953.971871548 1147443.9500498585, 645006.4002853318 1147433.0313768964, 644999.7411972539 1147394.0075627486) | line | [10 empty] | 6 | 2 |  |  | 2949 | 1052338818 | (640635.3571581125, 1148885.9134956752) | (645038.647345512, 1147318.9192523586) | 1 | FALSE | FALSE | FALSE | FALSE | 2949 |  | 640635.3572 | 1148885.9135 |  |  | 2949 | 640635.3572 | 1148885.9135 | 1052338818 | 644999.7412 | 1147394.0076
LINEVN2695b | VN | 1052338820 | 2949.0 | 1052338818.0 | 220 | 5.6535 | 490-AL1/64-ST1A 220.0 | 365.8091 | 0.96 |  |  |  |  | 50 | LINESTRING (640635.3571581125 1148885.9134956752, 640643.255062793 1148857.9319462501, 640904.9103016605 1148604.8567897254, 641268.2010723825 1148505.0813872223, 641603.476924544 1148413.0144968468, 641947.4474772804 1148318.541951907, 642555.6349936662 1148149.7063814322, 642844.0579973155 1148070.4978206966, 643086.4724693932 1148004.8271208182, 643422.9715304803 1147913.7105856892, 643766.6002593284 1147820.0828394117, 644100.2476818664 1147728.5293005025, 644452.2555736304 1147630.0321041928, 644649.8355125819 1147573.1216367423, 644798.0687562898 1147465.6416335008, 644953.971871548 1147443.9500498585, 645006.4002853318 1147433.0313768964, 644999.7411972539 1147394.0075627486) | line | [10 empty] | 6 | 2 |  |  | 2949 | 1052338818 | (640635.3571581125, 1148885.9134956752) | (645038.647345512, 1147318.9192523586) | 1 | FALSE | FALSE | FALSE | FALSE | 2949 |  | 640635.3572 | 1148885.9135 |  |  | 2949 | 640635.3572 | 1148885.9135 | 1052338818 | 644999.7412 | 1147394.0076
LINEVN2696a | VN | 1052338821 | 2952.0 | 2953.0 | 220 | 0.4347 | 490-AL1/64-ST1A 220.0 | 365.8091 | 0.96 |  |  |  |  | 50 | LINESTRING (630780.1504792845 1150630.940768235, 630925.2921422767 1150299.0417193084) | line | [10 empty] | 12 | 4 |  |  | 2952 | 2953 | (630780.1504792845, 1150630.940768235) | (630925.2921422767, 1150299.0417193084) | 1 | FALSE | FALSE | FALSE | FALSE | 2952 | 2953 | 630780.1505 | 1150630.9408 | 630925.2921 | 1150299.0417 | 2952 | 630780.1505 | 1150630.9408 | 2953 | 630925.2921 | 1150299.0417
LINEVN2696b | VN | 1052338821 | 2952.0 | 2953.0 | 220 | 0.4347 | 490-AL1/64-ST1A 220.0 | 365.8091 | 0.96 |  |  |  |  | 50 | LINESTRING (630780.1504792845 1150630.940768235, 630925.2921422767 1150299.0417193084) | line | [10 empty] | 12 | 4 |  |  | 2952 | 2953 | (630780.1504792845, 1150630.940768235) | (630925.2921422767, 1150299.0417193084) | 1 | FALSE | FALSE | FALSE | FALSE | 2952 | 2953 | 630780.1505 | 1150630.9408 | 630925.2921 | 1150299.0417 | 2952 | 630780.1505 | 1150630.9408 | 2953 | 630925.2921 | 1150299.0417
LINEVN2696c | VN | 1052338821 | 2952.0 | 2953.0 | 220 | 0.4347 | 490-AL1/64-ST1A 220.0 | 365.8091 | 0.96 |  |  |  |  | 50 | LINESTRING (630780.1504792845 1150630.940768235, 630925.2921422767 1150299.0417193084) | line | [10 empty] | 12 | 4 |  |  | 2952 | 2953 | (630780.1504792845, 1150630.940768235) | (630925.2921422767, 1150299.0417193084) | 1 | FALSE | FALSE | FALSE | FALSE | 2952 | 2953 | 630780.1505 | 1150630.9408 | 630925.2921 | 1150299.0417 | 2952 | 630780.1505 | 1150630.9408 | 2953 | 630925.2921 | 1150299.0417
LINEVN2696d | VN | 1052338821 | 2952.0 | 2953.0 | 220 | 0.4347 | 490-AL1/64-ST1A 220.0 | 365.8091 | 0.96 |  |  |  |  | 50 | LINESTRING (630780.1504792845 1150630.940768235, 630925.2921422767 1150299.0417193084) | line | [10 empty] | 12 | 4 |  |  | 2952 | 2953 | (630780.1504792845, 1150630.940768235) | (630925.2921422767, 1150299.0417193084) | 1 | FALSE | FALSE | FALSE | FALSE | 2952 | 2953 | 630780.1505 | 1150630.9408 | 630925.2921 | 1150299.0417 | 2952 | 630780.1505 | 1150630.9408 | 2953 | 630925.2921 | 1150299.0417
LINEVN2697a | VN | 1052338822 | 2953.0 | 2949.0 | 220 | 12.3773 | 490-AL1/64-ST1A 220.0 | 365.8091 | 0.96 |  |  |  |  | 50 | LINESTRING (630925.2921422767 1150299.0417193084, 630860.2483597038 1149831.4080980492, 631012.3330322622 1149836.7256346208, 631347.7914068059 1149850.6107205087, 631705.1047723703 1149866.8490353825, 632072.5875256858 1149883.5389093158, 632402.1299907324 1149898.5176907617, 632641.7109881579 1149910.3801733677, 633018.9416126141 1149863.2398735888, 633424.9121999774 1149810.684342508, 633824.397313856 1149762.4767924424, 634149.933882388 1149721.0549114952, 634529.531988361 1149671.98218577, 634897.9642910103 1149625.7012807506, 635259.2088675017 1149578.3897960098, 635605.6090327284 1149533.7777624642, 636011.9476840397 1149482.414174296, 636319.5650337174 1149444.8125943674, 636690.365404364 1149393.9698019882, 637063.1542047918 1149344.5984982916, 637435.3264984793 1149299.2431469967, 637808.24996345 1149252.5785811578, 638180.4529612308 1149202.995367661, 638556.615088737 1149154.891619718, 638912.2170147552 1149109.4855451758, 639263.7669918332 1149064.6418466256, 639632.2291479707 1149015.6448285086, 640007.0020078729 1148968.7229837326, 640314.7058175502 1148929.2648444714, 640635.3571581125 1148885.9134956752) | line | [10 empty] | 6 | 2 |  |  | 2953 | 2949 | (630925.2921422767, 1150299.0417193084) | (640635.3571581125, 1148885.9134956752) | 1 | FALSE | FALSE | FALSE | FALSE | 2953 | 2949 | 630925.2921 | 1150299.0417 | 640635.3572 | 1148885.9135 | 2953 | 630925.2921 | 1150299.0417 | 2949 | 640635.3572 | 1148885.9135
LINEVN2697b | VN | 1052338822 | 2953.0 | 2949.0 | 220 | 12.3773 | 490-AL1/64-ST1A 220.0 | 365.8091 | 0.96 |  |  |  |  | 50 | LINESTRING (630925.2921422767 1150299.0417193084, 630860.2483597038 1149831.4080980492, 631012.3330322622 1149836.7256346208, 631347.7914068059 1149850.6107205087, 631705.1047723703 1149866.8490353825, 632072.5875256858 1149883.5389093158, 632402.1299907324 1149898.5176907617, 632641.7109881579 1149910.3801733677, 633018.9416126141 1149863.2398735888, 633424.9121999774 1149810.684342508, 633824.397313856 1149762.4767924424, 634149.933882388 1149721.0549114952, 634529.531988361 1149671.98218577, 634897.9642910103 1149625.7012807506, 635259.2088675017 1149578.3897960098, 635605.6090327284 1149533.7777624642, 636011.9476840397 1149482.414174296, 636319.5650337174 1149444.8125943674, 636690.365404364 1149393.9698019882, 637063.1542047918 1149344.5984982916, 637435.3264984793 1149299.2431469967, 637808.24996345 1149252.5785811578, 638180.4529612308 1149202.995367661, 638556.615088737 1149154.891619718, 638912.2170147552 1149109.4855451758, 639263.7669918332 1149064.6418466256, 639632.2291479707 1149015.6448285086, 640007.0020078729 1148968.7229837326, 640314.7058175502 1148929.2648444714, 640635.3571581125 1148885.9134956752) | line | [10 empty] | 6 | 2 |  |  | 2953 | 2949 | (630925.2921422767, 1150299.0417193084) | (640635.3571581125, 1148885.9134956752) | 1 | FALSE | FALSE | FALSE | FALSE | 2953 | 2949 | 630925.2921 | 1150299.0417 | 640635.3572 | 1148885.9135 | 2953 | 630925.2921 | 1150299.0417 | 2949 | 640635.3572 | 1148885.9135
LINEVN2698a | VN | 1052338823 | 2953.0 | 1052241938.0 | 220 | 9.3939 | 490-AL1/64-ST1A 220.0 | 365.8091 | 0.96 |  |  |  |  | 50 | LINESTRING (630925.2921422767 1150299.0417193084, 630788.2666713811 1149827.609198369, 630645.0381553769 1149819.6607259486, 630301.4566444353 1149802.7882025552, 629945.2657931156 1149779.2586601889, 629594.9782926168 1149766.8580760902, 629247.7845272709 1149752.8026524324, 628886.7972203986 1149735.4924540657, 628536.7412382385 1149719.8189744682, 628186.2365116751 1149704.1363410093, 627835.8299966869 1149688.5682278995, 627486.152065529 1149671.3917530428, 627187.8508560015 1149658.111597133, 626841.7114268135 1149718.3337294713, 626482.6341555754 1149781.2104382233, 626128.6988349019 1149845.5691515503, 625765.2162501374 1149910.5492302107, 625404.0698637895 1149977.8748112356, 625016.660022433 1150045.474392567, 624631.2198673303 1150113.8924893483, 624266.0387635508 1150181.3697689676, 623911.5740779458 1150130.1396133073, 623574.8603823371 1150080.5798652696, 623509.4110995102 1150072.0308596685) | line | [10 empty] | 6 | 2 |  |  | 2953 | 1052241938 | (630925.2921422767, 1150299.0417193084) | (623450.0838038414, 1150149.94457959) | 1 | FALSE | FALSE | FALSE | FALSE | 2953 |  | 630925.2921 | 1150299.0417 |  |  | 2953 | 630925.2921 | 1150299.0417 | 1052241938 | 623509.4111 | 1150072.0309
LINEVN2698b | VN | 1052338823 | 2953.0 | 1052241938.0 | 220 | 9.3939 | 490-AL1/64-ST1A 220.0 | 365.8091 | 0.96 |  |  |  |  | 50 | LINESTRING (630925.2921422767 1150299.0417193084, 630788.2666713811 1149827.609198369, 630645.0381553769 1149819.6607259486, 630301.4566444353 1149802.7882025552, 629945.2657931156 1149779.2586601889, 629594.9782926168 1149766.8580760902, 629247.7845272709 1149752.8026524324, 628886.7972203986 1149735.4924540657, 628536.7412382385 1149719.8189744682, 628186.2365116751 1149704.1363410093, 627835.8299966869 1149688.5682278995, 627486.152065529 1149671.3917530428, 627187.8508560015 1149658.111597133, 626841.7114268135 1149718.3337294713, 626482.6341555754 1149781.2104382233, 626128.6988349019 1149845.5691515503, 625765.2162501374 1149910.5492302107, 625404.0698637895 1149977.8748112356, 625016.660022433 1150045.474392567, 624631.2198673303 1150113.8924893483, 624266.0387635508 1150181.3697689676, 623911.5740779458 1150130.1396133073, 623574.8603823371 1150080.5798652696, 623509.4110995102 1150072.0308596685) | line | [10 empty] | 6 | 2 |  |  | 2953 | 1052241938 | (630925.2921422767, 1150299.0417193084) | (623450.0838038414, 1150149.94457959) | 1 | FALSE | FALSE | FALSE | FALSE | 2953 |  | 630925.2921 | 1150299.0417 |  |  | 2953 | 630925.2921 | 1150299.0417 | 1052241938 | 623509.4111 | 1150072.0309
LINEVN2699a | VN | 1052338824 | 1051907167.0 | 2952.0 | 220 | 0.45588 | 490-AL1/64-ST1A 220.0 | 365.8091 | 0.96 |  |  |  |  | 50 | LINESTRING (630738.0629596076 1151006.7566324817, 630755.8594960703 1150958.6283500819, 630780.1504792845 1150630.940768235) | line | [10 empty] | 6 | 2 |  |  | 1051907167 | 2952 | (630723.7786530739, 1151152.9710965776) | (630780.1504792845, 1150630.940768235) | 1 | FALSE | FALSE | FALSE | FALSE |  | 2952 |  |  | 630780.1505 | 1150630.9408 | 1051907167 | 630738.063 | 1151006.7566 | 2952 | 630780.1505 | 1150630.9408
LINEVN2699b | VN | 1052338824 | 1051907167.0 | 2952.0 | 220 | 0.45588 | 490-AL1/64-ST1A 220.0 | 365.8091 | 0.96 |  |  |  |  | 50 | LINESTRING (630738.0629596076 1151006.7566324817, 630755.8594960703 1150958.6283500819, 630780.1504792845 1150630.940768235) | line | [10 empty] | 6 | 2 |  |  | 1051907167 | 2952 | (630723.7786530739, 1151152.9710965776) | (630780.1504792845, 1150630.940768235) | 1 | FALSE | FALSE | FALSE | FALSE |  | 2952 |  |  | 630780.1505 | 1150630.9408 | 1051907167 | 630738.063 | 1151006.7566 | 2952 | 630780.1505 | 1150630.9408
LINEVN2700a | VN | 1052338825 | 1051907167.0 | 2952.0 | 220 | 0.46473 | 490-AL1/64-ST1A 220.0 | 365.8091 | 0.96 |  |  |  |  | 50 | LINESTRING (630770.6152487149 1151017.285843575, 630781.575361888 1150953.0408946658, 630780.1504792845 1150630.940768235) | line | [10 empty] | 6 | 2 |  |  | 1051907167 | 2952 | (630723.7786530739, 1151152.9710965776) | (630780.1504792845, 1150630.940768235) | 1 | FALSE | FALSE | FALSE | FALSE |  | 2952 |  |  | 630780.1505 | 1150630.9408 | 1051907167 | 630770.6152 | 1151017.2858 | 2952 | 630780.1505 | 1150630.9408
LINEVN2700b | VN | 1052338825 | 1051907167.0 | 2952.0 | 220 | 0.46473 | 490-AL1/64-ST1A 220.0 | 365.8091 | 0.96 |  |  |  |  | 50 | LINESTRING (630770.6152487149 1151017.285843575, 630781.575361888 1150953.0408946658, 630780.1504792845 1150630.940768235) | line | [10 empty] | 6 | 2 |  |  | 1051907167 | 2952 | (630723.7786530739, 1151152.9710965776) | (630780.1504792845, 1150630.940768235) | 1 | FALSE | FALSE | FALSE | FALSE |  | 2952 |  |  | 630780.1505 | 1150630.9408 | 1051907167 | 630770.6152 | 1151017.2858 | 2952 | 630780.1505 | 1150630.9408
LINEVN2701a | VN | 1052338827 | 2957.0 | 2958.0 | 110 | 7.3185 | 490-AL1/64-ST1A 110.0 | 182.9046 | 0.96 |  |  |  |  | 50 | LINESTRING (672544.2047604087 1187286.3103340755, 672439.6798738968 1187228.7211002936, 672244.1542176993 1187118.8781044974, 672034.6740980296 1186999.7290794812, 671849.025663798 1186897.9806848243, 671753.8966091406 1186842.1342920617, 671616.3053364434 1186764.768011483, 671486.7148624656 1186684.18017218, 671436.8128967533 1186435.4621566825, 671395.316269441 1186228.5978019089, 671353.3773532606 1185996.7445228137, 671310.9491904076 1185766.293672168, 671267.9638756907 1185535.5415118805, 671231.7335308737 1185301.3396511981, 671186.433522871 1185071.5715517004, 671145.9957249342 1184836.275713718, 671099.3632296156 1184594.997777936, 671064.0978754405 1184383.4211679467, 671018.607700653 1184164.6142408382, 670972.8374416393 1183959.8977586138, 670921.2456307601 1183694.969175036, 670864.449369218 1183437.9341271485, 670811.2311391444 1183182.6650872, 670757.080174848 1182921.263796921, 670703.6366310138 1182669.0137475103, 670647.3777732102 1182399.9923657072, 670590.9489877108 1182129.720507687, 670657.3005690688 1181899.777771961) | line | [10 empty] | 6 | 2 |  |  | 2957 | 2958 | (672544.2047604087, 1187286.3103340755) | (670657.3005690688, 1181899.777771961) | 1 | FALSE | FALSE | FALSE | FALSE | 2957 | 2958 | 672544.2048 | 1187286.3103 | 670657.3006 | 1181899.7778 | 2957 | 672544.2048 | 1187286.3103 | 2958 | 670657.3006 | 1181899.7778
LINEVN2701b | VN | 1052338827 | 2957.0 | 2958.0 | 110 | 7.3185 | 490-AL1/64-ST1A 110.0 | 182.9046 | 0.96 |  |  |  |  | 50 | LINESTRING (672544.2047604087 1187286.3103340755, 672439.6798738968 1187228.7211002936, 672244.1542176993 1187118.8781044974, 672034.6740980296 1186999.7290794812, 671849.025663798 1186897.9806848243, 671753.8966091406 1186842.1342920617, 671616.3053364434 1186764.768011483, 671486.7148624656 1186684.18017218, 671436.8128967533 1186435.4621566825, 671395.316269441 1186228.5978019089, 671353.3773532606 1185996.7445228137, 671310.9491904076 1185766.293672168, 671267.9638756907 1185535.5415118805, 671231.7335308737 1185301.3396511981, 671186.433522871 1185071.5715517004, 671145.9957249342 1184836.275713718, 671099.3632296156 1184594.997777936, 671064.0978754405 1184383.4211679467, 671018.607700653 1184164.6142408382, 670972.8374416393 1183959.8977586138, 670921.2456307601 1183694.969175036, 670864.449369218 1183437.9341271485, 670811.2311391444 1183182.6650872, 670757.080174848 1182921.263796921, 670703.6366310138 1182669.0137475103, 670647.3777732102 1182399.9923657072, 670590.9489877108 1182129.720507687, 670657.3005690688 1181899.777771961) | line | [10 empty] | 6 | 2 |  |  | 2957 | 2958 | (672544.2047604087, 1187286.3103340755) | (670657.3005690688, 1181899.777771961) | 1 | FALSE | FALSE | FALSE | FALSE | 2957 | 2958 | 672544.2048 | 1187286.3103 | 670657.3006 | 1181899.7778 | 2957 | 672544.2048 | 1187286.3103 | 2958 | 670657.3006 | 1181899.7778
LINEVN2702a | VN | 1052338828 | 2959.0 | 1052338826.0 | 110 | 2.4477 | 490-AL1/64-ST1A 110.0 | 182.9046 | 0.96 |  |  |  |  | 50 | LINESTRING (675152.3742638709 1187186.1417899674, 674984.709157316 1186751.4709013607, 674900.812518764 1186551.3579960626, 674830.8701620572 1186515.8752170862, 674679.7244466597 1186441.6328994364, 674410.8766657047 1186602.162685992, 674150.0611921016 1186758.3224304183, 673929.5557476545 1186633.1861915255, 673720.6778562155 1186516.2416150016) | line | [10 empty] | 12 | 4 |  |  | 2959 | 1052338826 | (675152.3742638709, 1187186.1417899674) | (673625.8232653723, 1186662.8428582505) | 1 | FALSE | FALSE | FALSE | FALSE | 2959 | 1052338826 | 675152.3743 | 1187186.1418 | 673720.6779 | 1186516.2416 | 2959 | 675152.3743 | 1187186.1418 | 1052338826 | 673720.6779 | 1186516.2416
LINEVN2702b | VN | 1052338828 | 2959.0 | 1052338826.0 | 110 | 2.4477 | 490-AL1/64-ST1A 110.0 | 182.9046 | 0.96 |  |  |  |  | 50 | LINESTRING (675152.3742638709 1187186.1417899674, 674984.709157316 1186751.4709013607, 674900.812518764 1186551.3579960626, 674830.8701620572 1186515.8752170862, 674679.7244466597 1186441.6328994364, 674410.8766657047 1186602.162685992, 674150.0611921016 1186758.3224304183, 673929.5557476545 1186633.1861915255, 673720.6778562155 1186516.2416150016) | line | [10 empty] | 12 | 4 |  |  | 2959 | 1052338826 | (675152.3742638709, 1187186.1417899674) | (673625.8232653723, 1186662.8428582505) | 1 | FALSE | FALSE | FALSE | FALSE | 2959 | 1052338826 | 675152.3743 | 1187186.1418 | 673720.6779 | 1186516.2416 | 2959 | 675152.3743 | 1187186.1418 | 1052338826 | 673720.6779 | 1186516.2416
LINEVN2702c | VN | 1052338828 | 2959.0 | 1052338826.0 | 110 | 2.4477 | 490-AL1/64-ST1A 110.0 | 182.9046 | 0.96 |  |  |  |  | 50 | LINESTRING (675152.3742638709 1187186.1417899674, 674984.709157316 1186751.4709013607, 674900.812518764 1186551.3579960626, 674830.8701620572 1186515.8752170862, 674679.7244466597 1186441.6328994364, 674410.8766657047 1186602.162685992, 674150.0611921016 1186758.3224304183, 673929.5557476545 1186633.1861915255, 673720.6778562155 1186516.2416150016) | line | [10 empty] | 12 | 4 |  |  | 2959 | 1052338826 | (675152.3742638709, 1187186.1417899674) | (673625.8232653723, 1186662.8428582505) | 1 | FALSE | FALSE | FALSE | FALSE | 2959 | 1052338826 | 675152.3743 | 1187186.1418 | 673720.6779 | 1186516.2416 | 2959 | 675152.3743 | 1187186.1418 | 1052338826 | 673720.6779 | 1186516.2416
LINEVN2702d | VN | 1052338828 | 2959.0 | 1052338826.0 | 110 | 2.4477 | 490-AL1/64-ST1A 110.0 | 182.9046 | 0.96 |  |  |  |  | 50 | LINESTRING (675152.3742638709 1187186.1417899674, 674984.709157316 1186751.4709013607, 674900.812518764 1186551.3579960626, 674830.8701620572 1186515.8752170862, 674679.7244466597 1186441.6328994364, 674410.8766657047 1186602.162685992, 674150.0611921016 1186758.3224304183, 673929.5557476545 1186633.1861915255, 673720.6778562155 1186516.2416150016) | line | [10 empty] | 12 | 4 |  |  | 2959 | 1052338826 | (675152.3742638709, 1187186.1417899674) | (673625.8232653723, 1186662.8428582505) | 1 | FALSE | FALSE | FALSE | FALSE | 2959 | 1052338826 | 675152.3743 | 1187186.1418 | 673720.6779 | 1186516.2416 | 2959 | 675152.3743 | 1187186.1418 | 1052338826 | 673720.6779 | 1186516.2416
LINEVN2703 | VN | 1052338829 | 2961.0 | 1052253206.0 | 220 | 30.769 | 490-AL1/64-ST1A 220.0 | 365.8091 | 0.96 |  |  |  |  | 50 | LINESTRING (672796.746333855 1186035.945777007, 672760.9127759035 1185854.5481722734, 672651.0533482424 1185360.163019805, 672591.1562448047 1185096.868103613, 672540.3559925787 1184855.543079715, 672456.5558948992 1184448.797224537, 672322.9918946334 1183849.1584522002, 672229.4870610994 1183424.213436552, 672124.6859298643 1182935.6216682862, 672035.5370236048 1182521.8609486378, 671986.5876159177 1182327.468565989, 671967.7975522758 1182210.6017182202, 671552.8911644722 1182013.508287512, 671205.9229460893 1181847.6250455931, 670665.3506079206 1181586.0856603223, 670235.4659944067 1181384.4554118742, 669765.2979586741 1181158.4499257968, 669383.733507759 1180979.3514308112, 668987.0149651526 1180786.8316473528, 668579.7253902574 1180591.8974791176, 668291.4958453364 1180453.6616070736, 668122.3574854162 1180372.972389147, 667860.9196002437 1180240.8688603004, 667579.5733096625 1180103.41516451, 667089.1933788746 1179867.7071313837, 666575.1519906793 1179621.383056649, 666398.893085093 1179538.8878625785, 666108.2209030313 1179395.816645911, 666031.2165487075 1179359.1044521446, 665549.489272628 1179126.4839140228, 665113.7622501618 1178916.0397977247, 664644.5392962169 1178690.2861742827, 664387.6694509179 1178576.9391276147, 664209.3777473094 1178478.5086923589, 663713.5899282087 1178237.1672369742, 663269.898378033 1178020.2080904453, 662828.5866275405 1177810.1356130657, 662523.7745512662 1177657.9066810661, 662282.569271527 1177544.6749649718, 661834.3871877773 1177329.927862905, 661347.936218418 1177097.529885617, 660973.7278692741 1176905.534119419, 660622.742785769 1176736.7914668212, 659474.6672250875 1174981.943522607, 659192.9147502835 1174547.04499451, 658896.5910156126 1174088.7555472548, 658859.2807461945 1174034.639928816, 658390.5731032493 1173302.7379100942, 658099.7069621481 1172856.5287890185, 657806.0783795177 1172426.1820358823, 657318.6464977337 1171648.7793663528, 656777.8597812144 1170811.08468484, 656467.5556231405 1170329.5798554379, 656337.7212921457 1170159.4427470956, 656166.8522636439 1169866.7374186865, 655927.2992279589 1169495.4245836593, 655778.047977275 1169264.7911330767, 655823.6912672009 1169113.8177371172, 655872.549884092 1169071.2709382558) | line | [10 empty] | 3 | 1 |  |  | 2961 | 1052253206 | (672796.746333855, 1186035.945777007) | (655872.4289459758, 1169010.4666777255) | 1 | FALSE | FALSE | FALSE | FALSE | 2961 |  | 672796.7463 | 1186035.9458 |  |  | 2961 | 672796.7463 | 1186035.9458 | 1052253206 | 655872.5499 | 1169071.2709
LINEVN2704 | VN | 1052373896 | 2950.0 | 31.0 | 220 | 0.46898 | 490-AL1/64-ST1A 220.0 | 365.8091 | 0.96 |  |  |  |  | 50 | LINESTRING (700666.9485574279 1177803.2731955447, 700853.3376206963 1177884.3146119956, 700902.1623021883 1177915.99933547, 701014.5138809115 1177980.1310360408) | line | [10 empty] | 3 | 1 |  |  | 2950 | 31 | (700666.9485574279, 1177803.2731955447) | (701014.5138809115, 1177980.1310360408) | 1 | FALSE | FALSE | FALSE | FALSE | 2950 | 31 | 700666.9486 | 1177803.2732 | 701014.5139 | 1177980.131 | 2950 | 700666.9486 | 1177803.2732 | 31 | 701014.5139 | 1177980.131
LINEVN2705 | VN | 1052373897 | 2950.0 | 31.0 | 220 | 0.47119 | 490-AL1/64-ST1A 220.0 | 365.8091 | 0.96 |  |  |  |  | 50 | LINESTRING (700666.9485574279 1177803.2731955447, 700830.14483041 1177905.5057318362, 700882.3055904531 1177937.4314429471, 701014.5138809115 1177980.1310360408) | line | [10 empty] | 3 | 1 |  |  | 2950 | 31 | (700666.9485574279, 1177803.2731955447) | (701014.5138809115, 1177980.1310360408) | 1 | FALSE | FALSE | FALSE | FALSE | 2950 | 31 | 700666.9486 | 1177803.2732 | 701014.5139 | 1177980.131 | 2950 | 700666.9486 | 1177803.2732 | 31 | 701014.5139 | 1177980.131
LINEVN2706a | VN | 1052384243 | 2963.0 | 762467273.0 | 110 | 0.45774 | 490-AL1/64-ST1A 110.0 | 182.9046 | 0.96 |  |  |  |  | 50 | LINESTRING (701686.2346135892 1186492.2033471847, 701615.1936158848 1186358.362507586, 701507.7543782899 1186155.085267324) | line | [10 empty] | 6 | 2 |  |  | 2963 | 762467273 | (701686.2346135892, 1186492.2033471847) | (701530.2583767415, 1186045.4072501652) | 1 | FALSE | FALSE | FALSE | FALSE | 2963 | 762467273 | 701686.2346 | 1186492.2033 | 701507.7544 | 1186155.0853 | 2963 | 701686.2346 | 1186492.2033 | 762467273 | 701507.7544 | 1186155.0853
LINEVN2706b | VN | 1052384243 | 2963.0 | 762467273.0 | 110 | 0.45774 | 490-AL1/64-ST1A 110.0 | 182.9046 | 0.96 |  |  |  |  | 50 | LINESTRING (701686.2346135892 1186492.2033471847, 701615.1936158848 1186358.362507586, 701507.7543782899 1186155.085267324) | line | [10 empty] | 6 | 2 |  |  | 2963 | 762467273 | (701686.2346135892, 1186492.2033471847) | (701530.2583767415, 1186045.4072501652) | 1 | FALSE | FALSE | FALSE | FALSE | 2963 | 762467273 | 701686.2346 | 1186492.2033 | 701507.7544 | 1186155.0853 | 2963 | 701686.2346 | 1186492.2033 | 762467273 | 701507.7544 | 1186155.0853
LINEVN2707a | VN | 1052384244 | 762471641.0 | 2963.0 | 110 | 3.8653 | 490-AL1/64-ST1A 110.0 | 182.9046 | 0.96 |  |  |  |  | 50 | LINESTRING (702873.4877283587 1183574.4573159989, 702857.0553558056 1183637.9688251088, 702812.7543029559 1183809.1847927908, 702731.2768850744 1184124.102466237, 702661.1136974371 1184395.257892053, 702579.3694328151 1184711.202771125, 702519.0082932415 1184944.5164404386, 702460.0142481257 1185172.539309955, 702367.1624273723 1185412.9480263316, 702268.0105347795 1185669.6695492605, 702176.0611121887 1185907.7385276663, 702085.6352480339 1186141.8562872156, 701949.7219102879 1186261.0811791904, 701818.2197663945 1186376.4278075064, 701686.2346135892 1186492.2033471847) | line | [10 empty] | 6 | 2 |  |  | 762471641 | 2963 | (702701.3125401277, 1183452.9758306192) | (701686.2346135892, 1186492.2033471847) | 1 | FALSE | FALSE | FALSE | FALSE | 762471641 | 2963 | 702873.4877 | 1183574.4573 | 701686.2346 | 1186492.2033 | 762471641 | 702873.4877 | 1183574.4573 | 2963 | 701686.2346 | 1186492.2033
LINEVN2707b | VN | 1052384244 | 762471641.0 | 2963.0 | 110 | 3.8653 | 490-AL1/64-ST1A 110.0 | 182.9046 | 0.96 |  |  |  |  | 50 | LINESTRING (702873.4877283587 1183574.4573159989, 702857.0553558056 1183637.9688251088, 702812.7543029559 1183809.1847927908, 702731.2768850744 1184124.102466237, 702661.1136974371 1184395.257892053, 702579.3694328151 1184711.202771125, 702519.0082932415 1184944.5164404386, 702460.0142481257 1185172.539309955, 702367.1624273723 1185412.9480263316, 702268.0105347795 1185669.6695492605, 702176.0611121887 1185907.7385276663, 702085.6352480339 1186141.8562872156, 701949.7219102879 1186261.0811791904, 701818.2197663945 1186376.4278075064, 701686.2346135892 1186492.2033471847) | line | [10 empty] | 6 | 2 |  |  | 762471641 | 2963 | (702701.3125401277, 1183452.9758306192) | (701686.2346135892, 1186492.2033471847) | 1 | FALSE | FALSE | FALSE | FALSE | 762471641 | 2963 | 702873.4877 | 1183574.4573 | 701686.2346 | 1186492.2033 | 762471641 | 702873.4877 | 1183574.4573 | 2963 | 701686.2346 | 1186492.2033
LINEVN2708a | VN | 1052384245 | 42.0 | 2966.0 | 220 | 5.4969 | 490-AL1/64-ST1A 220.0 | 365.8091 | 0.96 |  |  |  |  | 50 | LINESTRING (698307.90139536 1182176.9105999877, 698579.2264072448 1182270.920156282, 698741.274020937 1182327.063802568, 698857.2250991978 1182310.9204224872, 699055.970693876 1182283.2404527685, 699254.0707148444 1182255.6573483683, 699433.853356533 1182298.866493763, 699652.2362076831 1182351.3429014147, 699869.0342861497 1182403.4574582288, 700093.2942081465 1182457.3545501793, 700305.950660269 1182508.4630396357, 700522.8894390044 1182560.6161637788, 700740.7893161624 1182612.9866998603, 700958.7870170625 1182665.3925287973, 701170.5895451027 1182716.302706749, 701393.120456916 1182769.8005926695, 701612.0345934342 1182822.4266466598, 701828.6320774228 1182874.4983192144, 702047.0645885917 1182927.013923792, 702272.0847190596 1182981.1082434054, 702480.5414131429 1183031.2328905333, 702661.4330380464 1183074.7217441017, 702758.6360546853 1183098.0946520583) | line | [10 empty] | 6 | 2 |  |  | 42 | 2966 | (698307.90139536, 1182176.9105999877) | (702758.6360546853, 1183098.0946520583) | 1 | FALSE | FALSE | FALSE | FALSE | 42 | 2966 | 698307.9014 | 1182176.9106 | 702758.6361 | 1183098.0947 | 42 | 698307.9014 | 1182176.9106 | 2966 | 702758.6361 | 1183098.0947
LINEVN2708b | VN | 1052384245 | 42.0 | 2966.0 | 220 | 5.4969 | 490-AL1/64-ST1A 220.0 | 365.8091 | 0.96 |  |  |  |  | 50 | LINESTRING (698307.90139536 1182176.9105999877, 698579.2264072448 1182270.920156282, 698741.274020937 1182327.063802568, 698857.2250991978 1182310.9204224872, 699055.970693876 1182283.2404527685, 699254.0707148444 1182255.6573483683, 699433.853356533 1182298.866493763, 699652.2362076831 1182351.3429014147, 699869.0342861497 1182403.4574582288, 700093.2942081465 1182457.3545501793, 700305.950660269 1182508.4630396357, 700522.8894390044 1182560.6161637788, 700740.7893161624 1182612.9866998603, 700958.7870170625 1182665.3925287973, 701170.5895451027 1182716.302706749, 701393.120456916 1182769.8005926695, 701612.0345934342 1182822.4266466598, 701828.6320774228 1182874.4983192144, 702047.0645885917 1182927.013923792, 702272.0847190596 1182981.1082434054, 702480.5414131429 1183031.2328905333, 702661.4330380464 1183074.7217441017, 702758.6360546853 1183098.0946520583) | line | [10 empty] | 6 | 2 |  |  | 42 | 2966 | (698307.90139536, 1182176.9105999877) | (702758.6360546853, 1183098.0946520583) | 1 | FALSE | FALSE | FALSE | FALSE | 42 | 2966 | 698307.9014 | 1182176.9106 | 702758.6361 | 1183098.0947 | 42 | 698307.9014 | 1182176.9106 | 2966 | 702758.6361 | 1183098.0947
LINEVN2709a | VN | 1052384246 | 762471641.0 | 2968.0 | 110 | 2.7956 | 490-AL1/64-ST1A 110.0 | 182.9046 | 0.96 |  |  |  |  | 50 | LINESTRING (702756.0723631063 1183468.3021427938, 702784.6240426333 1183527.2828469812, 702879.6618301457 1183550.2450815977, 702946.3309102089 1183292.8637658032, 703013.0678483301 1183035.228410246, 703085.0140300568 1182757.5013841104, 703152.9287449187 1182495.2931533216, 703225.20121665 1182216.3290553922, 703290.0817752187 1181965.8289911363, 703408.9554784119 1181725.156760031, 703524.6406296256 1181490.926092137) | line | [10 empty] | 6 | 2 |  |  | 762471641 | 2968 | (702701.3125401277, 1183452.9758306192) | (703524.6406296256, 1181490.926092137) | 1 | FALSE | FALSE | FALSE | FALSE |  | 2968 |  |  | 703524.6406 | 1181490.9261 | 762471641 | 702756.0724 | 1183468.3021 | 2968 | 703524.6406 | 1181490.9261
LINEVN2709b | VN | 1052384246 | 762471641.0 | 2968.0 | 110 | 2.7956 | 490-AL1/64-ST1A 110.0 | 182.9046 | 0.96 |  |  |  |  | 50 | LINESTRING (702756.0723631063 1183468.3021427938, 702784.6240426333 1183527.2828469812, 702879.6618301457 1183550.2450815977, 702946.3309102089 1183292.8637658032, 703013.0678483301 1183035.228410246, 703085.0140300568 1182757.5013841104, 703152.9287449187 1182495.2931533216, 703225.20121665 1182216.3290553922, 703290.0817752187 1181965.8289911363, 703408.9554784119 1181725.156760031, 703524.6406296256 1181490.926092137) | line | [10 empty] | 6 | 2 |  |  | 762471641 | 2968 | (702701.3125401277, 1183452.9758306192) | (703524.6406296256, 1181490.926092137) | 1 | FALSE | FALSE | FALSE | FALSE |  | 2968 |  |  | 703524.6406 | 1181490.9261 | 762471641 | 702756.0724 | 1183468.3021 | 2968 | 703524.6406 | 1181490.9261
LINEVN2710a | VN | 1052384250 | 315766015.0 | 1052384247.0 | 110 | 15.7571 | 490-AL1/64-ST1A 110.0 | 182.9046 | 0.96 |  |  |  |  | 50 | LINESTRING (711896.7049338861 1188631.1757160162, 711839.3958239979 1188618.235338881, 711808.8733311838 1188741.4310098297, 711752.504437375 1188983.6588663328, 711540.7921382867 1188932.4846740533, 711232.7806850249 1188858.037578591, 710950.6672921265 1188789.852025276, 710680.2628824629 1188724.4972210594, 710570.4624084567 1188697.9651157118, 710494.5569483156 1188676.0931900477, 710384.9054047375 1188650.2043416733, 710081.216594497 1188578.506273541, 709836.0998601805 1188520.6408077448, 709600.9142760723 1188464.7974114239, 709354.4768138801 1188406.285857976, 709190.2775252357 1188174.9299683643, 708996.4476270161 1187901.805031016, 708836.0932399093 1187675.852370249, 708720.1585253415 1187512.5057378106, 708534.2710988548 1187333.3482282204, 708258.8674149269 1187067.9215253151, 708053.084057745 1186869.5828999719, 707856.0421404169 1186679.6857293074, 707918.4008767651 1186430.191509465, 707984.8813703177 1186165.312013085, 708043.7939314467 1185933.7074418515, 708100.7377243238 1185707.411989626, 708158.597649158 1185479.8941981285, 708218.530807367 1185240.9611446096, 708279.4620823676 1185001.7134228845, 708337.8925701485 1184772.4179868803, 708393.5851401532 1184548.946874901, 708466.0963937757 1184263.2618848898, 708522.4568979415 1184041.653463574, 708602.2073811016 1183732.061818221, 708650.3512881941 1183537.119708805, 708714.9487938839 1183287.7719367782, 708748.5006743819 1183087.0199768243, 708763.4191174251 1182987.1248064076, 708911.9225113792 1182943.9354076756, 709033.5491868741 1182908.5676457174, 709272.4519064947 1182839.0896387056, 709543.9771627312 1182760.1243868535, 709809.8150052655 1182682.8183929243, 710087.6891821945 1182749.884941792, 710384.8785452419 1182821.6102190134, 710661.4621119881 1182888.3640917959, 710685.4339505603 1182832.490069209, 710953.6401146859 1182896.8266584307, 711215.8585976145 1182959.7230744767, 711479.3110149844 1183022.9170784396, 711746.2370547162 1183086.9427233695, 711873.7564682387 1183117.536193412, 711947.2009376651 1183134.3487558072, 712210.4075920698 1183194.5935414245, 712473.4388127447 1183254.8062563022, 712733.0824087078 1183314.2475342138) | line | [10 empty] | 6 | 2 |  |  | 315766015 | 1052384247 | (711951.1785708122, 1188689.1051632673) | (712754.7710559692, 1183263.8377117985) | 1 | FALSE | FALSE | FALSE | FALSE | [6 empty] | 315766015 | 711896.7049 | 1188631.1757 | 1052384247 | 712733.0824 | 1183314.2475
LINEVN2710b | VN | 1052384250 | 315766015.0 | 1052384247.0 | 110 | 15.7571 | 490-AL1/64-ST1A 110.0 | 182.9046 | 0.96 |  |  |  |  | 50 | LINESTRING (711896.7049338861 1188631.1757160162, 711839.3958239979 1188618.235338881, 711808.8733311838 1188741.4310098297, 711752.504437375 1188983.6588663328, 711540.7921382867 1188932.4846740533, 711232.7806850249 1188858.037578591, 710950.6672921265 1188789.852025276, 710680.2628824629 1188724.4972210594, 710570.4624084567 1188697.9651157118, 710494.5569483156 1188676.0931900477, 710384.9054047375 1188650.2043416733, 710081.216594497 1188578.506273541, 709836.0998601805 1188520.6408077448, 709600.9142760723 1188464.7974114239, 709354.4768138801 1188406.285857976, 709190.2775252357 1188174.9299683643, 708996.4476270161 1187901.805031016, 708836.0932399093 1187675.852370249, 708720.1585253415 1187512.5057378106, 708534.2710988548 1187333.3482282204, 708258.8674149269 1187067.9215253151, 708053.084057745 1186869.5828999719, 707856.0421404169 1186679.6857293074, 707918.4008767651 1186430.191509465, 707984.8813703177 1186165.312013085, 708043.7939314467 1185933.7074418515, 708100.7377243238 1185707.411989626, 708158.597649158 1185479.8941981285, 708218.530807367 1185240.9611446096, 708279.4620823676 1185001.7134228845, 708337.8925701485 1184772.4179868803, 708393.5851401532 1184548.946874901, 708466.0963937757 1184263.2618848898, 708522.4568979415 1184041.653463574, 708602.2073811016 1183732.061818221, 708650.3512881941 1183537.119708805, 708714.9487938839 1183287.7719367782, 708748.5006743819 1183087.0199768243, 708763.4191174251 1182987.1248064076, 708911.9225113792 1182943.9354076756, 709033.5491868741 1182908.5676457174, 709272.4519064947 1182839.0896387056, 709543.9771627312 1182760.1243868535, 709809.8150052655 1182682.8183929243, 710087.6891821945 1182749.884941792, 710384.8785452419 1182821.6102190134, 710661.4621119881 1182888.3640917959, 710685.4339505603 1182832.490069209, 710953.6401146859 1182896.8266584307, 711215.8585976145 1182959.7230744767, 711479.3110149844 1183022.9170784396, 711746.2370547162 1183086.9427233695, 711873.7564682387 1183117.536193412, 711947.2009376651 1183134.3487558072, 712210.4075920698 1183194.5935414245, 712473.4388127447 1183254.8062563022, 712733.0824087078 1183314.2475342138) | line | [10 empty] | 6 | 2 |  |  | 315766015 | 1052384247 | (711951.1785708122, 1188689.1051632673) | (712754.7710559692, 1183263.8377117985) | 1 | FALSE | FALSE | FALSE | FALSE | [6 empty] | 315766015 | 711896.7049 | 1188631.1757 | 1052384247 | 712733.0824 | 1183314.2475
LINEVN2711a | VN | 1052384252 | 2971.0 | 2972.0 | 110 | 6.8758 | 490-AL1/64-ST1A 110.0 | 182.9046 | 0.96 |  |  |  |  | 50 | LINESTRING (710494.5569483156 1188676.0931900477, 710514.2827998307 1188588.5966883395, 710528.9294704457 1188527.785854096, 710577.6781856675 1188325.2153633267, 710625.213833094 1188127.7373709357, 710676.9397411719 1187912.8279795933, 710727.958140786 1187700.9011925368, 710776.4048812175 1187499.623153809, 710831.8832131138 1187321.5665048826, 710920.7440925271 1187099.3891114655, 710980.8726828909 1186848.1456332991, 711035.8223257198 1186618.5755856603, 711092.3569816898 1186382.322249365, 711147.5209948701 1186151.868463478, 711205.7643242765 1185908.4900705467, 711270.5132691063 1185637.9591970423, 711316.8817737264 1185444.2131080742, 711364.9132639512 1185243.551894796, 711403.6871742472 1185081.542638399, 711452.7755714256 1184876.4517021452, 711504.1229255089 1184661.8937844087, 711554.9873901884 1184449.3795117368, 711605.9307865042 1184236.5559524405, 711653.6726074273 1184037.0655499492, 711701.1338265035 1183838.7571357123, 711759.0448335295 1183596.8257750338, 711817.2488170235 1183353.6239697635, 711873.7564682387 1183117.536193412) | line | [10 empty] | 6 | 2 |  |  | 2971 | 2972 | (710494.5569483156, 1188676.0931900477) | (711873.7564682387, 1183117.536193412) | 1 | FALSE | FALSE | FALSE | FALSE | [6 empty] | 2971 | 710494.5569 | 1188676.0932 | 2972 | 711873.7565 | 1183117.5362
LINEVN2711b | VN | 1052384252 | 2971.0 | 2972.0 | 110 | 6.8758 | 490-AL1/64-ST1A 110.0 | 182.9046 | 0.96 |  |  |  |  | 50 | LINESTRING (710494.5569483156 1188676.0931900477, 710514.2827998307 1188588.5966883395, 710528.9294704457 1188527.785854096, 710577.6781856675 1188325.2153633267, 710625.213833094 1188127.7373709357, 710676.9397411719 1187912.8279795933, 710727.958140786 1187700.9011925368, 710776.4048812175 1187499.623153809, 710831.8832131138 1187321.5665048826, 710920.7440925271 1187099.3891114655, 710980.8726828909 1186848.1456332991, 711035.8223257198 1186618.5755856603, 711092.3569816898 1186382.322249365, 711147.5209948701 1186151.868463478, 711205.7643242765 1185908.4900705467, 711270.5132691063 1185637.9591970423, 711316.8817737264 1185444.2131080742, 711364.9132639512 1185243.551894796, 711403.6871742472 1185081.542638399, 711452.7755714256 1184876.4517021452, 711504.1229255089 1184661.8937844087, 711554.9873901884 1184449.3795117368, 711605.9307865042 1184236.5559524405, 711653.6726074273 1184037.0655499492, 711701.1338265035 1183838.7571357123, 711759.0448335295 1183596.8257750338, 711817.2488170235 1183353.6239697635, 711873.7564682387 1183117.536193412) | line | [10 empty] | 6 | 2 |  |  | 2971 | 2972 | (710494.5569483156, 1188676.0931900477) | (711873.7564682387, 1183117.536193412) | 1 | FALSE | FALSE | FALSE | FALSE | [6 empty] | 2971 | 710494.5569 | 1188676.0932 | 2972 | 711873.7565 | 1183117.5362
LINEVN2712a | VN | 1052384262 | 2975.0 | 2968.0 | 110 | 11.186 | 490-AL1/64-ST1A 110.0 | 182.9046 | 0.96 |  |  |  |  | 50 | LINESTRING (709652.009323077 1183599.4082206073, 709609.3323007204 1183579.1741988221, 709653.6919221624 1183395.548574682, 709693.3464027026 1183231.3868202143, 709517.726249032 1183188.7542195786, 709255.5356138302 1183125.0859121755, 708993.7375312931 1183061.5328803703, 708911.9225113792 1182943.9354076756, 708760.5583921726 1182826.936927982, 708654.4261221386 1182559.4191360087, 708544.9411326753 1182283.451324271, 708446.9393215509 1182036.4405329877, 708350.5519116545 1181793.5114504264, 708245.5109222573 1181528.7576870401, 708156.4793452413 1181304.3612755646, 708043.5258864644 1181019.668867376, 707941.8411411527 1180763.3676465633, 707835.2299691432 1180494.6905436101, 707722.2269396232 1180209.8893871487, 707613.9523018487 1179936.999579634, 707291.6915191683 1179802.1476213078, 706967.2409359511 1179914.1096860615, 706643.034183365 1180025.9985274032, 706367.615200942 1180121.0402104275, 706074.7083687915 1180222.1282720084, 705801.8481976351 1180316.2934921617, 705530.1209836851 1180384.5805791717, 705257.0253627675 1180453.2153580806, 704990.9246438651 1180469.2578867807, 704687.2466049822 1180487.564166004, 704415.0064598529 1180503.9832914255, 704145.7443001391 1180520.223402108, 704029.7259499202 1180717.8778133774, 703930.2423290971 1180870.1312044826, 703784.1768684881 1181093.6906844452, 703668.2733722578 1181271.0795147647, 703524.6406296256 1181490.926092137) | line | [10 empty] | 6 | 2 |  |  | 2975 | 2968 | (709652.009323077, 1183599.4082206073) | (703524.6406296256, 1181490.926092137) | 1 | FALSE | FALSE | FALSE | FALSE | 2975 | 2968 | 709652.0093 | 1183599.4082 | 703524.6406 | 1181490.9261 | 2975 | 709652.0093 | 1183599.4082 | 2968 | 703524.6406 | 1181490.9261
LINEVN2712b | VN | 1052384262 | 2975.0 | 2968.0 | 110 | 11.186 | 490-AL1/64-ST1A 110.0 | 182.9046 | 0.96 |  |  |  |  | 50 | LINESTRING (709652.009323077 1183599.4082206073, 709609.3323007204 1183579.1741988221, 709653.6919221624 1183395.548574682, 709693.3464027026 1183231.3868202143, 709517.726249032 1183188.7542195786, 709255.5356138302 1183125.0859121755, 708993.7375312931 1183061.5328803703, 708911.9225113792 1182943.9354076756, 708760.5583921726 1182826.936927982, 708654.4261221386 1182559.4191360087, 708544.9411326753 1182283.451324271, 708446.9393215509 1182036.4405329877, 708350.5519116545 1181793.5114504264, 708245.5109222573 1181528.7576870401, 708156.4793452413 1181304.3612755646, 708043.5258864644 1181019.668867376, 707941.8411411527 1180763.3676465633, 707835.2299691432 1180494.6905436101, 707722.2269396232 1180209.8893871487, 707613.9523018487 1179936.999579634, 707291.6915191683 1179802.1476213078, 706967.2409359511 1179914.1096860615, 706643.034183365 1180025.9985274032, 706367.615200942 1180121.0402104275, 706074.7083687915 1180222.1282720084, 705801.8481976351 1180316.2934921617, 705530.1209836851 1180384.5805791717, 705257.0253627675 1180453.2153580806, 704990.9246438651 1180469.2578867807, 704687.2466049822 1180487.564166004, 704415.0064598529 1180503.9832914255, 704145.7443001391 1180520.223402108, 704029.7259499202 1180717.8778133774, 703930.2423290971 1180870.1312044826, 703784.1768684881 1181093.6906844452, 703668.2733722578 1181271.0795147647, 703524.6406296256 1181490.926092137) | line | [10 empty] | 6 | 2 |  |  | 2975 | 2968 | (709652.009323077, 1183599.4082206073) | (703524.6406296256, 1181490.926092137) | 1 | FALSE | FALSE | FALSE | FALSE | 2975 | 2968 | 709652.0093 | 1183599.4082 | 703524.6406 | 1181490.9261 | 2975 | 709652.0093 | 1183599.4082 | 2968 | 703524.6406 | 1181490.9261
LINEVN2713a | VN | 1052384263 | 2976.0 | 1052373898.0 | 110 | 0.34031 | 490-AL1/64-ST1A 110.0 | 182.9046 | 0.96 |  |  |  |  | 50 | LINESTRING (703964.3446371149 1179912.5497967943, 703945.1943472173 1179658.5453644602, 703953.5675628871 1179630.916934585) | line | [10 empty] | 6 | 2 |  |  | 2976 | 1052373898 | (703964.3446371149, 1179912.5497967943) | (703964.6997466852, 1179616.9437503654) | 1 | FALSE | FALSE | FALSE | FALSE | 2976 |  | 703964.3446 | 1179912.5498 |  |  | 2976 | 703964.3446 | 1179912.5498 | 1052373898 | 703953.5676 | 1179630.9169
LINEVN2713b | VN | 1052384263 | 2976.0 | 1052373898.0 | 110 | 0.34031 | 490-AL1/64-ST1A 110.0 | 182.9046 | 0.96 |  |  |  |  | 50 | LINESTRING (703964.3446371149 1179912.5497967943, 703945.1943472173 1179658.5453644602, 703953.5675628871 1179630.916934585) | line | [10 empty] | 6 | 2 |  |  | 2976 | 1052373898 | (703964.3446371149, 1179912.5497967943) | (703964.6997466852, 1179616.9437503654) | 1 | FALSE | FALSE | FALSE | FALSE | 2976 |  | 703964.3446 | 1179912.5498 |  |  | 2976 | 703964.3446 | 1179912.5498 | 1052373898 | 703953.5676 | 1179630.9169
LINEVN2714a | VN | 1052384264 | 2978.0 | 2979.0 | 110 | 0.19238 | 490-AL1/64-ST1A 110.0 | 182.9046 | 0.96 |  |  |  |  | 50 | LINESTRING (704029.7259499202 1180717.8778133774, 704010.1147821203 1180558.7662078545) | line | [10 empty] | 6 | 2 |  |  | 2978 | 2979 | (704029.7259499202, 1180717.8778133774) | (704010.1147821203, 1180558.7662078545) | 1 | FALSE | FALSE | FALSE | FALSE |  | 2979 |  |  | 704010.1148 | 1180558.7662 | 2978 | 704029.7259 | 1180717.8778 | 2979 | 704010.1148 | 1180558.7662
LINEVN2714b | VN | 1052384264 | 2978.0 | 2979.0 | 110 | 0.19238 | 490-AL1/64-ST1A 110.0 | 182.9046 | 0.96 |  |  |  |  | 50 | LINESTRING (704029.7259499202 1180717.8778133774, 704010.1147821203 1180558.7662078545) | line | [10 empty] | 6 | 2 |  |  | 2978 | 2979 | (704029.7259499202, 1180717.8778133774) | (704010.1147821203, 1180558.7662078545) | 1 | FALSE | FALSE | FALSE | FALSE |  | 2979 |  |  | 704010.1148 | 1180558.7662 | 2978 | 704029.7259 | 1180717.8778 | 2979 | 704010.1148 | 1180558.7662
LINEVN2715 | VN | 1052384265 | 2979.0 | 2976.0 | 110 | 0.77814 | 490-AL1/64-ST1A 110.0 | 182.9046 | 0.96 |  |  |  |  | 50 | LINESTRING (704010.1147821203 1180558.7662078545, 703985.3432681165 1180382.5537840612, 703979.9500457271 1180204.500169207, 703964.3446371149 1179912.5497967943) | line | [10 empty] | 3 | 1 |  |  | 2979 | 2976 | (704010.1147821203, 1180558.7662078545) | (703964.3446371149, 1179912.5497967943) | 1 | FALSE | FALSE | FALSE | FALSE | 2979 | 2976 | 704010.1148 | 1180558.7662 | 703964.3446 | 1179912.5498 | 2979 | 704010.1148 | 1180558.7662 | 2976 | 703964.3446 | 1179912.5498
LINEVN2716 | VN | 1052384266 | 2979.0 | 2976.0 | 110 | 0.77781 | 490-AL1/64-ST1A 110.0 | 182.9046 | 0.96 |  |  |  |  | 50 | LINESTRING (704010.1147821203 1180558.7662078545, 704003.3170796277 1180381.412085566, 703995.3585728024 1180202.3584030343, 703964.3446371149 1179912.5497967943) | line | [10 empty] | 3 | 1 |  |  | 2979 | 2976 | (704010.1147821203, 1180558.7662078545) | (703964.3446371149, 1179912.5497967943) | 1 | FALSE | FALSE | FALSE | FALSE | 2979 | 2976 | 704010.1148 | 1180558.7662 | 703964.3446 | 1179912.5498 | 2979 | 704010.1148 | 1180558.7662 | 2976 | 703964.3446 | 1179912.5498
LINEVN2717a | VN | 1052385128 | 83.0 | 2980.0 | 110 | 2.3134 | 490-AL1/64-ST1A 110.0 | 182.9046 | 0.96 |  |  |  |  | 50 | LINESTRING (681102.4379219378 1183844.1921289316, 681110.9710993412 1184088.575097445, 681116.726880867 1184320.432658465, 681126.7703510867 1184546.2294879253, 681130.7075984783 1184743.8420539456, 681138.4959376539 1185069.512141667, 681149.5614707255 1185426.41548915, 681152.7282146689 1185606.4141494702, 681158.7007721757 1185771.140939688) | line | [10 empty] | 12 | 4 |  |  | 83 | 2980 | (681102.4379219378, 1183844.1921289316) | (681158.7007721757, 1185771.140939688) | 1 | FALSE | FALSE | FALSE | FALSE | 83 |  | 681102.4379 | 1183844.1921 |  |  | 83 | 681102.4379 | 1183844.1921 | 2980 | 681158.7008 | 1185771.1409
LINEVN2717b | VN | 1052385128 | 83.0 | 2980.0 | 110 | 2.3134 | 490-AL1/64-ST1A 110.0 | 182.9046 | 0.96 |  |  |  |  | 50 | LINESTRING (681102.4379219378 1183844.1921289316, 681110.9710993412 1184088.575097445, 681116.726880867 1184320.432658465, 681126.7703510867 1184546.2294879253, 681130.7075984783 1184743.8420539456, 681138.4959376539 1185069.512141667, 681149.5614707255 1185426.41548915, 681152.7282146689 1185606.4141494702, 681158.7007721757 1185771.140939688) | line | [10 empty] | 12 | 4 |  |  | 83 | 2980 | (681102.4379219378, 1183844.1921289316) | (681158.7007721757, 1185771.140939688) | 1 | FALSE | FALSE | FALSE | FALSE | 83 |  | 681102.4379 | 1183844.1921 |  |  | 83 | 681102.4379 | 1183844.1921 | 2980 | 681158.7008 | 1185771.1409
LINEVN2717c | VN | 1052385128 | 83.0 | 2980.0 | 110 | 2.3134 | 490-AL1/64-ST1A 110.0 | 182.9046 | 0.96 |  |  |  |  | 50 | LINESTRING (681102.4379219378 1183844.1921289316, 681110.9710993412 1184088.575097445, 681116.726880867 1184320.432658465, 681126.7703510867 1184546.2294879253, 681130.7075984783 1184743.8420539456, 681138.4959376539 1185069.512141667, 681149.5614707255 1185426.41548915, 681152.7282146689 1185606.4141494702, 681158.7007721757 1185771.140939688) | line | [10 empty] | 12 | 4 |  |  | 83 | 2980 | (681102.4379219378, 1183844.1921289316) | (681158.7007721757, 1185771.140939688) | 1 | FALSE | FALSE | FALSE | FALSE | 83 |  | 681102.4379 | 1183844.1921 |  |  | 83 | 681102.4379 | 1183844.1921 | 2980 | 681158.7008 | 1185771.1409
LINEVN2717d | VN | 1052385128 | 83.0 | 2980.0 | 110 | 2.3134 | 490-AL1/64-ST1A 110.0 | 182.9046 | 0.96 |  |  |  |  | 50 | LINESTRING (681102.4379219378 1183844.1921289316, 681110.9710993412 1184088.575097445, 681116.726880867 1184320.432658465, 681126.7703510867 1184546.2294879253, 681130.7075984783 1184743.8420539456, 681138.4959376539 1185069.512141667, 681149.5614707255 1185426.41548915, 681152.7282146689 1185606.4141494702, 681158.7007721757 1185771.140939688) | line | [10 empty] | 12 | 4 |  |  | 83 | 2980 | (681102.4379219378, 1183844.1921289316) | (681158.7007721757, 1185771.140939688) | 1 | FALSE | FALSE | FALSE | FALSE | 83 |  | 681102.4379 | 1183844.1921 |  |  | 83 | 681102.4379 | 1183844.1921 | 2980 | 681158.7008 | 1185771.1409
LINEVN2719a | VN | 1052392054 | 1051379225.0 | 2984.0 | 220 | 0.36023 | 490-AL1/64-ST1A 220.0 | 365.8091 | 0.96 |  |  |  |  | 50 | LINESTRING (671374.113228956 1209948.5069088056, 671343.2592844842 1209966.8076875254, 671115.9236155497 1210101.657485) | line | [10 empty] | 6 | 2 |  |  | 1051379225 | 2984 | (671438.819773203, 1209866.3127112591) | (671115.9236155497, 1210101.657485) | 1 | FALSE | FALSE | FALSE | FALSE |  | 2984 |  |  | 671115.9236 | 1210101.6575 | 1051379225 | 671374.1132 | 1209948.5069 | 2984 | 671115.9236 | 1210101.6575
LINEVN2719b | VN | 1052392054 | 1051379225.0 | 2984.0 | 220 | 0.36023 | 490-AL1/64-ST1A 220.0 | 365.8091 | 0.96 |  |  |  |  | 50 | LINESTRING (671374.113228956 1209948.5069088056, 671343.2592844842 1209966.8076875254, 671115.9236155497 1210101.657485) | line | [10 empty] | 6 | 2 |  |  | 1051379225 | 2984 | (671438.819773203, 1209866.3127112591) | (671115.9236155497, 1210101.657485) | 1 | FALSE | FALSE | FALSE | FALSE |  | 2984 |  |  | 671115.9236 | 1210101.6575 | 1051379225 | 671374.1132 | 1209948.5069 | 2984 | 671115.9236 | 1210101.6575
LINEVN2720a | VN | 1052392055 | 1051379225.0 | 2984.0 | 110 | 0.31909 | 490-AL1/64-ST1A 110.0 | 182.9046 | 0.96 |  |  |  |  | 50 | LINESTRING (671255.6587388605 1209883.0620741188, 671218.8978275541 1209902.21718847, 671115.9236155497 1210101.657485) | line | [10 empty] | 6 | 2 |  |  | 1051379225 | 2984 | (671438.819773203, 1209866.3127112591) | (671115.9236155497, 1210101.657485) | 1 | FALSE | FALSE | FALSE | FALSE |  | 2984 |  |  | 671115.9236 | 1210101.6575 | 1051379225 | 671255.6587 | 1209883.0621 | 2984 | 671115.9236 | 1210101.6575
LINEVN2720b | VN | 1052392055 | 1051379225.0 | 2984.0 | 110 | 0.31909 | 490-AL1/64-ST1A 110.0 | 182.9046 | 0.96 |  |  |  |  | 50 | LINESTRING (671255.6587388605 1209883.0620741188, 671218.8978275541 1209902.21718847, 671115.9236155497 1210101.657485) | line | [10 empty] | 6 | 2 |  |  | 1051379225 | 2984 | (671438.819773203, 1209866.3127112591) | (671115.9236155497, 1210101.657485) | 1 | FALSE | FALSE | FALSE | FALSE |  | 2984 |  |  | 671115.9236 | 1210101.6575 | 1051379225 | 671255.6587 | 1209883.0621 | 2984 | 671115.9236 | 1210101.6575
LINEVN2721a | VN | 1052392056 | 2984.0 | 1052392053.0 | 220 | 14.3136 | 490-AL1/64-ST1A 220.0 | 365.8091 | 0.96 |  |  |  |  | 50 | LINESTRING (671115.9236155497 1210101.657485, 671107.3072142473 1210365.5321061823, 671098.4716893232 1210701.059840671, 671092.03631178 1210963.7180557195, 670944.8729898011 1211224.5064525274, 670765.854143858 1211541.5087362991, 670590.338652235 1211853.784474812, 670417.4713416247 1212157.59054204, 670485.0165668806 1212396.3079999883, 670546.2903246741 1212613.280225779, 670618.676863323 1212866.4028953349, 670622.2918271755 1213174.563376502, 670628.5811094269 1213441.1588996777, 670632.4201889336 1213651.2081620123, 670467.6685315632 1213843.40382057, 670335.0207957202 1214001.3109395944, 670165.3825363695 1214200.7384315394, 669862.3617281404 1214240.6056518327, 669577.6023721627 1214276.6762861512, 669314.9550197683 1214306.1048989568, 668980.0661099409 1214308.1195696192, 668670.5475614946 1214303.0781733475, 668432.404448739 1214298.5492983223, 668374.7372160394 1214476.6243758246, 668315.028908827 1214656.414551511, 668230.3207414277 1214914.1898693442, 668140.6422418851 1215180.2687772128, 668304.7033690372 1215372.421475241, 668498.6781795168 1215602.1263267654, 668723.4460927459 1215870.251348046, 668984.1415338904 1216187.4756973023, 669228.1858424764 1216477.5614870263, 669424.5769105428 1216715.0511900855, 669685.50288629 1216957.6106326662, 669934.0266315729 1217190.7617613717, 670208.3282146237 1217448.793018335, 670479.328222768 1217702.0537399987, 670599.6727863238 1217971.7988882582, 670677.3723061791 1218145.5215109482, 670614.3965136604 1218396.9018980854, 670689.5323924463 1218674.3101336106, 670766.3758457776 1218969.7132004169) | line | [10 empty] | 12 | 4 |  |  | 2984 | 1052392053 | (671115.9236155497, 1210101.657485) | (670847.8314913948, 1219081.9021398087) | 2 | FALSE | FALSE | FALSE | FALSE | 2984 | 1052392053 | 671115.9236 | 1210101.6575 | 670766.3758 | 1218969.7132 | 2984 | 671115.9236 | 1210101.6575 | 1052392053 | 670766.3758 | 1218969.7132
LINEVN2721b | VN | 1052392056 | 2984.0 | 1052392053.0 | 220 | 14.3136 | 490-AL1/64-ST1A 220.0 | 365.8091 | 0.96 |  |  |  |  | 50 | LINESTRING (671115.9236155497 1210101.657485, 671107.3072142473 1210365.5321061823, 671098.4716893232 1210701.059840671, 671092.03631178 1210963.7180557195, 670944.8729898011 1211224.5064525274, 670765.854143858 1211541.5087362991, 670590.338652235 1211853.784474812, 670417.4713416247 1212157.59054204, 670485.0165668806 1212396.3079999883, 670546.2903246741 1212613.280225779, 670618.676863323 1212866.4028953349, 670622.2918271755 1213174.563376502, 670628.5811094269 1213441.1588996777, 670632.4201889336 1213651.2081620123, 670467.6685315632 1213843.40382057, 670335.0207957202 1214001.3109395944, 670165.3825363695 1214200.7384315394, 669862.3617281404 1214240.6056518327, 669577.6023721627 1214276.6762861512, 669314.9550197683 1214306.1048989568, 668980.0661099409 1214308.1195696192, 668670.5475614946 1214303.0781733475, 668432.404448739 1214298.5492983223, 668374.7372160394 1214476.6243758246, 668315.028908827 1214656.414551511, 668230.3207414277 1214914.1898693442, 668140.6422418851 1215180.2687772128, 668304.7033690372 1215372.421475241, 668498.6781795168 1215602.1263267654, 668723.4460927459 1215870.251348046, 668984.1415338904 1216187.4756973023, 669228.1858424764 1216477.5614870263, 669424.5769105428 1216715.0511900855, 669685.50288629 1216957.6106326662, 669934.0266315729 1217190.7617613717, 670208.3282146237 1217448.793018335, 670479.328222768 1217702.0537399987, 670599.6727863238 1217971.7988882582, 670677.3723061791 1218145.5215109482, 670614.3965136604 1218396.9018980854, 670689.5323924463 1218674.3101336106, 670766.3758457776 1218969.7132004169) | line | [10 empty] | 12 | 4 |  |  | 2984 | 1052392053 | (671115.9236155497, 1210101.657485) | (670847.8314913948, 1219081.9021398087) | 2 | FALSE | FALSE | FALSE | FALSE | 2984 | 1052392053 | 671115.9236 | 1210101.6575 | 670766.3758 | 1218969.7132 | 2984 | 671115.9236 | 1210101.6575 | 1052392053 | 670766.3758 | 1218969.7132
LINEVN2721c | VN | 1052392056 | 2984.0 | 1052392053.0 | 220 | 14.3136 | 490-AL1/64-ST1A 220.0 | 365.8091 | 0.96 |  |  |  |  | 50 | LINESTRING (671115.9236155497 1210101.657485, 671107.3072142473 1210365.5321061823, 671098.4716893232 1210701.059840671, 671092.03631178 1210963.7180557195, 670944.8729898011 1211224.5064525274, 670765.854143858 1211541.5087362991, 670590.338652235 1211853.784474812, 670417.4713416247 1212157.59054204, 670485.0165668806 1212396.3079999883, 670546.2903246741 1212613.280225779, 670618.676863323 1212866.4028953349, 670622.2918271755 1213174.563376502, 670628.5811094269 1213441.1588996777, 670632.4201889336 1213651.2081620123, 670467.6685315632 1213843.40382057, 670335.0207957202 1214001.3109395944, 670165.3825363695 1214200.7384315394, 669862.3617281404 1214240.6056518327, 669577.6023721627 1214276.6762861512, 669314.9550197683 1214306.1048989568, 668980.0661099409 1214308.1195696192, 668670.5475614946 1214303.0781733475, 668432.404448739 1214298.5492983223, 668374.7372160394 1214476.6243758246, 668315.028908827 1214656.414551511, 668230.3207414277 1214914.1898693442, 668140.6422418851 1215180.2687772128, 668304.7033690372 1215372.421475241, 668498.6781795168 1215602.1263267654, 668723.4460927459 1215870.251348046, 668984.1415338904 1216187.4756973023, 669228.1858424764 1216477.5614870263, 669424.5769105428 1216715.0511900855, 669685.50288629 1216957.6106326662, 669934.0266315729 1217190.7617613717, 670208.3282146237 1217448.793018335, 670479.328222768 1217702.0537399987, 670599.6727863238 1217971.7988882582, 670677.3723061791 1218145.5215109482, 670614.3965136604 1218396.9018980854, 670689.5323924463 1218674.3101336106, 670766.3758457776 1218969.7132004169) | line | [10 empty] | 12 | 4 |  |  | 2984 | 1052392053 | (671115.9236155497, 1210101.657485) | (670847.8314913948, 1219081.9021398087) | 2 | FALSE | FALSE | FALSE | FALSE | 2984 | 1052392053 | 671115.9236 | 1210101.6575 | 670766.3758 | 1218969.7132 | 2984 | 671115.9236 | 1210101.6575 | 1052392053 | 670766.3758 | 1218969.7132
LINEVN2721d | VN | 1052392056 | 2984.0 | 1052392053.0 | 220 | 14.3136 | 490-AL1/64-ST1A 220.0 | 365.8091 | 0.96 |  |  |  |  | 50 | LINESTRING (671115.9236155497 1210101.657485, 671107.3072142473 1210365.5321061823, 671098.4716893232 1210701.059840671, 671092.03631178 1210963.7180557195, 670944.8729898011 1211224.5064525274, 670765.854143858 1211541.5087362991, 670590.338652235 1211853.784474812, 670417.4713416247 1212157.59054204, 670485.0165668806 1212396.3079999883, 670546.2903246741 1212613.280225779, 670618.676863323 1212866.4028953349, 670622.2918271755 1213174.563376502, 670628.5811094269 1213441.1588996777, 670632.4201889336 1213651.2081620123, 670467.6685315632 1213843.40382057, 670335.0207957202 1214001.3109395944, 670165.3825363695 1214200.7384315394, 669862.3617281404 1214240.6056518327, 669577.6023721627 1214276.6762861512, 669314.9550197683 1214306.1048989568, 668980.0661099409 1214308.1195696192, 668670.5475614946 1214303.0781733475, 668432.404448739 1214298.5492983223, 668374.7372160394 1214476.6243758246, 668315.028908827 1214656.414551511, 668230.3207414277 1214914.1898693442, 668140.6422418851 1215180.2687772128, 668304.7033690372 1215372.421475241, 668498.6781795168 1215602.1263267654, 668723.4460927459 1215870.251348046, 668984.1415338904 1216187.4756973023, 669228.1858424764 1216477.5614870263, 669424.5769105428 1216715.0511900855, 669685.50288629 1216957.6106326662, 669934.0266315729 1217190.7617613717, 670208.3282146237 1217448.793018335, 670479.328222768 1217702.0537399987, 670599.6727863238 1217971.7988882582, 670677.3723061791 1218145.5215109482, 670614.3965136604 1218396.9018980854, 670689.5323924463 1218674.3101336106, 670766.3758457776 1218969.7132004169) | line | [10 empty] | 12 | 4 |  |  | 2984 | 1052392053 | (671115.9236155497, 1210101.657485) | (670847.8314913948, 1219081.9021398087) | 2 | FALSE | FALSE | FALSE | FALSE | 2984 | 1052392053 | 671115.9236 | 1210101.6575 | 670766.3758 | 1218969.7132 | 2984 | 671115.9236 | 1210101.6575 | 1052392053 | 670766.3758 | 1218969.7132
LINEVN2722a | VN | 1052392056 | 2984.0 | 1052392053.0 | 110 | 14.3136 | 490-AL1/64-ST1A 110.0 | 182.9046 | 0.96 |  |  |  |  | 50 | LINESTRING (671115.9236155497 1210101.657485, 671107.3072142473 1210365.5321061823, 671098.4716893232 1210701.059840671, 671092.03631178 1210963.7180557195, 670944.8729898011 1211224.5064525274, 670765.854143858 1211541.5087362991, 670590.338652235 1211853.784474812, 670417.4713416247 1212157.59054204, 670485.0165668806 1212396.3079999883, 670546.2903246741 1212613.280225779, 670618.676863323 1212866.4028953349, 670622.2918271755 1213174.563376502, 670628.5811094269 1213441.1588996777, 670632.4201889336 1213651.2081620123, 670467.6685315632 1213843.40382057, 670335.0207957202 1214001.3109395944, 670165.3825363695 1214200.7384315394, 669862.3617281404 1214240.6056518327, 669577.6023721627 1214276.6762861512, 669314.9550197683 1214306.1048989568, 668980.0661099409 1214308.1195696192, 668670.5475614946 1214303.0781733475, 668432.404448739 1214298.5492983223, 668374.7372160394 1214476.6243758246, 668315.028908827 1214656.414551511, 668230.3207414277 1214914.1898693442, 668140.6422418851 1215180.2687772128, 668304.7033690372 1215372.421475241, 668498.6781795168 1215602.1263267654, 668723.4460927459 1215870.251348046, 668984.1415338904 1216187.4756973023, 669228.1858424764 1216477.5614870263, 669424.5769105428 1216715.0511900855, 669685.50288629 1216957.6106326662, 669934.0266315729 1217190.7617613717, 670208.3282146237 1217448.793018335, 670479.328222768 1217702.0537399987, 670599.6727863238 1217971.7988882582, 670677.3723061791 1218145.5215109482, 670614.3965136604 1218396.9018980854, 670689.5323924463 1218674.3101336106, 670766.3758457776 1218969.7132004169) | line | [10 empty] | 12 | 4 |  |  | 2984 | 1052392053 | (671115.9236155497, 1210101.657485) | (670847.8314913948, 1219081.9021398087) | 2 | FALSE | FALSE | FALSE | FALSE | 2984 | 1052392053 | 671115.9236 | 1210101.6575 | 670766.3758 | 1218969.7132 | 2984 | 671115.9236 | 1210101.6575 | 1052392053 | 670766.3758 | 1218969.7132
LINEVN2722b | VN | 1052392056 | 2984.0 | 1052392053.0 | 110 | 14.3136 | 490-AL1/64-ST1A 110.0 | 182.9046 | 0.96 |  |  |  |  | 50 | LINESTRING (671115.9236155497 1210101.657485, 671107.3072142473 1210365.5321061823, 671098.4716893232 1210701.059840671, 671092.03631178 1210963.7180557195, 670944.8729898011 1211224.5064525274, 670765.854143858 1211541.5087362991, 670590.338652235 1211853.784474812, 670417.4713416247 1212157.59054204, 670485.0165668806 1212396.3079999883, 670546.2903246741 1212613.280225779, 670618.676863323 1212866.4028953349, 670622.2918271755 1213174.563376502, 670628.5811094269 1213441.1588996777, 670632.4201889336 1213651.2081620123, 670467.6685315632 1213843.40382057, 670335.0207957202 1214001.3109395944, 670165.3825363695 1214200.7384315394, 669862.3617281404 1214240.6056518327, 669577.6023721627 1214276.6762861512, 669314.9550197683 1214306.1048989568, 668980.0661099409 1214308.1195696192, 668670.5475614946 1214303.0781733475, 668432.404448739 1214298.5492983223, 668374.7372160394 1214476.6243758246, 668315.028908827 1214656.414551511, 668230.3207414277 1214914.1898693442, 668140.6422418851 1215180.2687772128, 668304.7033690372 1215372.421475241, 668498.6781795168 1215602.1263267654, 668723.4460927459 1215870.251348046, 668984.1415338904 1216187.4756973023, 669228.1858424764 1216477.5614870263, 669424.5769105428 1216715.0511900855, 669685.50288629 1216957.6106326662, 669934.0266315729 1217190.7617613717, 670208.3282146237 1217448.793018335, 670479.328222768 1217702.0537399987, 670599.6727863238 1217971.7988882582, 670677.3723061791 1218145.5215109482, 670614.3965136604 1218396.9018980854, 670689.5323924463 1218674.3101336106, 670766.3758457776 1218969.7132004169) | line | [10 empty] | 12 | 4 |  |  | 2984 | 1052392053 | (671115.9236155497, 1210101.657485) | (670847.8314913948, 1219081.9021398087) | 2 | FALSE | FALSE | FALSE | FALSE | 2984 | 1052392053 | 671115.9236 | 1210101.6575 | 670766.3758 | 1218969.7132 | 2984 | 671115.9236 | 1210101.6575 | 1052392053 | 670766.3758 | 1218969.7132
LINEVN2722c | VN | 1052392056 | 2984.0 | 1052392053.0 | 110 | 14.3136 | 490-AL1/64-ST1A 110.0 | 182.9046 | 0.96 |  |  |  |  | 50 | LINESTRING (671115.9236155497 1210101.657485, 671107.3072142473 1210365.5321061823, 671098.4716893232 1210701.059840671, 671092.03631178 1210963.7180557195, 670944.8729898011 1211224.5064525274, 670765.854143858 1211541.5087362991, 670590.338652235 1211853.784474812, 670417.4713416247 1212157.59054204, 670485.0165668806 1212396.3079999883, 670546.2903246741 1212613.280225779, 670618.676863323 1212866.4028953349, 670622.2918271755 1213174.563376502, 670628.5811094269 1213441.1588996777, 670632.4201889336 1213651.2081620123, 670467.6685315632 1213843.40382057, 670335.0207957202 1214001.3109395944, 670165.3825363695 1214200.7384315394, 669862.3617281404 1214240.6056518327, 669577.6023721627 1214276.6762861512, 669314.9550197683 1214306.1048989568, 668980.0661099409 1214308.1195696192, 668670.5475614946 1214303.0781733475, 668432.404448739 1214298.5492983223, 668374.7372160394 1214476.6243758246, 668315.028908827 1214656.414551511, 668230.3207414277 1214914.1898693442, 668140.6422418851 1215180.2687772128, 668304.7033690372 1215372.421475241, 668498.6781795168 1215602.1263267654, 668723.4460927459 1215870.251348046, 668984.1415338904 1216187.4756973023, 669228.1858424764 1216477.5614870263, 669424.5769105428 1216715.0511900855, 669685.50288629 1216957.6106326662, 669934.0266315729 1217190.7617613717, 670208.3282146237 1217448.793018335, 670479.328222768 1217702.0537399987, 670599.6727863238 1217971.7988882582, 670677.3723061791 1218145.5215109482, 670614.3965136604 1218396.9018980854, 670689.5323924463 1218674.3101336106, 670766.3758457776 1218969.7132004169) | line | [10 empty] | 12 | 4 |  |  | 2984 | 1052392053 | (671115.9236155497, 1210101.657485) | (670847.8314913948, 1219081.9021398087) | 2 | FALSE | FALSE | FALSE | FALSE | 2984 | 1052392053 | 671115.9236 | 1210101.6575 | 670766.3758 | 1218969.7132 | 2984 | 671115.9236 | 1210101.6575 | 1052392053 | 670766.3758 | 1218969.7132
LINEVN2722d | VN | 1052392056 | 2984.0 | 1052392053.0 | 110 | 14.3136 | 490-AL1/64-ST1A 110.0 | 182.9046 | 0.96 |  |  |  |  | 50 | LINESTRING (671115.9236155497 1210101.657485, 671107.3072142473 1210365.5321061823, 671098.4716893232 1210701.059840671, 671092.03631178 1210963.7180557195, 670944.8729898011 1211224.5064525274, 670765.854143858 1211541.5087362991, 670590.338652235 1211853.784474812, 670417.4713416247 1212157.59054204, 670485.0165668806 1212396.3079999883, 670546.2903246741 1212613.280225779, 670618.676863323 1212866.4028953349, 670622.2918271755 1213174.563376502, 670628.5811094269 1213441.1588996777, 670632.4201889336 1213651.2081620123, 670467.6685315632 1213843.40382057, 670335.0207957202 1214001.3109395944, 670165.3825363695 1214200.7384315394, 669862.3617281404 1214240.6056518327, 669577.6023721627 1214276.6762861512, 669314.9550197683 1214306.1048989568, 668980.0661099409 1214308.1195696192, 668670.5475614946 1214303.0781733475, 668432.404448739 1214298.5492983223, 668374.7372160394 1214476.6243758246, 668315.028908827 1214656.414551511, 668230.3207414277 1214914.1898693442, 668140.6422418851 1215180.2687772128, 668304.7033690372 1215372.421475241, 668498.6781795168 1215602.1263267654, 668723.4460927459 1215870.251348046, 668984.1415338904 1216187.4756973023, 669228.1858424764 1216477.5614870263, 669424.5769105428 1216715.0511900855, 669685.50288629 1216957.6106326662, 669934.0266315729 1217190.7617613717, 670208.3282146237 1217448.793018335, 670479.328222768 1217702.0537399987, 670599.6727863238 1217971.7988882582, 670677.3723061791 1218145.5215109482, 670614.3965136604 1218396.9018980854, 670689.5323924463 1218674.3101336106, 670766.3758457776 1218969.7132004169) | line | [10 empty] | 12 | 4 |  |  | 2984 | 1052392053 | (671115.9236155497, 1210101.657485) | (670847.8314913948, 1219081.9021398087) | 2 | FALSE | FALSE | FALSE | FALSE | 2984 | 1052392053 | 671115.9236 | 1210101.6575 | 670766.3758 | 1218969.7132 | 2984 | 671115.9236 | 1210101.6575 | 1052392053 | 670766.3758 | 1218969.7132
LINEVN2723 | VN | 1052392614 | 1051379225.0 | 2991.0 | 110 | 0.57115 | 490-AL1/64-ST1A 110.0 | 182.9046 | 0.96 | [5 empty] | LINESTRING (671094.9701840717 1209747.5916491211, 671302.220864014 1209639.4051175916, 671341.788750363 1209500.7818797857, 671374.1107783916 1209408.2571561064) | line | [10 empty] | 3 | 1 |  |  | 1051379225 | 2991 | (671438.819773203, 1209866.3127112591) | (671374.1107783916, 1209408.2571561064) | 1 | FALSE | FALSE | FALSE | FALSE | 1051379225 | 2991 | 671094.9702 | 1209747.5916 | 671374.1108 | 1209408.2572 | 1051379225 | 671094.9702 | 1209747.5916 | 2991 | 671374.1108 | 1209408.2572
LINEVN2724 | VN | 1052392615 | 1051379225.0 | 2991.0 | 110 | 0.54732 | 490-AL1/64-ST1A 110.0 | 182.9046 | 0.96 | [5 empty] | LINESTRING (671094.9701840717 1209747.5916491211, 671275.4286848851 1209612.2103854958, 671313.7459433336 1209484.962576618, 671374.1107783916 1209408.2571561064) | line | [10 empty] | 3 | 1 |  |  | 1051379225 | 2991 | (671438.819773203, 1209866.3127112591) | (671374.1107783916, 1209408.2571561064) | 1 | FALSE | FALSE | FALSE | FALSE | 1051379225 | 2991 | 671094.9702 | 1209747.5916 | 671374.1108 | 1209408.2572 | 1051379225 | 671094.9702 | 1209747.5916 | 2991 | 671374.1108 | 1209408.2572
LINEVN2725 | VN | 1052392616 | 2991.0 | 2992.0 | 110 | 5.1078 | 490-AL1/64-ST1A 110.0 | 182.9046 | 0.96 | [5 empty] | LINESTRING (671374.1107783916 1209408.2571561064, 671460.7081843835 1209180.4265736951, 671757.238358313 1209103.4562908218, 672056.7651382282 1209024.4356485016, 672334.9814272586 1208951.0801971403, 672659.3610994696 1208869.3848309088, 672854.9319908957 1208551.4907785584, 673035.266427673 1208263.1285109655, 672929.7361944147 1207862.1368859557, 672835.8317141382 1207522.1763582793, 672637.2471709636 1207543.5705073827, 672423.3761549778 1207534.4345404906, 672257.9437224364 1207516.7145273897, 672086.8211478039 1207516.8848673045, 671902.1066350854 1207507.3621585257, 671721.6919161418 1207497.1328013444, 671545.6319286044 1207481.9274020004) | line | [10 empty] | 3 | 1 |  |  | 2991 | 2992 | (671374.1107783916, 1209408.2571561064) | (671545.6319286044, 1207481.9274020004) | 1 | FALSE | FALSE | FALSE | FALSE | 2991 |  | 671374.1108 | 1209408.2572 |  |  | 2991 | 671374.1108 | 1209408.2572 | 2992 | 671545.6319 | 1207481.9274
LINEVN2726a | VN | 1052403241 | 2993.0 | 1184888492.0 | 220 | 28.5274 | 490-AL1/64-ST1A 220.0 | 365.8091 | 0.96 |  |  |  |  | 50 | LINESTRING (654490.9142457009 1213086.4831692416, 654282.3553142394 1213238.8567113846, 653951.6493221471 1213199.6130689587, 653562.653988645 1213154.6257469489, 653175.4408664592 1213109.3638914528, 652798.0396760289 1213064.4509397305, 652412.8173949625 1213018.599259821, 651756.5482360458 1212942.5558076296, 651474.326641118 1212908.8815372977, 651062.0147872812 1212859.6918128254, 650745.100561188 1212822.1595033512, 650764.9230950087 1212457.7266336128, 650788.0492898755 1212054.4211061853, 650814.8283378021 1211600.4321884594, 650841.9640649 1211132.9735812831, 650870.2296850525 1210652.6460833377, 650895.0460178198 1210231.0216666267, 650919.4706903568 1209801.8192410278, 650934.8375117573 1209534.386671298, 650765.9752369628 1209301.5930367957, 650737.5702189892 1209262.918369927, 650724.6222582033 1209245.2955845213, 650532.7692783934 1208984.1507820333, 650306.2148416644 1208676.3634667704, 650097.6022729728 1208390.45948909, 649896.8505425646 1208115.3324485028, 649680.8221365766 1207819.2673350957, 649474.968313453 1207537.1749412364, 649261.6893352042 1207245.3289185513, 649009.3700368102 1206900.839528234, 648816.1389119823 1206638.4635625803, 649046.4658950834 1206302.3768766723, 649297.8687683977 1205935.5506821838, 649519.8850312047 1205614.3046085478, 649738.3739563767 1205295.620601188, 649932.9343478931 1205011.6023691886, 650096.261255612 1204774.6702743794, 650292.6048868393 1204489.2126581043, 650499.2764546243 1204188.141507827, 650692.7349996576 1203906.3443569662, 650886.3287943401 1203624.338432716, 650944.1960314605 1203219.7102020637, 650995.1935870112 1202864.246466175, 651038.6630055367 1202548.8416827465, 651087.0522969132 1202183.0137611176, 651152.583952347 1201721.15080169, 651218.104615726 1201264.3202034389, 651276.5842023725 1200865.4351062884, 651331.6710820053 1200469.8968812611, 651383.1744550852 1200117.1895437154, 651433.8978263534 1199751.0294755981, 651505.360507167 1199289.1604598812, 651574.4529491537 1198788.6142478671, 651621.7236982423 1198439.2278811971, 651999.6337155981 1198294.7236499905, 652339.4350299858 1198159.2953255048, 652696.1606997749 1198024.7772037592, 653056.6724736299 1197890.3241672127, 653425.7688133026 1197751.5232593922, 653788.8538866388 1197610.607910588, 654238.0370084881 1197434.126356899, 654617.8812751661 1197286.0632547934, 655010.0788434369 1197266.2949475243, 655320.6135053332 1197260.0423916143, 655325.6700870071 1197021.925691773, 655327.057955791 1196996.2721617105) | line |  | Đường dây 220KV | [8 empty] | 6 | 2 |  |  | 2993 | 1184888492 | (654490.9142457009, 1213086.4831692416) | (655211.5696866795, 1197003.5421283832) | 1 | FALSE | FALSE | FALSE | FALSE | 2993 |  | 654490.9142 | 1213086.4832 |  |  | 2993 | 654490.9142 | 1213086.4832 | 1184888492 | 655327.058 | 1196996.2722
LINEVN2726b | VN | 1052403241 | 2993.0 | 1184888492.0 | 220 | 28.5274 | 490-AL1/64-ST1A 220.0 | 365.8091 | 0.96 |  |  |  |  | 50 | LINESTRING (654490.9142457009 1213086.4831692416, 654282.3553142394 1213238.8567113846, 653951.6493221471 1213199.6130689587, 653562.653988645 1213154.6257469489, 653175.4408664592 1213109.3638914528, 652798.0396760289 1213064.4509397305, 652412.8173949625 1213018.599259821, 651756.5482360458 1212942.5558076296, 651474.326641118 1212908.8815372977, 651062.0147872812 1212859.6918128254, 650745.100561188 1212822.1595033512, 650764.9230950087 1212457.7266336128, 650788.0492898755 1212054.4211061853, 650814.8283378021 1211600.4321884594, 650841.9640649 1211132.9735812831, 650870.2296850525 1210652.6460833377, 650895.0460178198 1210231.0216666267, 650919.4706903568 1209801.8192410278, 650934.8375117573 1209534.386671298, 650765.9752369628 1209301.5930367957, 650737.5702189892 1209262.918369927, 650724.6222582033 1209245.2955845213, 650532.7692783934 1208984.1507820333, 650306.2148416644 1208676.3634667704, 650097.6022729728 1208390.45948909, 649896.8505425646 1208115.3324485028, 649680.8221365766 1207819.2673350957, 649474.968313453 1207537.1749412364, 649261.6893352042 1207245.3289185513, 649009.3700368102 1206900.839528234, 648816.1389119823 1206638.4635625803, 649046.4658950834 1206302.3768766723, 649297.8687683977 1205935.5506821838, 649519.8850312047 1205614.3046085478, 649738.3739563767 1205295.620601188, 649932.9343478931 1205011.6023691886, 650096.261255612 1204774.6702743794, 650292.6048868393 1204489.2126581043, 650499.2764546243 1204188.141507827, 650692.7349996576 1203906.3443569662, 650886.3287943401 1203624.338432716, 650944.1960314605 1203219.7102020637, 650995.1935870112 1202864.246466175, 651038.6630055367 1202548.8416827465, 651087.0522969132 1202183.0137611176, 651152.583952347 1201721.15080169, 651218.104615726 1201264.3202034389, 651276.5842023725 1200865.4351062884, 651331.6710820053 1200469.8968812611, 651383.1744550852 1200117.1895437154, 651433.8978263534 1199751.0294755981, 651505.360507167 1199289.1604598812, 651574.4529491537 1198788.6142478671, 651621.7236982423 1198439.2278811971, 651999.6337155981 1198294.7236499905, 652339.4350299858 1198159.2953255048, 652696.1606997749 1198024.7772037592, 653056.6724736299 1197890.3241672127, 653425.7688133026 1197751.5232593922, 653788.8538866388 1197610.607910588, 654238.0370084881 1197434.126356899, 654617.8812751661 1197286.0632547934, 655010.0788434369 1197266.2949475243, 655320.6135053332 1197260.0423916143, 655325.6700870071 1197021.925691773, 655327.057955791 1196996.2721617105) | line |  | Đường dây 220KV | [8 empty] | 6 | 2 |  |  | 2993 | 1184888492 | (654490.9142457009, 1213086.4831692416) | (655211.5696866795, 1197003.5421283832) | 1 | FALSE | FALSE | FALSE | FALSE | 2993 |  | 654490.9142 | 1213086.4832 |  |  | 2993 | 654490.9142 | 1213086.4832 | 1184888492 | 655327.058 | 1196996.2722
LINEVN2727a | VN | 1052403242 | 2995.0 | 1052403240.0 | 220 | 1.0723 | 490-AL1/64-ST1A 220.0 | 365.8091 | 0.96 |  |  |  |  | 50 | LINESTRING (654567.9591929354 1213059.2604732842, 654804.3105031337 1212884.1683740097, 655014.992022859 1212725.3703899374, 655066.0342553424 1212469.4291050006, 655113.7697681212 1212412.0070814702) | line | [10 empty] | 12 | 4 |  |  | 2995 | 1052403240 | (654567.9591929354, 1213059.2604732842) | (655139.3379982889, 1212351.7270658903) | 1 | FALSE | FALSE | FALSE | FALSE | 2995 |  | 654567.9592 | 1213059.2605 |  |  | 2995 | 654567.9592 | 1213059.2605 | 1052403240 | 655113.7698 | 1212412.0071
LINEVN2727b | VN | 1052403242 | 2995.0 | 1052403240.0 | 220 | 1.0723 | 490-AL1/64-ST1A 220.0 | 365.8091 | 0.96 |  |  |  |  | 50 | LINESTRING (654567.9591929354 1213059.2604732842, 654804.3105031337 1212884.1683740097, 655014.992022859 1212725.3703899374, 655066.0342553424 1212469.4291050006, 655113.7697681212 1212412.0070814702) | line | [10 empty] | 12 | 4 |  |  | 2995 | 1052403240 | (654567.9591929354, 1213059.2604732842) | (655139.3379982889, 1212351.7270658903) | 1 | FALSE | FALSE | FALSE | FALSE | 2995 |  | 654567.9592 | 1213059.2605 |  |  | 2995 | 654567.9592 | 1213059.2605 | 1052403240 | 655113.7698 | 1212412.0071
LINEVN2727c | VN | 1052403242 | 2995.0 | 1052403240.0 | 220 | 1.0723 | 490-AL1/64-ST1A 220.0 | 365.8091 | 0.96 |  |  |  |  | 50 | LINESTRING (654567.9591929354 1213059.2604732842, 654804.3105031337 1212884.1683740097, 655014.992022859 1212725.3703899374, 655066.0342553424 1212469.4291050006, 655113.7697681212 1212412.0070814702) | line | [10 empty] | 12 | 4 |  |  | 2995 | 1052403240 | (654567.9591929354, 1213059.2604732842) | (655139.3379982889, 1212351.7270658903) | 1 | FALSE | FALSE | FALSE | FALSE | 2995 |  | 654567.9592 | 1213059.2605 |  |  | 2995 | 654567.9592 | 1213059.2605 | 1052403240 | 655113.7698 | 1212412.0071
LINEVN2727d | VN | 1052403242 | 2995.0 | 1052403240.0 | 220 | 1.0723 | 490-AL1/64-ST1A 220.0 | 365.8091 | 0.96 |  |  |  |  | 50 | LINESTRING (654567.9591929354 1213059.2604732842, 654804.3105031337 1212884.1683740097, 655014.992022859 1212725.3703899374, 655066.0342553424 1212469.4291050006, 655113.7697681212 1212412.0070814702) | line | [10 empty] | 12 | 4 |  |  | 2995 | 1052403240 | (654567.9591929354, 1213059.2604732842) | (655139.3379982889, 1212351.7270658903) | 1 | FALSE | FALSE | FALSE | FALSE | 2995 |  | 654567.9592 | 1213059.2605 |  |  | 2995 | 654567.9592 | 1213059.2605 | 1052403240 | 655113.7698 | 1212412.0071
LINEVN2728a | VN | 1052403243 | 745348908.0 | 2995.0 | 220 | 13.2374 | 490-AL1/64-ST1A 220.0 | 365.8091 | 0.96 |  |  |  |  | 50 | LINESTRING (661468.6000378923 1219414.8147496863, 661497.1998046045 1219613.2644942233, 661459.9365784747 1219764.2481013213, 661168.4741704174 1219684.0358247717, 660768.8631240542 1219573.4416877392, 660340.2809897745 1219456.4946691692, 659914.2212662668 1219339.4222197626, 659484.4424896091 1219220.4241060382, 659067.7431203636 1219105.4774702368, 658680.5919951848 1219001.0214864956, 658322.2765806217 1218900.8576206623, 658035.5190528973 1218828.230361768, 657978.1595850423 1218507.3839098222, 657917.0822452502 1218155.0303136178, 657881.5697949189 1217930.3510797396, 657841.8863086996 1217707.1229436556, 657777.2252992372 1217356.0691237035, 657705.600429335 1216939.359750795, 657640.7028320855 1216575.2983832355, 657612.4282462031 1216421.5863889733, 657407.8940418214 1216323.2047874946, 657212.8473067499 1216233.2871796065, 657047.9006363624 1216007.5255294684, 656878.8191476464 1215775.252736164, 656691.0150747696 1215632.3050859743, 656413.0775392544 1215419.9004315573, 656142.544686427 1215214.6346863545, 655969.8617381786 1215080.3358433512, 655927.7122897273 1214808.6116885245, 655842.7569489236 1214559.579822981, 655566.9394340139 1214399.521518673, 655356.4150347543 1214117.3794979767, 655140.7310690406 1213825.4486183983, 654928.7280801202 1213540.0516485733, 654722.8903618912 1213272.11681214, 654665.6764195139 1213193.5066975423, 654567.9591929354 1213059.2604732842) | line | [10 empty] | 12 | 4 |  |  | 745348908 | 2995 | (661611.5933528697, 1219206.1413284591) | (654567.9591929354, 1213059.2604732842) | 1 | FALSE | FALSE | FALSE | FALSE | 745348908 | 2995 | 661468.6 | 1219414.8147 | 654567.9592 | 1213059.2605 | 745348908 | 661468.6 | 1219414.8147 | 2995 | 654567.9592 | 1213059.2605
LINEVN2728b | VN | 1052403243 | 745348908.0 | 2995.0 | 220 | 13.2374 | 490-AL1/64-ST1A 220.0 | 365.8091 | 0.96 |  |  |  |  | 50 | LINESTRING (661468.6000378923 1219414.8147496863, 661497.1998046045 1219613.2644942233, 661459.9365784747 1219764.2481013213, 661168.4741704174 1219684.0358247717, 660768.8631240542 1219573.4416877392, 660340.2809897745 1219456.4946691692, 659914.2212662668 1219339.4222197626, 659484.4424896091 1219220.4241060382, 659067.7431203636 1219105.4774702368, 658680.5919951848 1219001.0214864956, 658322.2765806217 1218900.8576206623, 658035.5190528973 1218828.230361768, 657978.1595850423 1218507.3839098222, 657917.0822452502 1218155.0303136178, 657881.5697949189 1217930.3510797396, 657841.8863086996 1217707.1229436556, 657777.2252992372 1217356.0691237035, 657705.600429335 1216939.359750795, 657640.7028320855 1216575.2983832355, 657612.4282462031 1216421.5863889733, 657407.8940418214 1216323.2047874946, 657212.8473067499 1216233.2871796065, 657047.9006363624 1216007.5255294684, 656878.8191476464 1215775.252736164, 656691.0150747696 1215632.3050859743, 656413.0775392544 1215419.9004315573, 656142.544686427 1215214.6346863545, 655969.8617381786 1215080.3358433512, 655927.7122897273 1214808.6116885245, 655842.7569489236 1214559.579822981, 655566.9394340139 1214399.521518673, 655356.4150347543 1214117.3794979767, 655140.7310690406 1213825.4486183983, 654928.7280801202 1213540.0516485733, 654722.8903618912 1213272.11681214, 654665.6764195139 1213193.5066975423, 654567.9591929354 1213059.2604732842) | line | [10 empty] | 12 | 4 |  |  | 745348908 | 2995 | (661611.5933528697, 1219206.1413284591) | (654567.9591929354, 1213059.2604732842) | 1 | FALSE | FALSE | FALSE | FALSE | 745348908 | 2995 | 661468.6 | 1219414.8147 | 654567.9592 | 1213059.2605 | 745348908 | 661468.6 | 1219414.8147 | 2995 | 654567.9592 | 1213059.2605
LINEVN2728c | VN | 1052403243 | 745348908.0 | 2995.0 | 220 | 13.2374 | 490-AL1/64-ST1A 220.0 | 365.8091 | 0.96 |  |  |  |  | 50 | LINESTRING (661468.6000378923 1219414.8147496863, 661497.1998046045 1219613.2644942233, 661459.9365784747 1219764.2481013213, 661168.4741704174 1219684.0358247717, 660768.8631240542 1219573.4416877392, 660340.2809897745 1219456.4946691692, 659914.2212662668 1219339.4222197626, 659484.4424896091 1219220.4241060382, 659067.7431203636 1219105.4774702368, 658680.5919951848 1219001.0214864956, 658322.2765806217 1218900.8576206623, 658035.5190528973 1218828.230361768, 657978.1595850423 1218507.3839098222, 657917.0822452502 1218155.0303136178, 657881.5697949189 1217930.3510797396, 657841.8863086996 1217707.1229436556, 657777.2252992372 1217356.0691237035, 657705.600429335 1216939.359750795, 657640.7028320855 1216575.2983832355, 657612.4282462031 1216421.5863889733, 657407.8940418214 1216323.2047874946, 657212.8473067499 1216233.2871796065, 657047.9006363624 1216007.5255294684, 656878.8191476464 1215775.252736164, 656691.0150747696 1215632.3050859743, 656413.0775392544 1215419.9004315573, 656142.544686427 1215214.6346863545, 655969.8617381786 1215080.3358433512, 655927.7122897273 1214808.6116885245, 655842.7569489236 1214559.579822981, 655566.9394340139 1214399.521518673, 655356.4150347543 1214117.3794979767, 655140.7310690406 1213825.4486183983, 654928.7280801202 1213540.0516485733, 654722.8903618912 1213272.11681214, 654665.6764195139 1213193.5066975423, 654567.9591929354 1213059.2604732842) | line | [10 empty] | 12 | 4 |  |  | 745348908 | 2995 | (661611.5933528697, 1219206.1413284591) | (654567.9591929354, 1213059.2604732842) | 1 | FALSE | FALSE | FALSE | FALSE | 745348908 | 2995 | 661468.6 | 1219414.8147 | 654567.9592 | 1213059.2605 | 745348908 | 661468.6 | 1219414.8147 | 2995 | 654567.9592 | 1213059.2605
LINEVN2728d | VN | 1052403243 | 745348908.0 | 2995.0 | 220 | 13.2374 | 490-AL1/64-ST1A 220.0 | 365.8091 | 0.96 |  |  |  |  | 50 | LINESTRING (661468.6000378923 1219414.8147496863, 661497.1998046045 1219613.2644942233, 661459.9365784747 1219764.2481013213, 661168.4741704174 1219684.0358247717, 660768.8631240542 1219573.4416877392, 660340.2809897745 1219456.4946691692, 659914.2212662668 1219339.4222197626, 659484.4424896091 1219220.4241060382, 659067.7431203636 1219105.4774702368, 658680.5919951848 1219001.0214864956, 658322.2765806217 1218900.8576206623, 658035.5190528973 1218828.230361768, 657978.1595850423 1218507.3839098222, 657917.0822452502 1218155.0303136178, 657881.5697949189 1217930.3510797396, 657841.8863086996 1217707.1229436556, 657777.2252992372 1217356.0691237035, 657705.600429335 1216939.359750795, 657640.7028320855 1216575.2983832355, 657612.4282462031 1216421.5863889733, 657407.8940418214 1216323.2047874946, 657212.8473067499 1216233.2871796065, 657047.9006363624 1216007.5255294684, 656878.8191476464 1215775.252736164, 656691.0150747696 1215632.3050859743, 656413.0775392544 1215419.9004315573, 656142.544686427 1215214.6346863545, 655969.8617381786 1215080.3358433512, 655927.7122897273 1214808.6116885245, 655842.7569489236 1214559.579822981, 655566.9394340139 1214399.521518673, 655356.4150347543 1214117.3794979767, 655140.7310690406 1213825.4486183983, 654928.7280801202 1213540.0516485733, 654722.8903618912 1213272.11681214, 654665.6764195139 1213193.5066975423, 654567.9591929354 1213059.2604732842) | line | [10 empty] | 12 | 4 |  |  | 745348908 | 2995 | (661611.5933528697, 1219206.1413284591) | (654567.9591929354, 1213059.2604732842) | 1 | FALSE | FALSE | FALSE | FALSE | 745348908 | 2995 | 661468.6 | 1219414.8147 | 654567.9592 | 1213059.2605 | 745348908 | 661468.6 | 1219414.8147 | 2995 | 654567.9592 | 1213059.2605
LINEVN2729a | VN | 1052406729 | 773079147.0 | 2943.0 | 220 | 7.3702 | 490-AL1/64-ST1A 220.0 | 365.8091 | 0.96 |  |  |  |  | 50 | LINESTRING (573892.2644176013 1155246.7536042528, 573858.9772379503 1155253.6265369423, 573875.8264111258 1155302.5142615093, 573938.283413975 1155330.645206507, 574137.4988622331 1155418.8900360554, 574390.0513562636 1155530.770019719, 574647.4681118852 1155644.7965570346, 575020.5943823516 1155560.771733886, 575476.2071824622 1155449.8621746441, 575881.1467204824 1155354.6482881869, 576336.0293756174 1155245.1192310704, 576699.3071421183 1155159.5974760733, 577030.0511176066 1155082.2337009085, 577271.4434071666 1154734.549552932, 577553.2378237796 1154328.9497113542, 577762.6432372802 1154026.7757921687, 577967.1661058859 1153731.4254825956, 577883.146485672 1153401.534738385, 577781.3347514126 1153014.746752408, 577684.9708770359 1152647.7533779065) | line | [10 empty] | 6 | 2 |  |  | 773079147 | 2943 | (573946.428317868, 1155192.2594263635) | (577684.9708770359, 1152647.7533779065) | 1 | FALSE | FALSE | FALSE | FALSE |  | 2943 |  |  | 577684.9709 | 1152647.7534 | 773079147 | 573892.2644 | 1155246.7536 | 2943 | 577684.9709 | 1152647.7534
LINEVN2729b | VN | 1052406729 | 773079147.0 | 2943.0 | 220 | 7.3702 | 490-AL1/64-ST1A 220.0 | 365.8091 | 0.96 |  |  |  |  | 50 | LINESTRING (573892.2644176013 1155246.7536042528, 573858.9772379503 1155253.6265369423, 573875.8264111258 1155302.5142615093, 573938.283413975 1155330.645206507, 574137.4988622331 1155418.8900360554, 574390.0513562636 1155530.770019719, 574647.4681118852 1155644.7965570346, 575020.5943823516 1155560.771733886, 575476.2071824622 1155449.8621746441, 575881.1467204824 1155354.6482881869, 576336.0293756174 1155245.1192310704, 576699.3071421183 1155159.5974760733, 577030.0511176066 1155082.2337009085, 577271.4434071666 1154734.549552932, 577553.2378237796 1154328.9497113542, 577762.6432372802 1154026.7757921687, 577967.1661058859 1153731.4254825956, 577883.146485672 1153401.534738385, 577781.3347514126 1153014.746752408, 577684.9708770359 1152647.7533779065) | line | [10 empty] | 6 | 2 |  |  | 773079147 | 2943 | (573946.428317868, 1155192.2594263635) | (577684.9708770359, 1152647.7533779065) | 1 | FALSE | FALSE | FALSE | FALSE |  | 2943 |  |  | 577684.9709 | 1152647.7534 | 773079147 | 573892.2644 | 1155246.7536 | 2943 | 577684.9709 | 1152647.7534
LINEVN2730 | VN | 1052501743 | 2999.0 | 3000.0 | 110 | 19.6524 | 490-AL1/64-ST1A 110.0 | 182.9046 | 0.96 |  |  |  |  | 50 | LINESTRING (510824.08442404674 1174638.111887219, 510936.7158638795 1174525.280169527, 511049.20580692217 1174412.6035744073, 511163.33774351963 1174298.2804283353, 511275.5447030934 1174185.8919661127, 511391.53827181243 1174069.6905484726, 511501.2848203867 1173959.7676720535, 511615.0587152765 1173845.799738347, 511726.64496776636 1173734.0317325778, 511840.7376940229 1173619.7440161537, 511952.8725387976 1173507.4241031348, 512066.57285946066 1173393.5461067224, 512188.16334720457 1173271.7546519663, 512307.4568052619 1173152.2626128092, 512432.8460516068 1173026.669868555, 512562.3943919217 1172896.9107098707, 512686.4833465133 1172772.623119409, 512814.8736932012 1172644.0254507435, 512942.09412695176 1172516.6108967268, 513069.3155168905 1172389.1857602058, 513195.5092217507 1172262.7889806472, 513316.5715753497 1172141.5431241011, 513429.42746616853 1172028.4985970678, 513538.38833018416 1171919.3669974273, 513641.91109417536 1171815.695620284, 513765.51547979034 1171691.8982528218, 513887.3479351837 1171569.869695587, 514002.374414497 1171454.671869391, 514115.1691887018 1171341.7069762032, 514234.1259684145 1171222.5753400014, 514386.98720697657 1171069.4698467285, 514296.16852547094 1170970.5950348203, 514170.53478373674 1170833.814391578, 514051.1216573494 1170703.8035478285, 513920.60920121404 1170561.7256627008, 513801.17229287623 1170431.7046711526, 513679.98495009413 1170299.7595370074, 513557.9328266447 1170166.8857415803, 513435.8141453076 1170033.9349804923, 513314.63489979954 1169902.0243810655, 513191.97851104 1169768.488316124, 513071.81433728745 1169637.6736334893, 512949.1669775389 1169504.160600099, 512827.8855549842 1169372.1301486902, 512706.16578321886 1169239.624544437, 512580.63957125024 1169102.9717045224, 512455.45135313657 1168966.684344257, 512331.10416458745 1168831.326536156, 512205.9358208029 1168695.07331061, 512081.6522685843 1168559.7828160743, 511954.74314860156 1168421.62817486, 511830.24982197094 1168286.1174282564, 511706.2804386824 1168151.1601732178, 511581.9163716605 1168015.7941545353, 511460.94152123353 1167884.100587614, 511338.3799847119 1167750.6931449184, 511215.58783018356 1167617.031780259, 511095.4522551137 1167486.2575501748, 510973.1175279983 1167353.1058538177, 510852.25828506105 1167221.547254275, 510729.81230065774 1167088.26375006, 510608.7215115319 1166956.462727466, 510485.4971138901 1166822.3395815531, 510364.15289670246 1166690.2519088648, 510244.3935954004 1166559.912124688, 510120.3351274949 1166424.8723906868, 509999.60056649795 1166293.4607071367, 509877.3885554325 1166160.4347570885, 509755.25215038034 1166027.5087937715, 509643.6365657854 1165906.018911842, 509533.2123726265 1165785.8233785678, 509418.72957346594 1165661.226519097, 509302.78029914387 1165535.0374899858, 509216.46037320193 1165441.087204786, 509072.96830929164 1165284.9057261744, 508955.13517631905 1165156.6608705074, 508829.69928839535 1165020.1440428367, 508704.6342952596 1164884.0258290342, 508578.78076186264 1164747.0565243417, 508458.2750066967 1164615.9048569067, 508329.85994264635 1164476.149575132, 508204.5831495488 1164339.8010147356, 508080.02729599725 1164204.2491836369, 507963.5649875407 1164077.5008509557, 507842.562283558 1163945.8205931245, 507713.3327357789 1163805.1719282581, 507589.3527540389 1163670.252309405, 507463.5450039292 1163533.3314919819, 507338.97235120565 1163397.771393191, 507220.3823881222 1163268.7033130503, 507085.1530766854 1163121.5434354993, 506951.8807329336 1162976.5073952035, 506829.2184191445 1162843.0393199015, 506718.8401216989 1162722.9195494791) | line | [10 empty] | 3 | 1 |  |  | 2999 | 3000 | (510824.08442404674, 1174638.111887219) | (506718.8401216989, 1162722.9195494791) | 1 | FALSE | FALSE | FALSE | FALSE | 2999 | 3000 | 510824.0844 | 1174638.1119 | 506718.8401 | 1162722.9195 | 2999 | 510824.0844 | 1174638.1119 | 3000 | 506718.8401 | 1162722.9195
LINEVN2731 | VN | 1052501745 | 3001.0 | 1052501744.0 | 110 | 13.2111 | 490-AL1/64-ST1A 110.0 | 182.9046 | 0.96 |  |  |  |  | 50 | LINESTRING (512281.26385585585 1186845.6902177702, 512119.717010556 1187110.6428904408, 511997.2063539537 1187314.5541656546, 511907.7913558482 1187463.3811635782, 511839.097800104 1187577.7292818401, 511753.36161983834 1187715.9765585358, 511667.3293889163 1187858.6688222617, 511587.27197393304 1187988.7916938914, 511505.84605125483 1188126.0017541854, 511443.3471138421 1188229.9925194697, 511418.67135367315 1188354.9822108508, 511395.8342256775 1188475.1628059065, 511362.48359921505 1188647.2740636396, 511329.362369012 1188820.977637732, 511302.0434467348 1188972.9121965715, 511271.48857217905 1189124.7019621802, 511241.6002812762 1189278.3163766558, 511214.7961400697 1189429.7315380073, 511185.7061917855 1189584.2197858135, 511160.2984212007 1189713.4221789544, 511130.18624390115 1189885.8223248366, 511104.70324149687 1190012.4042693358, 511048.2932221483 1190132.8615732444, 510988.8639596312 1190259.9410680886, 510923.86605818063 1190400.1323387318, 510853.6620518957 1190548.4709895668, 510789.0256939492 1190689.7572847337, 510719.6341600662 1190831.0311328757, 510651.41068351787 1190979.591999459, 510586.0425933644 1191123.7864384241, 510515.328726821 1191268.9965684894, 510449.3820828183 1191414.06460166, 510381.894509235 1191559.1986355258, 510313.0847598694 1191704.1223240574, 510249.3400710695 1191839.9368215369, 510185.5960737061 1191975.1654307982, 510122.94550343865 1192111.4227904638, 510061.9470161777 1192244.9828851195, 509995.4596002244 1192383.4175535569, 509943.67292198807 1192496.9455116405, 509863.861705149 1192667.5631579855, 509802.396454878 1192796.745077742, 509751.62259642093 1192965.4144578348, 509713.5406557344 1193098.3848441562, 509676.55426413537 1193224.234947296, 509639.9732795293 1193347.8185480463, 509602.95355495124 1193477.4391441657, 509565.0271901379 1193605.6110735724, 509528.77254935884 1193737.7087344327, 509483.571724118 1193885.1066742607, 509446.3778251742 1194016.330678039, 509409.392898549 1194144.0608039184, 509370.06801615993 1194274.9304863964, 509332.59168285714 1194402.8706555574, 509294.94056309573 1194531.4078990314, 509242.1137478985 1194710.8359936106, 509177.00009822403 1194932.0338568601, 509126.9208257393 1195102.1751058905, 509112.5028491569 1195300.985703867, 509097.4984437911 1195486.2514368265, 509084.1084421929 1195644.4281658204, 509072.5668815697 1195799.0340289087, 509058.81601624197 1195958.5817560235, 509047.4810746425 1196117.9200761183, 509034.8995401657 1196279.369950024, 509022.39859739895 1196426.180488241, 509011.076025037 1196581.3614586748, 508998.42041216965 1196735.0162297275, 508984.60058531346 1196909.7120498272, 508965.4083507207 1197145.8719497062, 508927.28450424474 1197178.634473782) | line | [10 empty] | 3 | 1 |  |  | 3001 | 1052501744 | (512281.26385585585, 1186845.6902177702) | (508922.79989002534, 1197210.5546472264) | 1 | FALSE | FALSE | FALSE | FALSE | 3001 |  | 512281.2639 | 1186845.6902 |  |  | 3001 | 512281.2639 | 1186845.6902 | 1052501744 | 508927.2845 | 1197178.6345
LINEVN2732 | VN | 1052501746 | 3001.0 | 3003.0 | 110 | 19.736 | 490-AL1/64-ST1A 110.0 | 182.9046 | 0.96 |  |  |  |  | 50 | LINESTRING (512281.26385585585 1186845.6902177702, 512529.35166359413 1186887.1565809697, 512751.854335697 1186926.1383283655, 512938.0691170671 1186958.8493770198, 513124.51253868046 1186993.153741971, 513307.6433567001 1187025.5671073205, 513563.4352189621 1187071.632790676, 513751.331951616 1187105.1451387038, 514003.371671444 1187152.7495583051, 514296.95103996247 1187117.3252273123, 514723.9527781167 1187068.3063593833, 514963.2978243927 1187040.836141769, 515173.83554621576 1187103.136570408, 515318.25370465836 1187144.7206915321, 515559.66345981497 1187215.6399022487, 515804.28687701625 1187286.3412359215, 515983.8831189073 1187339.532427837, 516159.75110758876 1187391.1858873097, 516347.4897849906 1187448.8167731431, 516533.03233675816 1187501.9806503828, 516716.0701935751 1187555.7192749062, 516896.03533005883 1187608.9819145752, 517076.88542986015 1187662.467115698, 517266.15419962665 1187715.4490072387, 517425.08375405794 1187763.7502137958, 517596.979041975 1187814.3256341703, 517816.3855131378 1187876.4262888555, 517999.05694463494 1187933.1903165588, 518189.3603962603 1187988.2235450575, 518382.4397883653 1188044.3429594247, 518571.7797029793 1188099.6542731512, 518752.9959917512 1188153.8122102963, 518936.0270582928 1188207.30874422, 519118.85027844174 1188259.9990132959, 519299.6824883801 1188313.6400394903, 519482.13225264824 1188367.3603873157, 519664.2208626203 1188420.7055909242, 519879.2889154351 1188484.7965164816, 520001.01427076326 1188425.1171755893, 520181.14234782953 1188336.8137648858, 520362.4300014043 1188249.0759144933, 520635.9063129084 1188471.1111323638, 520767.9577992397 1188582.6574448182, 520908.78334784764 1188701.6068495386, 521049.7741762216 1188816.9303006935, 521326.1116053851 1189047.1663620428, 521462.8911080605 1189161.1400019082, 521605.4846471069 1189277.484151646, 521740.8955960246 1189391.4912644383, 521880.2731065992 1189507.436499905, 521998.52742431895 1189605.810055477, 522145.6758170615 1189689.8180230088, 522332.26722187933 1189794.5293819369, 522514.4553616271 1189893.4228962872, 522711.2946383373 1190005.5846293753, 522869.17192092485 1190159.3061568562, 523090.91190407914 1190369.3191246428, 523290.35927649075 1190560.4107443497, 523477.1755614387 1190737.9721041846, 523629.26580871793 1190886.9609815096, 523745.08256340417 1191001.5377054308, 523879.81268033676 1191130.5466116457, 524004.05364647706 1191249.5088467011, 524276.755213725 1191463.115931215, 524420.9456938605 1191581.6519779419, 524563.2264677194 1191694.0617104531, 524853.2008144975 1191928.0754375828, 524998.6016606463 1192045.4097769794, 525269.4837542789 1192262.8386162783, 525885.6114790732 1192750.9226416782, 526013.684555265 1192845.4818544541, 526113.1761616324 1192917.5182744078, 526208.1206356841 1192988.2356576636, 526314.210920595 1193064.6453845887, 526524.3251635736 1193215.872044382, 526635.8796629552 1193292.7073347222) | line | [10 empty] | 3 | 1 |  |  | 3001 | 3003 | (512281.26385585585, 1186845.6902177702) | (526635.8796629552, 1193292.7073347222) | 1 | FALSE | FALSE | FALSE | FALSE | 3001 |  | 512281.2639 | 1186845.6902 |  |  | 3001 | 512281.2639 | 1186845.6902 | 3003 | 526635.8797 | 1193292.7073
LINEVN2733a | VN | 1052501747 | 1641.0 | 1178561772.0 | 110 | 14.9063 | 490-AL1/64-ST1A 110.0 | 182.9046 | 0.96 |  |  |  |  | 50 | LINESTRING (510693.19963996357 1174746.9246126683, 510552.81215377984 1174604.4581424429, 510420.12139626016 1174469.9555248101, 510286.79544006794 1174334.6018798267, 510151.72969038953 1174197.8329889341, 510020.7635213118 1174064.891512286, 509886.3630760198 1173927.3720499321, 509752.058982214 1173793.3581683107, 509619.2090045919 1173657.97420599, 509488.3485007627 1173523.4427092203, 509353.3525690304 1173387.8270327968, 509220.422800503 1173252.6326288986, 509062.21993871365 1173092.4436975224, 508866.57628224586 1173046.2632727716, 508672.4962095038 1173000.4492501523, 508476.1075632855 1172954.8016161106, 508283.6449729421 1172910.5602864458, 508088.9288741463 1172864.9927008692, 507905.63161298924 1172821.3969903986, 507709.23008175194 1172775.377867039, 507508.1903237975 1172728.2752943116, 507319.7724771653 1172684.1287841215, 507123.3254088812 1172639.1634387728, 506941.0321920822 1172595.009258401, 506747.1438526333 1172549.5490591084, 506575.743772912 1172509.3573273723, 506385.1249732501 1172464.6738030673, 506201.2873472159 1172421.5737023335, 506015.4913241733 1172378.0098673126, 505831.8934136459 1172334.9670941397, 505646.0636393205 1172291.4052759777, 505461.7538159238 1172248.1985355793, 505275.27774420544 1172204.4838489967, 505106.02907829743 1172164.8084852037, 504906.07603796595 1172117.9315732133, 504686.7614885482 1172066.5309516273, 504552.96564337413 1171932.6817109445, 504410.528184138 1171790.19655743, 504306.1520416181 1171685.774184079, 504158.07966328907 1171537.6504535067, 504003.64026699733 1171383.1579405358, 503822.85740677634 1171334.288413811, 503640.32384306524 1171284.9331645917, 503455.19727635547 1171234.8931139063, 503270.91245315695 1171185.0752876638, 503086.72554338037 1171135.2805830247, 502926.22062006127 1171091.9018207733, 502724.4211743102 1171037.3421091055, 502530.33299219946 1170984.8849504825, 502304.5651253528 1170923.857757085, 502087.94141780207 1170865.3093344942, 501879.11646845826 1170808.8635039188, 501698.33848283114 1170760.0052746634, 501496.3819739805 1170705.4196709066, 501284.9187501447 1170648.2697391226, 501057.01327380305 1170587.7593543772, 500843.426400661 1170529.5395944766, 500608.7808184097 1170466.0798911531, 500383.3233289601 1170405.4082084827, 500262.13878873363 1170300.0583241796, 500123.97568676074 1170179.5942317457, 499981.4139720743 1170056.056932663, 499866.3968051569 1169955.4849885125, 499854.6579394864 1169752.8701049816) | line | [10 empty] | 6 | 2 |  |  | 1641 | 1178561772 | (510693.19963996357, 1174746.9246126683) | (499843.3731719754, 1169700.9449048778) | 1 | FALSE | FALSE | FALSE | FALSE | 1641 | 1178561772 | 510693.1996 | 1174746.9246 | 499854.6579 | 1169752.8701 | 1641 | 510693.1996 | 1174746.9246 | 1178561772 | 499854.6579 | 1169752.8701
LINEVN2733b | VN | 1052501747 | 1641.0 | 1178561772.0 | 110 | 14.9063 | 490-AL1/64-ST1A 110.0 | 182.9046 | 0.96 |  |  |  |  | 50 | LINESTRING (510693.19963996357 1174746.9246126683, 510552.81215377984 1174604.4581424429, 510420.12139626016 1174469.9555248101, 510286.79544006794 1174334.6018798267, 510151.72969038953 1174197.8329889341, 510020.7635213118 1174064.891512286, 509886.3630760198 1173927.3720499321, 509752.058982214 1173793.3581683107, 509619.2090045919 1173657.97420599, 509488.3485007627 1173523.4427092203, 509353.3525690304 1173387.8270327968, 509220.422800503 1173252.6326288986, 509062.21993871365 1173092.4436975224, 508866.57628224586 1173046.2632727716, 508672.4962095038 1173000.4492501523, 508476.1075632855 1172954.8016161106, 508283.6449729421 1172910.5602864458, 508088.9288741463 1172864.9927008692, 507905.63161298924 1172821.3969903986, 507709.23008175194 1172775.377867039, 507508.1903237975 1172728.2752943116, 507319.7724771653 1172684.1287841215, 507123.3254088812 1172639.1634387728, 506941.0321920822 1172595.009258401, 506747.1438526333 1172549.5490591084, 506575.743772912 1172509.3573273723, 506385.1249732501 1172464.6738030673, 506201.2873472159 1172421.5737023335, 506015.4913241733 1172378.0098673126, 505831.8934136459 1172334.9670941397, 505646.0636393205 1172291.4052759777, 505461.7538159238 1172248.1985355793, 505275.27774420544 1172204.4838489967, 505106.02907829743 1172164.8084852037, 504906.07603796595 1172117.9315732133, 504686.7614885482 1172066.5309516273, 504552.96564337413 1171932.6817109445, 504410.528184138 1171790.19655743, 504306.1520416181 1171685.774184079, 504158.07966328907 1171537.6504535067, 504003.64026699733 1171383.1579405358, 503822.85740677634 1171334.288413811, 503640.32384306524 1171284.9331645917, 503455.19727635547 1171234.8931139063, 503270.91245315695 1171185.0752876638, 503086.72554338037 1171135.2805830247, 502926.22062006127 1171091.9018207733, 502724.4211743102 1171037.3421091055, 502530.33299219946 1170984.8849504825, 502304.5651253528 1170923.857757085, 502087.94141780207 1170865.3093344942, 501879.11646845826 1170808.8635039188, 501698.33848283114 1170760.0052746634, 501496.3819739805 1170705.4196709066, 501284.9187501447 1170648.2697391226, 501057.01327380305 1170587.7593543772, 500843.426400661 1170529.5395944766, 500608.7808184097 1170466.0798911531, 500383.3233289601 1170405.4082084827, 500262.13878873363 1170300.0583241796, 500123.97568676074 1170179.5942317457, 499981.4139720743 1170056.056932663, 499866.3968051569 1169955.4849885125, 499854.6579394864 1169752.8701049816) | line | [10 empty] | 6 | 2 |  |  | 1641 | 1178561772 | (510693.19963996357, 1174746.9246126683) | (499843.3731719754, 1169700.9449048778) | 1 | FALSE | FALSE | FALSE | FALSE | 1641 | 1178561772 | 510693.1996 | 1174746.9246 | 499854.6579 | 1169752.8701 | 1641 | 510693.1996 | 1174746.9246 | 1178561772 | 499854.6579 | 1169752.8701
LINEVN2734a | VN | 1052501748 | 548869165.0 | 3001.0 | 110 | 19.0581 | 490-AL1/64-ST1A 110.0 | 182.9046 | 0.96 |  |  |  |  | 50 | LINESTRING (515944.4932090858 1181088.442100106, 515921.43622064 1181097.276715373, 515895.7713083047 1181093.9144066626, 515738.3355090401 1180935.8824883366, 515579.42241595563 1180776.6896873584, 515375.505420458 1180570.8504311282, 515155.0238181445 1180351.4493384478, 514898.18179787317 1180095.3139282581, 514759.8678598184 1179953.9025870191, 514555.3491960998 1179750.755053668, 514397.6821825596 1179592.6521660192, 514224.8295538693 1179419.0309150298, 514028.37269184995 1179222.8116780801, 513759.4229375997 1178953.9096348276, 513421.60048631224 1178851.5536216903, 513093.6830014736 1178753.3511482158, 512803.30538499594 1178665.1503641144, 512530.2368774244 1178582.7854379495, 512234.2900075121 1178493.4597172968, 512040.91713575734 1178434.9993345414, 511922.41654895555 1178624.9800061672, 511791.2139632486 1178832.0062998561, 511632.4267382651 1179083.4610089797, 511455.0071651421 1179364.35449826, 511272.6775420215 1179652.9649648075, 511081.6970249031 1179952.055472228, 510919.3964420108 1180210.9315691006, 510738.9133905888 1180498.8268678407, 510588.6548884025 1180734.4006049957, 510457.62074616196 1180944.4065051302, 510292.24493793544 1181205.9825890865, 510101.79511252895 1181507.2570969814, 509986.4678725375 1181689.362104166, 509781.93277953845 1182010.2933515394, 509634.3223555087 1182248.3489201972, 509458.4015397496 1182527.9819896612, 509309.17243984406 1182822.9923633165, 509206.46481958893 1183035.7642159942, 509062.9931205442 1183326.664154422, 508917.91558602516 1183620.7597371226, 508805.3023528191 1183846.5662779906, 508997.6738606477 1183955.4607009978, 509220.5471657429 1184083.7361722062, 509454.63616864785 1184218.285520201, 509679.4081656442 1184348.3115888152, 509907.4803679692 1184479.5785189182, 510134.0749884774 1184609.6082053315, 510363.76184311847 1184741.3873756176, 510560.96561187966 1184855.6770415758, 510819.74079471495 1185003.9321709478, 511102.8600772677 1185166.9140258254, 511286.4391545119 1185430.3938191049, 511465.5584467935 1185681.1909336755, 511633.4500308371 1185919.015471721, 511716.84638841427 1186043.1798988623, 511981.38632452354 1186421.130659135, 512118.86894389463 1186611.944192643, 512281.26385585585 1186845.6902177702) | line | [10 empty] | 6 | 2 |  |  | 548869165 | 3001 | (515985.6141559678, 1181038.2692322324) | (512281.26385585585, 1186845.6902177702) | 1 | FALSE | FALSE | FALSE | FALSE |  | 3001 |  |  | 512281.2639 | 1186845.6902 | 548869165 | 515944.4932 | 1181088.4421 | 3001 | 512281.2639 | 1186845.6902
LINEVN2734b | VN | 1052501748 | 548869165.0 | 3001.0 | 110 | 19.0581 | 490-AL1/64-ST1A 110.0 | 182.9046 | 0.96 |  |  |  |  | 50 | LINESTRING (515944.4932090858 1181088.442100106, 515921.43622064 1181097.276715373, 515895.7713083047 1181093.9144066626, 515738.3355090401 1180935.8824883366, 515579.42241595563 1180776.6896873584, 515375.505420458 1180570.8504311282, 515155.0238181445 1180351.4493384478, 514898.18179787317 1180095.3139282581, 514759.8678598184 1179953.9025870191, 514555.3491960998 1179750.755053668, 514397.6821825596 1179592.6521660192, 514224.8295538693 1179419.0309150298, 514028.37269184995 1179222.8116780801, 513759.4229375997 1178953.9096348276, 513421.60048631224 1178851.5536216903, 513093.6830014736 1178753.3511482158, 512803.30538499594 1178665.1503641144, 512530.2368774244 1178582.7854379495, 512234.2900075121 1178493.4597172968, 512040.91713575734 1178434.9993345414, 511922.41654895555 1178624.9800061672, 511791.2139632486 1178832.0062998561, 511632.4267382651 1179083.4610089797, 511455.0071651421 1179364.35449826, 511272.6775420215 1179652.9649648075, 511081.6970249031 1179952.055472228, 510919.3964420108 1180210.9315691006, 510738.9133905888 1180498.8268678407, 510588.6548884025 1180734.4006049957, 510457.62074616196 1180944.4065051302, 510292.24493793544 1181205.9825890865, 510101.79511252895 1181507.2570969814, 509986.4678725375 1181689.362104166, 509781.93277953845 1182010.2933515394, 509634.3223555087 1182248.3489201972, 509458.4015397496 1182527.9819896612, 509309.17243984406 1182822.9923633165, 509206.46481958893 1183035.7642159942, 509062.9931205442 1183326.664154422, 508917.91558602516 1183620.7597371226, 508805.3023528191 1183846.5662779906, 508997.6738606477 1183955.4607009978, 509220.5471657429 1184083.7361722062, 509454.63616864785 1184218.285520201, 509679.4081656442 1184348.3115888152, 509907.4803679692 1184479.5785189182, 510134.0749884774 1184609.6082053315, 510363.76184311847 1184741.3873756176, 510560.96561187966 1184855.6770415758, 510819.74079471495 1185003.9321709478, 511102.8600772677 1185166.9140258254, 511286.4391545119 1185430.3938191049, 511465.5584467935 1185681.1909336755, 511633.4500308371 1185919.015471721, 511716.84638841427 1186043.1798988623, 511981.38632452354 1186421.130659135, 512118.86894389463 1186611.944192643, 512281.26385585585 1186845.6902177702) | line | [10 empty] | 6 | 2 |  |  | 548869165 | 3001 | (515985.6141559678, 1181038.2692322324) | (512281.26385585585, 1186845.6902177702) | 1 | FALSE | FALSE | FALSE | FALSE |  | 3001 |  |  | 512281.2639 | 1186845.6902 | 548869165 | 515944.4932 | 1181088.4421 | 3001 | 512281.2639 | 1186845.6902
LINEVN2735a | VN | 1052502580 | 548869165.0 | 1052502581.0 | 110 | 0.41907 | 490-AL1/64-ST1A 110.0 | 182.9046 | 0.96 |  |  |  |  | 50 | LINESTRING (515967.61143873795 1181112.0372907068, 515948.1805487851 1181130.6589196317, 516056.8818044867 1181248.3000757706, 516170.1214202191 1181364.3405271089) | line | [10 empty] | 6 | 2 |  |  | 548869165 | 1052502581 | (515985.6141559678, 1181038.2692322324) | (516127.11285964254, 1181424.2277989655) | 1 | FALSE | FALSE | FALSE | FALSE |  | 1052502581 |  |  | 516170.1214 | 1181364.3405 | 548869165 | 515967.6114 | 1181112.0373 | 1052502581 | 516170.1214 | 1181364.3405
LINEVN2735b | VN | 1052502580 | 548869165.0 | 1052502581.0 | 110 | 0.41907 | 490-AL1/64-ST1A 110.0 | 182.9046 | 0.96 |  |  |  |  | 50 | LINESTRING (515967.61143873795 1181112.0372907068, 515948.1805487851 1181130.6589196317, 516056.8818044867 1181248.3000757706, 516170.1214202191 1181364.3405271089) | line | [10 empty] | 6 | 2 |  |  | 548869165 | 1052502581 | (515985.6141559678, 1181038.2692322324) | (516127.11285964254, 1181424.2277989655) | 1 | FALSE | FALSE | FALSE | FALSE |  | 1052502581 |  |  | 516170.1214 | 1181364.3405 | 548869165 | 515967.6114 | 1181112.0373 | 1052502581 | 516170.1214 | 1181364.3405
LINEVN2736 | VN | 1052523470 | 967849373.0 | 223156504.0 | 110 | 14.0657 | 490-AL1/64-ST1A 110.0 | 182.9046 | 0.96 |  |  |  |  | 50 | LINESTRING (463541.73370386305 1136687.920436564, 463500.1933357018 1136692.1872229986, 463397.2411795629 1136703.6384972797, 463287.6055930323 1136648.447072106, 463112.25584924256 1136560.1767940496, 462930.11245764024 1136468.4758846601, 462745.8645364105 1136375.7277321192, 462530.81788342615 1136267.467552455, 462316.2081341717 1136159.440373266, 462057.8156698589 1136029.370307089, 461796.5616231683 1135897.8567583708, 461569.6760036858 1135783.644503972, 461352.8688956252 1135674.5197560203, 461268.2678805118 1135547.327523215, 461136.9494990597 1135359.0985188256, 460997.8424055575 1135159.7002336932, 460872.5536565722 1134980.1118518745, 460745.8158196734 1134798.4357792062, 460555.93539836735 1134735.0164064234, 460326.7261098409 1134658.4626790055, 460088.97089933447 1134579.0563969277, 459846.2957603489 1134498.0098377897, 459646.6619285595 1134431.3335837927, 459399.7559681956 1134348.8685599638, 459276.691894406 1134246.5918520524, 459075.164273094 1134079.0943222796, 458882.1409825373 1133918.6642938354, 458655.276890957 1133730.113377841, 458448.4268041838 1133558.2027990834, 458250.0921521871 1133393.3596204238, 458032.3855907764 1133212.43084387, 457817.23097701475 1133033.6231924728, 457607.25935076707 1132859.1226994896, 457387.2769055328 1132676.2986787944, 457166.4370893192 1132492.7693682478, 456968.0355624383 1132327.8888946618, 456744.0121509052 1132141.7234067933, 456534.3806309935 1131967.5049783192, 456321.39236767025 1131790.516631502, 456116.58043215977 1131620.3192612513, 455889.78522950504 1131431.8514912534, 455695.1101878798 1131270.0801034414, 455529.0478888814 1131132.0789611572, 455569.2946191896 1130939.1647911007, 455606.78758914815 1130759.489135286, 455645.5873886784 1130573.5648301786, 455679.1946337131 1130412.513814178, 455713.0417358266 1130250.323707995, 455746.4754279328 1130090.080171655, 455780.57360177516 1129926.6846809555, 455814.0406275459 1129766.2864252068, 455848.28103800485 1129602.2274699628, 455880.1374114747 1129449.5600243972, 455902.4457137112 1129404.1220461375) | line | [10 empty] | 3 | 1 |  |  | 967849373 | 223156504 | (463599.06605170504, 1136714.453994959) | (455896.87965013337, 1129367.2216460058) | 1 | FALSE | FALSE | FALSE | FALSE | [6 empty] | 967849373 | 463541.7337 | 1136687.9204 | 223156504 | 455902.4457 | 1129404.122
LINEVN2737 | VN | 1052523471 | 967849373.0 | 1234094613.0 | 110 | 74.672 | 490-AL1/64-ST1A 110.0 | 182.9046 | 0.96 |  |  |  |  | 50 | LINESTRING (463544.2371209049 1136778.9147297877, 463502.99176382984 1136803.54770921, 463593.3472043469 1136841.245892233, 463783.67487894034 1136845.4166360993, 464006.4581838221 1136849.278733405, 464229.52775010734 1136854.7672884658, 464433.2151077828 1136859.7903731908, 464645.4228462315 1136866.1328697847, 464865.9282058956 1136870.0690405653, 465069.69086201966 1136874.0342886564, 465278.7325687738 1136879.2227955118, 465490.4238023043 1136884.1224673523, 465711.8817114295 1136888.3394220446, 465919.607925645 1136892.305724699, 466130.3457931944 1136896.7679026464, 466347.98223371257 1136901.379529386, 466559.67256655544 1136905.843366535, 466781.72063755454 1136909.3588648385, 466999.4991436441 1136913.9743873833, 467212.73321449157 1136918.5070443095, 467432.56836763234 1136921.22157717, 467622.5795236134 1136904.4277775907, 467847.11346467125 1136884.5738728745, 468056.2531127796 1136866.0843166003, 468261.15562491544 1136847.9757654085, 468483.17187249276 1136828.360410302, 468690.31933408196 1136810.0533407007, 468910.49651532195 1136790.5971311221, 469119.1881914353 1136772.158556052, 469337.3620594502 1136752.8726448223, 469548.2220611512 1136734.2467749324, 469765.7941314355 1136715.0303980482, 469968.4973283906 1136697.1217070043, 470188.9280211256 1136691.129294459, 470412.87363716774 1136685.0357972754, 470624.6759453603 1136679.2745195308, 470834.32117352885 1136673.5715932124, 471030.80475723906 1136668.2345780686, 471259.10855726176 1136662.0323219853, 471486.9743971942 1136655.8319062267, 471692.6230890658 1136650.2479155809, 471889.84044636687 1136644.8930050486, 472112.11104676174 1136638.855916184, 472321.52658733376 1136633.1731117673, 472538.40995036985 1136627.2867015896, 472752.20550447627 1136621.492478245, 472964.18341263174 1136615.7341250477, 473189.98006654484 1136609.6126962549, 473393.1872390565 1136604.1068708994, 473613.90324718494 1136598.124694883, 473822.5854099087 1136592.4624526168, 474042.54596260627 1136586.5056475387, 474259.9223915546 1136580.6184527325, 474464.54227978666 1136575.0735679187, 474679.57551628427 1136569.2459570956, 474919.7715747708 1136562.749359073, 475148.88642342493 1136556.5497093394, 475315.53880426125 1136545.6299570869, 475452.5190480325 1136538.2587699105, 475586.51006847026 1136531.0339299226, 475722.0259404723 1136448.5129374906, 475878.2076325542 1136353.395863334, 476069.14250129054 1136237.1155767988, 476262.43195515074 1136119.4195250804, 476452.9205631285 1136003.418108645, 476641.38572447345 1135889.088650616, 476829.55655643716 1135774.9373351256, 477014.08358139935 1135663.000761735, 477200.7790876641 1135549.7480457367, 477387.7932169305 1135436.2971285097, 477570.94613067794 1135327.7035473448, 477750.5754343656 1135221.2028742994, 477928.5638424816 1135115.6660994478, 478090.9436156353 1135019.3943378674, 478269.8535553636 1134913.3169942168, 478451.13998007216 1134805.8349447462, 478632.1209901419 1134698.5309475074, 478824.04984840757 1134584.7421593617, 479013.2103852016 1134472.592473231, 479198.2232404668 1134362.9008451388, 479388.1633745901 1134250.299451054, 479587.8804089804 1134131.8997934714, 479758.98304224934 1134030.456414944, 479923.73730506987 1133932.7878023693, 480081.9678661348 1133838.8718498994, 480249.2855045365 1133739.578036245, 480412.48786930164 1133642.7087167518, 480656.8332961614 1133497.6883880065, 480836.0321570717 1133391.3368239198, 481023.5084382347 1133280.0726211513, 481202.2387361737 1133173.9885793242, 481384.8346401451 1133065.6257738117, 481566.8952119814 1132957.5738028896, 481773.1515882948 1132835.1809749678, 481942.81056113273 1132734.5010801798, 482117.0467294054 1132631.0887311425, 482289.22943869117 1132514.565214699, 482455.5453416741 1132402.003729408, 482626.84350235056 1132286.0683483707, 482795.0664616037 1132172.2250122807, 482960.50974691386 1132060.2634583586, 483138.5551241507 1131939.7720781204, 483302.106569681 1131829.0845803057, 483469.2171558674 1131715.9969243414, 483646.3463413266 1131596.1277762335, 483814.45540583035 1131482.366889868, 483987.05433598306 1131365.5642405893, 484158.97560653463 1131249.2271377165, 484331.4892136519 1131132.4815405493, 484503.59886190615 1131016.013400337, 484678.2606580559 1130897.8312514527, 484854.4353496096 1130780.544921022, 485023.03466647264 1130668.3044832926, 485191.4270230726 1130556.208693112, 485365.05401221424 1130440.6287503957, 485534.3791838965 1130327.904028632, 485720.3479658762 1130204.1058245285, 485899.44147630193 1130083.57304157, 486074.08130629925 1129969.6215775018, 486238.2426012325 1129859.511688427, 486412.78521633346 1129743.3948975345, 486586.22321907344 1129628.3740043738, 486754.4614773902 1129517.1593731763, 486932.45618971635 1129397.7380174436, 487111.16488123726 1129280.7497536796, 487268.74178632535 1129177.5906593173, 487446.5063544265 1129048.0995474504, 487607.7493005143 1128930.6446231597, 487766.9128796819 1128814.7059142143, 487940.1150450859 1128688.5469358943, 488097.71497243916 1128573.7491072284, 488275.27753829095 1128444.4171268628, 488436.5053778569 1128331.0017076598, 488574.3886329306 1128234.0245360692, 488781.4667754138 1128088.3662404772, 488952.3559778456 1127968.1725287507, 489131.4481368576 1127842.2056480725, 489297.93986481463 1127732.4744447584, 489464.4089226974 1127616.7182534228, 489632.4340489903 1127499.8899260466, 489810.1954093923 1127376.2930348357, 489986.22779079835 1127253.902701798, 490163.741506391 1127136.8420829107, 490346.600472988 1127016.2649493476, 490532.3079541877 1126893.808412977, 490709.24496944 1126777.579971134, 490888.1105524513 1126660.080437157, 491067.5467828963 1126542.2057582475, 491252.2956126394 1126420.8478995336, 491446.57345516165 1126293.241806254, 491384.85331380775 1126071.7842227952, 491559.01763448335 1125966.3077063404, 491651.3296336126 1125910.4063882567, 491807.6660153751 1125815.7374973744, 491930.9724725555 1125741.0669229517, 492098.4198983504 1125511.518772835, 492223.8754905778 1125339.5406682193, 492359.76123288134 1125173.055856827, 492493.348600144 1125009.4025336935, 492628.57982074464 1124843.7150031582, 492758.47920211405 1124684.5745311566, 492891.36937887815 1124521.763207604, 493067.8901576919 1124417.8195888184, 493247.34725301305 1124312.1625479795, 493416.137559257 1124212.777419736, 493603.3183579383 1124102.56550496, 493773.70974752255 1124002.2309533763, 493958.84458024893 1123893.2264495275, 494127.50741779315 1123793.922161557, 494295.01018391055 1123695.3043711244, 494470.2247851605 1123592.1419722375, 494645.3746809233 1123489.0136266805, 494815.2790445451 1123388.9827287002, 494986.96973044827 1123287.9020364508, 495157.86180324794 1123187.2977194816, 495336.0497421063 1123082.3812559063, 495503.7782605363 1122983.647577058, 495667.02775215014 1122887.5356241642, 495830.42051977897 1122791.3470166991, 495999.25808159437 1122691.9411258574, 496172.1494221849 1122590.1584701373, 496341.0327051313 1122490.743156848, 496512.46914885956 1122389.8136685789, 496683.21647489927 1122289.305223995, 496851.5439595027 1122190.2130467738, 497013.2880705733 1122083.0289003933, 497178.10025062633 1121973.7998104864, 497344.085518203 1121863.8085096714, 497509.1078523797 1121754.4482765186, 497666.97815810953 1121649.8325017781, 497837.13998676563 1121537.0680825077, 498000.90560547716 1121428.539463374, 498166.7644967779 1121318.6294413214, 498332.350550961 1121208.908171901, 498490.6638651334 1121104.0085981365, 498654.20341594634 1120995.6267564923, 498823.46225675853 1120883.475235558, 498986.03982063313 1120775.7472936288, 499136.96254416695 1120675.7377786401, 499292.2570714476 1120572.8430897247, 499435.78699436 1120477.733003584, 499617.58311404206 1120352.2510221815, 499755.7030095016 1120256.9211652789, 499925.6261111912 1120139.6447322052, 500073.7606169226 1120037.4058233276, 500230.33145225054 1119929.3408448384, 500375.5645674975 1119829.0933409391, 500519.53863974736 1119729.730930073, 500682.57586767705 1119615.6865148644, 500848.8679025336 1119499.354245589, 500996.8764649532 1119389.3575805363, 501164.2554188147 1119264.9666816408, 501346.6448099074 1119129.4211944311, 501475.26478294696 1119033.843396422, 501646.3610910569 1118906.6908228325, 501730.7341975233 1118797.5678113983, 501827.83895871957 1118671.9494565914, 501974.56562263845 1118482.1736077897, 502104.3332446136 1118314.3333340082, 502223.43040375266 1118160.2913034402, 502364.1460604422 1117978.2893954357, 502486.82831562724 1117819.6269165913, 502602.5211897024 1117669.9864050995, 502740.8192160222 1117491.1148125303, 502863.94309469435 1117331.8787616757, 502987.933684598 1117171.5154627778, 503128.6023329168 1116989.5719207174, 503266.27008930093 1116811.5205323962, 503396.20323403075 1116643.4750136111, 503530.3014773453 1116470.0569683402, 503651.13126586686 1116313.7865890418, 503806.6763785222 1116112.6201844024, 503935.84753845754 1115945.5716684842, 504051.08132839896 1115796.5329536584, 504183.8928536631 1115624.7867878738, 504314.71126105735 1115455.594917593, 504508.4865129767 1115204.9919665335, 504703.40415488236 1114952.9307897908, 504824.3650568213 1114793.9445981968, 504958.9594000465 1114619.2274336969, 505087.63725655444 1114452.41527864, 505227.3851343092 1114269.1201001522, 505366.46519980783 1114091.618935804, 505495.3220897159 1113925.2063307527, 505626.7227522914 1113755.278658975, 505769.1606194111 1113571.709645124, 505903.8627185657 1113397.1951299503, 506044.51716999226 1113214.9868740253, 506169.36872152676 1113055.9838517306, 506299.74507985986 1112889.9503676258, 506428.621689038 1112722.7893434567, 506502.90794276434 1112626.4351172412, 506606.8085350524 1112491.6654876857, 506710.6989439408 1112356.9182747004, 506910.6126276039 1112097.6283079092, 507106.1340656736 1111844.0326479634, 507242.8332033382 1111665.7976297287, 507377.64852946595 1111489.6966375143, 507513.2649632634 1111314.2044278022, 507646.9974442795 1111141.2000254192, 507777.8922074459 1110972.4190564621, 507903.3637580858 1110804.8535821766, 508029.40326241247 1110650.854872825, 508141.58160157455 1110498.412423062, 508261.8934617791 1110290.8560836674, 508375.03757083544 1110094.0784717926, 508459.97615142056 1109945.4562221095, 508530.32496187516 1109818.2137768588, 508607.15340007463 1109679.2532501204, 508745.1538761528 1109531.3520170616, 508889.19513993897 1109376.9627060546, 509025.8387281701 1109230.499549273, 509183.1018980943 1109061.940445477, 509290.9190521462 1108946.3846202502, 509411.41946124076 1108817.23307427, 509590.256509306 1108799.2251309005, 509796.3264670561 1108778.4724234298, 510014.13360722695 1108756.541117152, 510157.91029118176 1108599.182626464, 510306.0941480107 1108439.9242718618, 510515.4371151792 1108214.688746402, 510593.06064977293 1108130.0306109968, 510707.14762801357 1107997.476135373, 510739.962120683 1107837.1351597228, 510782.12753321294 1107631.0457088489, 510827.88224821957 1107407.4440949908, 510873.439967535 1107184.793349948, 510921.93961722 1106947.781338025, 510959.58517497964 1106763.7925046752, 511005.2542228037 1106540.6444842864, 511045.63355271815 1106343.3005044828, 511085.95842796675 1106146.2440354724, 511140.0146389384 1105882.0575625168, 511169.30957225553 1105738.930808788, 511186.9810477986 1105652.5528421234, 511218.339872305 1105499.3212580835, 511255.472484452 1105317.8645962437, 511301.2219547284 1105094.2638013144, 511282.8921968682 1104864.9490161133, 511265.3591590543 1104645.5852480598, 511135.66585602256 1104522.5319918913, 511004.67878610484 1104398.2294553383, 510855.2395672562 1104256.441764096) | line | [10 empty] | 3 | 1 |  |  | 967849373 | 1234094613 | (463599.06605170504, 1136714.453994959) | (510793.2427038272, 1104295.0051072817) | 1 | FALSE | FALSE | FALSE | FALSE | [6 empty] | 967849373 | 463544.2371 | 1136778.9147 | 1234094613 | 510855.2396 | 1104256.4418
LINEVN2738a | VN | 1052655165 | 548970101.0 | 876286191.0 | 110 | 0.3042 | 490-AL1/64-ST1A 110.0 | 182.9046 | 0.96 |  |  |  |  | 50 | LINESTRING (578786.0232067879 1029119.1236699154, 578797.01768533 1029075.3942552238, 578982.7965794526 1028980.9480430963) | line | [10 empty] | 6 | 2 |  |  | 548970101 | 876286191 | (578761.988793285, 1029178.107161791) | (578999.7295068044, 1028913.6494705726) | 1 | FALSE | FALSE | FALSE | FALSE |  | 876286191 |  |  | 578982.7966 | 1028980.948 | 548970101 | 578786.0232 | 1029119.1237 | 876286191 | 578982.7966 | 1028980.948
LINEVN2738b | VN | 1052655165 | 548970101.0 | 876286191.0 | 110 | 0.3042 | 490-AL1/64-ST1A 110.0 | 182.9046 | 0.96 |  |  |  |  | 50 | LINESTRING (578786.0232067879 1029119.1236699154, 578797.01768533 1029075.3942552238, 578982.7965794526 1028980.9480430963) | line | [10 empty] | 6 | 2 |  |  | 548970101 | 876286191 | (578761.988793285, 1029178.107161791) | (578999.7295068044, 1028913.6494705726) | 1 | FALSE | FALSE | FALSE | FALSE |  | 876286191 |  |  | 578982.7966 | 1028980.948 | 548970101 | 578786.0232 | 1029119.1237 | 876286191 | 578982.7966 | 1028980.948
LINEVN2739 | VN | 1052655166 | 548970101.0 | 1052655162.0 | 110 | 19.1182 | 490-AL1/64-ST1A 110.0 | 182.9046 | 0.96 |  |  |  |  | 50 | LINESTRING (578805.019158153 1029121.218712983, 578823.0711232458 1029079.6928455725, 578933.4892008442 1029108.1557828968, 578877.208710772 1029256.7111330779, 578812.6625608274 1029419.5904376489, 578776.3148541511 1029514.7046336579, 578688.8105387175 1029739.8757255379, 578623.2964527216 1029909.6306198995, 578558.665776123 1030077.2644786682, 578493.9591777454 1030244.6771269868, 578428.5889900813 1030414.6426308573, 578363.3654622236 1030582.9389371908, 578298.297249436 1030750.7159682658, 578234.4080544641 1030916.8037676045, 578167.8602568945 1031089.0449166867, 578103.4551851336 1031255.4967089754, 578041.2839796762 1031414.5008032584, 577964.8886013963 1031613.1923331084, 577907.1385230972 1031764.0787375293, 577839.481873885 1031937.4790350433, 577776.8659075495 1032100.2086822593, 577709.6510609947 1032272.8802853534, 577644.9716931694 1032430.0333395165, 577578.3509203506 1032602.7063005809, 577510.8501217347 1032776.3948092434, 577444.0874120211 1032949.2003379026, 577376.2784643357 1033123.7729456677, 577309.8121809324 1033297.1652460877, 577246.9701043162 1033459.6628812228, 577174.816686087 1033638.4618290035, 577114.1833075723 1033800.7539468401, 577043.2711307264 1033985.47092136, 576980.2921012387 1034146.0778963864, 576918.5535929098 1034307.107570508, 576942.0330063412 1034460.9981614326, 576967.3681724109 1034642.4017364596, 576993.1294288097 1034819.2287063397, 577019.7460858558 1035001.9838629977, 577045.2936050325 1035181.0660934082, 577070.7974296984 1035359.8829252381, 577095.6290071313 1035534.2536412607, 577122.3777083025 1035710.7511339916, 577147.274026229 1035890.9047766228, 577173.9356250056 1036072.2229585611, 577200.592201371 1036255.8962804136, 577227.246445466 1036440.5758203295, 577281.7285498169 1036810.1032672774, 577307.1329716243 1036993.3209739762, 577334.1541312466 1037175.0824759117, 577360.4491143852 1037357.4175304432, 577412.3107259024 1037707.0269771579, 577438.8933018501 1037893.3211029567, 577462.8592289465 1038059.2655087585, 577490.0125981111 1038245.3397514152, 577564.9182621366 1038414.9691389245, 577643.4958418105 1038592.8766291663, 577727.7826387931 1038781.4767499933, 577805.4773681486 1038955.3582557252, 577885.5143976761 1039132.5285988116, 577963.6674278543 1039301.6460001352, 578047.5916517631 1039483.3027072749, 578124.3064638006 1039657.0172979095, 578201.8700797269 1039828.7104346456, 578278.5420047981 1039995.791282896, 578355.346712799 1040172.801657383, 578433.9525438955 1040343.8231216734, 578513.3774787909 1040516.6155816881, 578588.3491064437 1040686.9003284161, 578668.1712614092 1040858.0023607531, 578793.5154455341 1040985.1584718698, 578917.965115283 1041114.4361430149, 579172.8227577896 1041368.118055821, 579286.4995676422 1041481.2761522848, 579528.9472804319 1041723.6572336045, 579658.4707077122 1041855.2148920553, 579788.6548855905 1041985.381271207, 579919.6513899099 1042115.1849824425, 580049.6189448765 1042243.0852889719, 580179.2806348617 1042375.0875781296, 580442.2988709492 1042634.9882844978, 580565.6464851683 1042761.0523827472, 580698.6829226133 1042894.5896756536, 580934.5115799119 1043127.9558982316, 581009.734668743 1043176.6102754683, 581027.1055740638 1043227.4534717009) | line | [10 empty] | 3 | 1 |  |  | 548970101 | 1052655162 | (578761.988793285, 1029178.107161791) | (581053.834994095, 1043239.383647671) | 1 | FALSE | FALSE | FALSE | FALSE | [6 empty] | 548970101 | 578805.0192 | 1029121.2187 | 1052655162 | 581027.1056 | 1043227.4535
LINEVN2740a | VN | 1052655167 | 1052655170.0 | 548970101.0 | 110 | 21.9915 | 490-AL1/64-ST1A 110.0 | 182.9046 | 0.96 |  |  |  |  | 50 | LINESTRING (590149.8283580967 1023806.514756895, 590046.8070140951 1023953.2141075215, 589947.1873375259 1024096.9913885741, 589816.6694045078 1024288.4862749245, 589689.4763523075 1024477.2027654689, 589564.5031861047 1024661.1812096884, 589431.6921156098 1024857.9349803126, 589306.4207500943 1025043.6493368472, 589171.330780881 1025243.7709745872, 589060.9106471104 1025406.1121852822, 588919.9783041311 1025616.4489027805, 588791.1656283812 1025806.1922891716, 588659.180690143 1026000.3847697824, 588524.3838605832 1026199.9891465158, 588382.5067894515 1026407.9811566508, 588259.4548866889 1026592.7522708612, 588155.7782180504 1026743.987421174, 588038.1299888778 1026920.0583943959, 587933.4169486985 1027073.7684338447, 587819.0812627076 1027184.4453473969, 587647.3967692376 1027350.8865389967, 587491.6592227458 1027503.7530460268, 587320.5601504488 1027669.9756367645, 587174.7125529256 1027811.9632167009, 587027.2526448123 1027953.4279805068, 586864.1219462756 1028114.0310324461, 586702.2655792229 1028270.1815480472, 586537.6746841177 1028431.7334101854, 586367.2578106769 1028596.1256289872, 586197.8755894281 1028760.1558973065, 586038.9698058554 1028915.508144089, 585885.6050463042 1029063.9183591141, 585720.2089775843 1029225.1065112719, 585574.8803852921 1029366.1383904208, 585410.3118338331 1029521.7678493897, 585231.2723498081 1029691.0436034267, 585051.508147656 1029860.9708382246, 584855.9663422856 1030034.6015738822, 584696.1120829135 1030186.5619690606, 584541.7397485899 1030333.304934377, 584316.6573946689 1030432.0958295125, 584106.4607492494 1030524.3413053296, 583895.3369705505 1030619.2173809486, 583703.027083176 1030703.9627178664, 583509.7511748135 1030788.9280016841, 583302.3152305031 1030881.1834645878, 583072.9294624965 1030982.382238889, 582844.4888164243 1031083.8828280715, 582607.9497862519 1031188.0763692057, 582410.9172374363 1031275.8140296236, 582221.5598640463 1031359.4778382302, 582006.4047775246 1031454.2111933551, 581775.3888672373 1031555.9222829352, 581600.5531473099 1031634.2016592947, 581423.0621974743 1031711.6801034289, 581198.919767574 1031810.3350141246, 580949.229171839 1031795.693594717, 580699.4003033208 1031778.8642552256, 580444.3413382389 1031763.2640616039, 580192.1591540598 1031747.881586852, 579936.6595565965 1031732.8698633783, 579678.4387617961 1031716.6822265394, 579427.6064478843 1031701.6503017212, 579228.768509842 1031689.3576755038, 579069.0651339614 1031679.7331043538, 578814.0702463469 1031664.8072676429, 578576.9094892497 1031650.206712137, 578346.7318818707 1031636.2851271307, 578141.7769189188 1031623.8862609249, 577964.8886013963 1031613.1923331084, 577994.74773509 1031411.5546009088, 578102.144965604 1031142.5380239824, 578215.7594895576 1030857.1812135965, 578329.5172869681 1030572.3335491198, 578444.1249132603 1030286.1720891494, 578556.1511798109 1030006.4407071959, 578675.3205513014 1029708.9778830198, 578760.6540549343 1029503.6271802147, 578864.3375847386 1029250.9797299069, 578911.055929167 1029127.5702062439, 578836.7473287274 1029094.6472181971, 578827.2490969264 1029126.2393099935) | line |  | ĐZ 110kV Điện gió _ Bạc Liêu | [8 empty] | 6 | 2 |  |  | 1052655170 | 548970101 | (590175.6770283305, 1023684.2362744673) | (578761.988793285, 1029178.107161791) | 1 | FALSE | FALSE | FALSE | FALSE | 1052655170 |  | 590149.8284 | 1023806.5148 |  |  | 1052655170 | 590149.8284 | 1023806.5148 | 548970101 | 578827.2491 | 1029126.2393
LINEVN2740b | VN | 1052655167 | 1052655170.0 | 548970101.0 | 110 | 21.9915 | 490-AL1/64-ST1A 110.0 | 182.9046 | 0.96 |  |  |  |  | 50 | LINESTRING (590149.8283580967 1023806.514756895, 590046.8070140951 1023953.2141075215, 589947.1873375259 1024096.9913885741, 589816.6694045078 1024288.4862749245, 589689.4763523075 1024477.2027654689, 589564.5031861047 1024661.1812096884, 589431.6921156098 1024857.9349803126, 589306.4207500943 1025043.6493368472, 589171.330780881 1025243.7709745872, 589060.9106471104 1025406.1121852822, 588919.9783041311 1025616.4489027805, 588791.1656283812 1025806.1922891716, 588659.180690143 1026000.3847697824, 588524.3838605832 1026199.9891465158, 588382.5067894515 1026407.9811566508, 588259.4548866889 1026592.7522708612, 588155.7782180504 1026743.987421174, 588038.1299888778 1026920.0583943959, 587933.4169486985 1027073.7684338447, 587819.0812627076 1027184.4453473969, 587647.3967692376 1027350.8865389967, 587491.6592227458 1027503.7530460268, 587320.5601504488 1027669.9756367645, 587174.7125529256 1027811.9632167009, 587027.2526448123 1027953.4279805068, 586864.1219462756 1028114.0310324461, 586702.2655792229 1028270.1815480472, 586537.6746841177 1028431.7334101854, 586367.2578106769 1028596.1256289872, 586197.8755894281 1028760.1558973065, 586038.9698058554 1028915.508144089, 585885.6050463042 1029063.9183591141, 585720.2089775843 1029225.1065112719, 585574.8803852921 1029366.1383904208, 585410.3118338331 1029521.7678493897, 585231.2723498081 1029691.0436034267, 585051.508147656 1029860.9708382246, 584855.9663422856 1030034.6015738822, 584696.1120829135 1030186.5619690606, 584541.7397485899 1030333.304934377, 584316.6573946689 1030432.0958295125, 584106.4607492494 1030524.3413053296, 583895.3369705505 1030619.2173809486, 583703.027083176 1030703.9627178664, 583509.7511748135 1030788.9280016841, 583302.3152305031 1030881.1834645878, 583072.9294624965 1030982.382238889, 582844.4888164243 1031083.8828280715, 582607.9497862519 1031188.0763692057, 582410.9172374363 1031275.8140296236, 582221.5598640463 1031359.4778382302, 582006.4047775246 1031454.2111933551, 581775.3888672373 1031555.9222829352, 581600.5531473099 1031634.2016592947, 581423.0621974743 1031711.6801034289, 581198.919767574 1031810.3350141246, 580949.229171839 1031795.693594717, 580699.4003033208 1031778.8642552256, 580444.3413382389 1031763.2640616039, 580192.1591540598 1031747.881586852, 579936.6595565965 1031732.8698633783, 579678.4387617961 1031716.6822265394, 579427.6064478843 1031701.6503017212, 579228.768509842 1031689.3576755038, 579069.0651339614 1031679.7331043538, 578814.0702463469 1031664.8072676429, 578576.9094892497 1031650.206712137, 578346.7318818707 1031636.2851271307, 578141.7769189188 1031623.8862609249, 577964.8886013963 1031613.1923331084, 577994.74773509 1031411.5546009088, 578102.144965604 1031142.5380239824, 578215.7594895576 1030857.1812135965, 578329.5172869681 1030572.3335491198, 578444.1249132603 1030286.1720891494, 578556.1511798109 1030006.4407071959, 578675.3205513014 1029708.9778830198, 578760.6540549343 1029503.6271802147, 578864.3375847386 1029250.9797299069, 578911.055929167 1029127.5702062439, 578836.7473287274 1029094.6472181971, 578827.2490969264 1029126.2393099935) | line |  | ĐZ 110kV Điện gió _ Bạc Liêu | [8 empty] | 6 | 2 |  |  | 1052655170 | 548970101 | (590175.6770283305, 1023684.2362744673) | (578761.988793285, 1029178.107161791) | 1 | FALSE | FALSE | FALSE | FALSE | 1052655170 |  | 590149.8284 | 1023806.5148 |  |  | 1052655170 | 590149.8284 | 1023806.5148 | 548970101 | 578827.2491 | 1029126.2393
LINEVN2742 | VN | 1052657209 | 548970101.0 | 3030.0 | 110 | 42.5247 | 490-AL1/64-ST1A 110.0 | 182.9046 | 0.96 |  |  |  |  | 50 | LINESTRING (578747.0024380706 1029113.1956145164, 578728.9840319082 1029067.6494321901, 578519.0610235106 1029142.8755819259, 578352.9586938175 1029202.4019891594, 578179.1964622143 1029264.6668047387, 577999.5122181444 1029328.4020836827, 577689.4045287088 1029438.5479411354, 577518.2723402954 1029499.3723737687, 577183.1091018075 1029618.6934473506, 577107.4951591227 1029645.7651172718, 577036.452979473 1029671.3754386113, 576971.0992140062 1029647.3965867514, 576906.7887168793 1029623.4199149427, 576771.3073163407 1029573.4742054412, 576679.8287559618 1029542.3458665268, 576592.4702696353 1029510.3413314428, 576499.9619547512 1029477.7519213792, 576413.2735522224 1029445.5390524564, 576320.6993692751 1029412.7951691902, 576233.2743017287 1029380.8687537531, 576143.9275802923 1029348.7176488815, 576054.4374964578 1029316.7986717009, 575970.7650875845 1029286.4171038226, 575875.9758731467 1029251.5471212425, 575787.5162024539 1029220.4268869079, 575696.9962286768 1029186.9588312714, 575602.2157684308 1029153.0072782539, 575516.9176272133 1029122.446674649, 575340.144416688 1029057.8644031461, 575252.7215682685 1029024.0385682036, 575161.7598903518 1028991.378114461, 575068.806813339 1028960.4720578452, 574982.2593521834 1028928.1080394057, 574889.6637134119 1028893.9524536632, 574803.7937415284 1028863.2376068052, 574625.2577686026 1028800.4133915532, 574298.9448314675 1028681.6924690928, 574032.9655129766 1028588.2762712158, 573916.8368027016 1028545.9074850837, 573747.054554386 1028481.4898722416, 573663.2234320717 1028451.9977778681, 573580.0620205665 1028422.5734797238, 573486.4523207701 1028389.1713558158, 573389.4505517378 1028354.823257455, 573298.8477702813 1028322.5329445886, 573214.580019883 1028291.2830373878, 573121.4065681852 1028259.2094582134, 572945.0786462162 1028193.4675033236, 572856.7597684524 1028161.1051582418, 572766.3868126553 1028128.8165820815, 572677.8491010066 1028095.8682538643, 572585.3371950396 1028061.9729146864, 572499.5304061731 1028030.9318482111, 572408.1897289489 1027999.007215762, 572320.8344830077 1027967.753608657, 572235.9711667803 1027937.0797754836, 572149.6484731231 1027905.6073557463, 572053.5246571865 1027870.4572574627, 571970.0677116708 1027839.2780322782, 571872.9194684976 1027805.5970425671, 571783.2075169934 1027771.3992943799, 571700.4038849076 1027743.085548718, 571610.4702341275 1027709.8497384103, 571517.5121020155 1027678.7978047029, 571429.9210110399 1027649.6687402261, 571355.6570241927 1027623.9144475561, 571268.2544656444 1027593.6693918686, 571098.9480393042 1027535.0695576774, 570784.3360553896 1027427.6345606288, 570375.1065238235 1027287.8897050982, 570215.235926924 1027233.3023776695, 570033.9280269339 1027171.3909165785, 569944.3495698414 1027140.8023155354, 569856.0003403076 1027110.6362840044, 569759.8796671532 1027077.8140287937, 569666.1846356203 1027045.8256013722, 569582.0060785571 1027017.0829187481, 569495.7410256187 1026988.104518599, 569144.1435835715 1026866.5977561739, 568964.765012853 1026805.0376891881, 568869.5543195481 1026772.3630824202, 568785.6383827273 1026743.5673849987, 568639.8142885403 1026693.5226989528, 568551.8915792459 1026663.3494624123, 568457.4164019749 1026630.5224127038, 568128.037259108 1026518.727706488, 567889.1819456085 1026437.8305749041, 567709.5914674792 1026376.0550627954, 567619.7905513218 1026345.1620937276, 567532.5666356244 1026316.5514493479, 567442.701057698 1026284.7963859062, 567356.1376936965 1026255.147982772, 567268.3224547805 1026225.2986045306, 567169.9922681515 1026191.2519586931, 566997.1596731446 1026132.8527054648, 566819.6209982408 1026070.7975417383, 566644.0749229917 1026012.174148757, 566470.2870628317 1025952.7585083711, 566294.5124717116 1025892.3120477572, 566121.2410921166 1025832.1691835374, 566034.6852461869 1025803.4857800463, 565953.2695234328 1025774.811263885, 565858.1745206497 1025742.4541373953, 565772.201406936 1025713.1973883747, 565609.8172611934 1025657.1661562984, 565551.0112827023 1025637.8179896577, 565446.8454107358 1025604.2083509007, 565348.9471386591 1025572.8760754814, 565249.723401705 1025539.3415994673, 565164.0465137683 1025509.7882215289, 565068.2808264177 1025477.1334633386, 564976.9293625461 1025445.0833480591, 564889.4829063709 1025416.0362535483, 564713.34103553 1025355.8177645989, 564629.3535497619 1025327.0644812628, 564319.1689985376 1025219.2934323708, 564228.1866185933 1025189.2138101426, 564135.7035847278 1025176.6232728935, 564042.4854589642 1025163.5120991087, 563862.9554238096 1025138.7058957582, 563507.5295386283 1025089.6215723124, 563323.2980080966 1025064.8102480385, 563196.7955899994 1025047.114028161, 562954.4964453639 1025013.6196907669, 562876.5497994983 1025004.3062169445, 562701.5208270473 1024980.1760795837, 562607.3450962332 1024967.873974552, 562512.9396025407 1024954.9857414982, 562329.2239037553 1024929.8151499251, 562143.6612637035 1024905.5933515845, 561958.9893987912 1024880.5667431359, 561776.6664945865 1024856.396082014, 561592.0269907276 1024831.5150222165, 561417.6214392553 1024808.2983452064, 561338.995615351 1024797.4611351134, 561251.8043586992 1024785.4497308711, 561146.9112438442 1024771.0005138876, 561042.742848793 1024756.6411670654, 560962.041130118 1024745.6909206514, 560867.7113366188 1024733.0279771612, 560777.7958805116 1024721.0355169739, 560683.3999721523 1024708.4503177792, 560500.198578637 1024683.3556102646, 560401.7380212958 1024671.1296694045, 560311.0218861386 1024658.2636077539, 560218.0976177166 1024645.6375974767, 560121.4835653001 1024632.5085959635, 559794.3711066435 1024587.5156850945, 559671.1382418731 1024570.5658026497, 559577.9913102231 1024545.2814414055, 559485.2395304375 1024520.0974186484, 559303.2497014509 1024470.2108124559, 559219.5121173769 1024447.0754967974, 559116.2535543388 1024418.5595448832, 559016.1239376956 1024390.888884577, 558931.3111288716 1024366.7685665018, 558747.7056464383 1024316.7274090741, 558552.0224560482 1024263.4627011468, 558378.8581231692 1024215.782926918, 558196.7242546332 1024165.0279784335, 558003.2470090043 1024112.0568587729, 557917.7518816581 1024088.08153476, 557735.562520913 1024036.9859778039, 557644.4127843336 1024011.4218627313, 557465.4387012416 1023961.9134057089, 557286.6832358923 1023912.8483690118, 557187.5111384722 1023882.265078245, 557100.2014982083 1023859.1623987902, 556951.626811397 1023818.9991597424, 556834.5648070193 1023786.1905307915, 556746.149028401 1023760.5993844009, 556650.6914484632 1023735.7279602457, 556551.2590958528 1023709.8227893073, 556375.3063363639 1023658.0573080536, 556235.1299975431 1023619.9544071042, 555940.1924135332 1023534.3535389986, 555725.7306007326 1023473.4698387644, 555588.8933232903 1023419.121307609, 555483.6138785256 1023387.0743777702, 555393.2023741478 1023357.9676575558, 555314.067207535 1023331.7296243022, 555232.6462382766 1023306.2293024673, 555122.7999322065 1023272.0430641414, 555027.2401634398 1023240.2985672583, 554941.7678315976 1023213.3226865672, 554842.6044340029 1023182.0158491075, 554761.9842286963 1023156.8714664127, 554594.8729021709 1023102.417858229, 554322.6865743072 1023017.3810113148, 553795.263882036 1022851.7921740484, 553543.1165483163 1022769.4972806968, 553265.8554348295 1022681.4427403865, 553085.1789055226 1022624.0585006326, 552731.6413478707 1022512.067202801, 552659.4859590878 1022496.1596296245, 552549.5550329611 1022472.8158905747, 552367.3004981566 1022435.9091465768, 552007.305584112 1022361.6730605338, 551816.2205200687 1022323.5189097874, 551640.3790419297 1022286.988965892, 551481.482006896 1022253.412005198, 551391.3492458551 1022233.9783641318, 551282.1509315826 1022212.1760418557, 551094.8988675678 1022173.4334692681, 550914.6430101949 1022135.0104803483, 550821.124543393 1022117.176933548, 550726.4318232343 1022098.4686513226, 550634.5303429426 1022078.7359815965, 550445.4255644312 1022044.836813883, 549981.3661326627 1021948.1744033191, 549651.6618787223 1021879.494038944, 549484.6289252965 1021849.5525377262, 547992.7990445022 1021420.2531708607, 547556.4103296844 1021294.6979068547, 547401.6485110004 1021251.3581744295, 547026.8556145265 1021145.3534423755, 546926.4274419143 1021115.6688928377, 546746.616654926 1021065.7234207684, 546566.0697229363 1021015.5789105239, 546386.5564350358 1020964.1429055384, 546029.7336826507 1020863.6199229142, 545750.6648336694 1020785.2811041013, 545488.6841631689 1020709.3080444591, 545104.7528120572 1020603.9307356117, 544925.531573599 1020553.3864288573, 544803.1601995471 1020517.6788572083) | line | [10 empty] | 3 | 1 |  |  | 548970101 | 3030 | (578761.988793285, 1029178.107161791) | (544803.1601995471, 1020517.6788572083) | 1 | FALSE | FALSE | FALSE | FALSE |  | 3030 |  |  | 544803.1602 | 1020517.6789 | 548970101 | 578747.0024 | 1029113.1956 | 3030 | 544803.1602 | 1020517.6789
LINEVN2743 | VN | 1052815547 | 3031.0 | 1052815546.0 | 110 | 15.6091 | 490-AL1/64-ST1A 110.0 | 182.9046 | 0.96 |  |  |  |  | 50 | LINESTRING (486680.9073784792 995210.9284430036, 486668.91397485294 995039.3803776487, 486655.79466480017 994820.5251641193, 486643.0442592854 994620.6967911401, 486628.82601175696 994403.2350157155, 486611.4858976791 994119.2850676992, 486599.85351594613 993944.2875948733, 486601.09365012875 993674.0185429347, 486601.16505604325 993458.9512190075, 486601.911001176 993255.9786707148, 486602.6574529398 993054.4654997733, 486603.1503060008 992784.3294832081, 486606.251040995 992124.9313433494, 486606.08596399653 991859.2621833126, 486617.7339300627 991615.5568753554, 486630.48367814755 991412.2709772605, 486641.33921657066 991231.174574697, 486649.9003246888 991025.5352393456, 486660.3752877174 990823.090400397, 486670.5374385795 990605.0571189254, 486695.3627435305 990116.1649238616, 486705.40192640154 989924.0795451042, 486724.5927864199 989547.8139818812, 486717.8393438712 989402.1571265755, 486703.30849086255 989173.2422412523, 486677.8868756636 988754.3606362167, 486846.0086916143 987989.5269196081, 487013.0933601368 987226.8836320122, 487052.48135329544 987049.2722283273, 487088.92743853474 986884.2984854645, 487126.5375024916 986714.1171883706, 487164.3982466809 986536.0310399716, 487204.7100815368 986355.2355282089, 487240.5085932853 986189.5656885834, 487261.09203808766 986094.270174853, 487264.2894963211 985948.4555927039, 487269.4152500682 985781.3913712043, 487273.6252388229 985603.725040546, 487279.9537053068 985344.8982215156, 487283.2758762794 985105.187667445, 487288.1509263743 984909.1245216052, 487291.99127817043 984708.8826683152, 487295.90996619966 984512.8861951311, 487299.5471766446 984330.742605288, 487265.85542573174 984103.0391554544, 487236.2353850731 983923.6146538091, 487214.07681395474 983803.0593622283, 487245.42270087876 983594.9705027107, 487277.1297527651 983380.5135067799, 487310.9019228691 983158.9471161874, 487334.8853278753 982995.5698656157, 487366.67198686034 982786.4860490256, 487396.8332221908 982582.1235593781, 487430.9677840749 982354.6977507398, 487405.8726197053 982302.8985955258) | line | [10 empty] | 3 | 1 |  |  | 3031 | 1052815546 | (486680.9073784792, 995210.9284430036) | (487390.0976347039, 982277.3522512245) | 1 | FALSE | FALSE | FALSE | FALSE | 3031 |  | 486680.9074 | 995210.9284 |  |  | 3031 | 486680.9074 | 995210.9284 | 1052815546 | 487405.8726 | 982302.8986
LINEVN2744a | VN | 1052815548 | 3031.0 | 1052815549.0 | 110 | 5.5068 | 490-AL1/64-ST1A 110.0 | 182.9046 | 0.96 |  |  |  |  | 50 | LINESTRING (486680.9073784792 995210.9284430036, 486483.12365388597 995324.5590449236, 486326.46201431047 995413.6549892632, 486126.1111728794 995535.5579601801, 486075.3366619402 995772.3012819891, 486019.27357964247 996033.5682069719, 485964.08639000787 996282.9721212338, 485926.99770503654 996457.2459345623, 485877.9916400761 996684.0167318829, 485824.1365334849 996934.4486608342, 485772.88242559315 997172.1435428616, 485739.81064123276 997325.5318690606, 485694.48285121063 997536.0497372618, 485644.8986746833 997767.5088280322, 485592.87943851773 998010.8206716655, 485540.9358632608 998248.792657372, 485488.2587375995 998492.768296054, 485428.07808727515 998773.131315203, 485390.4775269034 998947.0965293612, 485353.5478712872 999121.5037843463, 485294.24513554166 999393.0111214714) | line | [10 empty] | 6 | 2 |  |  | 3031 | 1052815549 | (486680.9073784792, 995210.9284430036) | (485293.3559373381, 999447.8878025968) | 1 | FALSE | FALSE | FALSE | FALSE | 3031 | 1052815549 | 486680.9074 | 995210.9284 | 485294.2451 | 999393.0111 | 3031 | 486680.9074 | 995210.9284 | 1052815549 | 485294.2451 | 999393.0111
LINEVN2744b | VN | 1052815548 | 3031.0 | 1052815549.0 | 110 | 5.5068 | 490-AL1/64-ST1A 110.0 | 182.9046 | 0.96 |  |  |  |  | 50 | LINESTRING (486680.9073784792 995210.9284430036, 486483.12365388597 995324.5590449236, 486326.46201431047 995413.6549892632, 486126.1111728794 995535.5579601801, 486075.3366619402 995772.3012819891, 486019.27357964247 996033.5682069719, 485964.08639000787 996282.9721212338, 485926.99770503654 996457.2459345623, 485877.9916400761 996684.0167318829, 485824.1365334849 996934.4486608342, 485772.88242559315 997172.1435428616, 485739.81064123276 997325.5318690606, 485694.48285121063 997536.0497372618, 485644.8986746833 997767.5088280322, 485592.87943851773 998010.8206716655, 485540.9358632608 998248.792657372, 485488.2587375995 998492.768296054, 485428.07808727515 998773.131315203, 485390.4775269034 998947.0965293612, 485353.5478712872 999121.5037843463, 485294.24513554166 999393.0111214714) | line | [10 empty] | 6 | 2 |  |  | 3031 | 1052815549 | (486680.9073784792, 995210.9284430036) | (485293.3559373381, 999447.8878025968) | 1 | FALSE | FALSE | FALSE | FALSE | 3031 | 1052815549 | 486680.9074 | 995210.9284 | 485294.2451 | 999393.0111 | 3031 | 486680.9074 | 995210.9284 | 1052815549 | 485294.2451 | 999393.0111
LINEVN2745 | VN | 1052815552 | 1052815553.0 | 3031.0 | 110 | 14.2747 | 490-AL1/64-ST1A 110.0 | 182.9046 | 0.96 |  |  |  |  | 50 | LINESTRING (494814.41362498415 1002603.2747326999, 494815.31925936387 1002638.0450032345, 494660.553027112 1002605.4177123733, 494503.3031715878 1002574.3281137637, 494274.1919145839 1002528.2356374663, 494269.8100109651 1002241.4828415364, 494266.3843653729 1002032.9052613213, 494260.30412679043 1001781.8739512409, 494254.5925548312 1001496.658203322, 494249.02675658005 1001232.1499143556, 494244.5747958292 1000995.0155597999, 494241.4544623077 1000847.4990178715, 494075.64002774603 1000767.1368050956, 493769.2755189047 1000611.2418632295, 493568.2992087251 1000509.6601840621, 493362.09191363514 1000415.4656256388, 493339.36831852054 1000238.22350032, 493248.28295333614 1000168.1894824947, 493147.29399945645 1000090.5178381166, 493037.9180297534 1000005.6063856691, 492895.77670351614 999900.1373250739, 492747.9624585866 999787.4835546569, 492606.9731443535 999679.8152152786, 492442.83503002016 999556.9942920093, 492300.1399049833 999445.6678992863, 492158.84051075275 999338.2886457631, 492020.5745160774 999235.2320858481, 491854.72849926224 999108.5333403399, 491718.3724913837 999001.8843137727, 491583.48987281165 998901.9794505956, 491416.16905691614 998778.422660414, 491375.73772608046 998532.7282962385, 491176.6409215706 998357.1288760962, 491037.84748538776 998231.8095378842, 490913.78376296477 998120.9924860491, 490771.965866504 997993.8505532659, 490642.0083183987 997877.021368629, 490527.9017657863 997774.10804936, 490368.67948152986 997631.3719881568, 490230.21084402635 997506.5307595152, 490090.6312463432 997381.5465569503, 489958.8997454506 997262.8294847906, 489700.00785578473 997030.3484362179, 489551.48714674293 996896.7559686227, 489275.4734575334 996648.4834409828, 488994.53118476865 996395.8139642377, 488862.72715299146 996276.7135430431, 488733.58791237755 996217.3027795713, 488507.73416187434 996106.2122305157, 488337.9741747199 996020.6675199771, 488165.92750078737 995935.7875388288, 488010.1060339846 995860.9973448312, 487827.6698140424 995771.1468131953, 487677.2222301573 995697.8930223051, 487500.457160515 995611.8454036831, 487229.1183734933 995477.492738328, 486989.9884351253 995362.3242391446, 486680.9073784792 995210.9284430036) | line | [10 empty] | 3 | 1 |  |  | 1052815553 | 3031 | (494838.92532468063, 1002586.0874171427) | (486680.9073784792, 995210.9284430036) | 1 | FALSE | FALSE | FALSE | FALSE |  | 3031 |  |  | 486680.9074 | 995210.9284 | 1052815553 | 494814.4136 | 1002603.2747 | 3031 | 486680.9074 | 995210.9284
LINEVN2746 | VN | 1052815554 | 2929.0 | 1052815553.0 | 110 | 26.777 | 490-AL1/64-ST1A 110.0 | 182.9046 | 0.96 |  |  |  |  | 50 | LINESTRING (506615.0640492861 1014323.0778943609, 506440.3259761937 1014287.3275988398, 506220.65152896097 1014271.1950758483, 505911.55169556435 1014246.5594040988, 505603.4072373461 1014222.2137425093, 505293.6364549116 1014198.0139963886, 504986.0075526311 1014174.1154612085, 504677.8511046048 1014148.9810099133, 504370.07877385226 1014123.9816786062, 504063.1848820261 1014099.6592445839, 503745.3044034694 1014076.5653511782, 503429.6427486749 1014053.5626581138, 503203.4843550812 1014033.6321149603, 502975.41401441296 1014015.5379913702, 502656.51067470113 1013990.4848551388, 502339.22183097695 1013966.5731417008, 502015.74749596586 1013941.0495121573, 501692.6461969566 1013917.3969842397, 501379.9923219129 1013894.3997584089, 501072.2159854037 1013869.7246554756, 500739.8961926143 1013844.1780743616, 500434.0306597919 1013819.8064897478, 500194.60912407876 1013801.5071939153, 499998.0883993866 1013678.3227176478, 499732.3418272565 1013511.7565841583, 499469.9988471225 1013351.1070707956, 499196.3156304284 1013180.9515335696, 498922.1905979561 1013010.7205256362, 498652.33696676866 1012841.5858111636, 498354.4100210113 1012659.9389213776, 498121.6761457156 1012513.1390769926, 497856.4523868355 1012350.6652081513, 497682.2867540855 1012242.0626818378, 497506.05456459813 1012131.7031814659, 497242.37471449986 1011967.4865330588, 496983.12079962436 1011809.4846797403, 496703.15334959247 1011634.7919712428, 496469.37465620635 1011489.3065636676, 496213.86090780195 1011329.9937914128, 495934.9195433601 1011156.4120170973, 495659.07450129255 1010986.9335795166, 495396.4781379182 1010823.5915005784, 495210.58609771245 1010708.9205539695, 495019.8327831259 1010563.1400407633, 494847.8567351081 1010430.315412965, 494645.0138410743 1010276.9318872845, 494406.5006418098 1010093.2504482607, 494126.50408823683 1009881.0304757784, 493864.50380195444 1009681.8997729184, 493629.5770903009 1009503.3413035176, 493392.6701329747 1009322.440726696, 493163.1457304222 1009148.1295540121, 492935.59717765223 1008974.4716510088, 492694.7826250104 1008789.9164694258, 492531.79170544824 1008666.5419094651, 492643.89499747986 1008470.9327550691, 492790.6874084645 1008213.6262590149, 492945.51097801945 1007940.3432947199, 493094.2952722889 1007678.1178329507, 493241.8298463542 1007421.3879192233, 493396.00030277064 1007147.8195210409, 493492.93079955573 1006977.610649473, 493610.4261189318 1006771.4674006569, 493754.7921237555 1006516.6305993556, 493918.32954035996 1006229.2210781807, 494081.85853377136 1005943.1168685665, 494244.65361965494 1005656.7260410147, 494411.5815884091 1005362.1430180548, 494574.23850578396 1005075.1677103727, 494694.9748848875 1004862.5598515805, 494709.0196615482 1004623.8416033988, 494726.0640283895 1004298.0808614898, 494744.9541404934 1003967.1347792397, 494761.7243729224 1003641.2746955433, 494774.8016691102 1003392.5291612551, 494788.8478889022 1003156.873568116, 494802.5931904048 1002887.5421754753, 494815.31925936387 1002638.0450032345, 494834.75580066827 1002611.176970356) | line | [10 empty] | 3 | 1 |  |  | 2929 | 1052815553 | (506615.0640492861, 1014323.0778943609) | (494838.92532468063, 1002586.0874171427) | 1 | FALSE | FALSE | FALSE | FALSE | 2929 |  | 506615.064 | 1014323.0779 |  |  | 2929 | 506615.064 | 1014323.0779 | 1052815553 | 494834.7558 | 1002611.177
LINEVN2747 | VN | 1052815555 | 3038.0 | 1052766373.0 | 110 | 8.9759 | 490-AL1/64-ST1A 110.0 | 182.9046 | 0.96 |  |  |  |  | 50 | LINESTRING (511361.61295261234 1014221.9806357418, 511397.5441521227 1014046.468399479, 511435.4559590861 1013861.3381972334, 511471.38859969366 1013683.0620919928, 511508.0465854009 1013505.007359701, 511545.812886354 1013332.5140852877, 511565.0779157318 1013236.9419760212, 511582.2638041143 1013150.9436277063, 511619.00043434696 1012970.2577674215, 511655.15444280044 1012791.8271728936, 511674.40809105407 1012699.3286561172, 511710.48554642743 1012521.3403413421, 511729.73801879527 1012433.6622053308, 511765.5633843347 1012255.2537620736, 511782.93703871 1012168.7359645532, 511801.96951371647 1012083.025748279, 511995.91948126495 1012039.5019807814, 512178.09133606555 1011998.606821661, 512283.76867381105 1011975.1900629112, 512361.09846349177 1011958.044433604, 512544.4793844429 1011917.9252401573, 512727.5751070872 1011877.5746284189, 513091.1636192453 1011797.5494795643, 513273.59041330795 1011756.8473741368, 513354.63457431423 1011739.8154817066, 513445.91970170935 1011719.2051408291, 513635.04981384584 1011676.6827579663, 513809.44571632 1011637.9482835535, 513902.9505092943 1011617.7819995322, 513991.13775848725 1011597.6803902629, 514174.67630892753 1011556.4631855553, 514357.6874316621 1011516.4959460482, 514657.4881488253 1011449.640589499, 514852.14744108333 1011406.8164751189, 515340.72082181706 1011298.368062547, 515428.1731673461 1011278.9548141618, 515539.9550820681 1011416.1573462941, 515688.04177860083 1011596.050158062, 515837.74095010664 1011779.0177325241, 515986.8577406919 1011958.757368286, 516137.72921771754 1012142.9648839822, 516288.67604081315 1012327.5378889738, 516356.71594159334 1012407.8646403736, 516426.8139323799 1012505.3068358335) | line | [10 empty] | 3 | 1 |  |  | 3038 | 1052766373 | (511361.61295261234, 1014221.9806357418) | (516391.49377102236, 1012550.481720858) | 1 | FALSE | FALSE | FALSE | FALSE | 3038 | 1052766373 | 511361.613 | 1014221.9806 | 516426.8139 | 1012505.3068 | 3038 | 511361.613 | 1014221.9806 | 1052766373 | 516426.8139 | 1012505.3068
LINEVN2748 | VN | 1052997662 | 3040.0 | 1084551393.0 | 110 | 2.9616 | 490-AL1/64-ST1A 110.0 | 182.9046 | 0.96 | [5 empty] | LINESTRING (677005.50543425 1921947.5750335618, 676878.9380511967 1921967.8586015138, 676741.7231927756 1921816.5138153983, 676848.9900333716 1921579.668003217, 677034.8917493502 1921335.6695026802, 677202.3954663143 1921110.648300079, 677339.7151039564 1920931.3294344768, 677489.8510756523 1920740.1919396103, 677645.1242974619 1920547.7055365485, 677885.9727301957 1920238.9591323019, 678001.5445271925 1920235.3632867804, 678064.5541730851 1920250.6221971742) | line | [10 empty] | 3 | 1 |  |  | 3040 | 1084551393 | (677005.50543425, 1921947.5750335618) | (678064.0288657743, 1920251.2902129036) | 1 | FALSE | FALSE | FALSE | FALSE | 3040 |  | 677005.5054 | 1921947.575 |  |  | 3040 | 677005.5054 | 1921947.575 | 1084551393 | 678064.5542 | 1920250.6222
LINEVN2749 | VN | 1053074410 | 548970118.0 | 1053074409.0 | 110 | 26.6691 | 490-AL1/64-ST1A 110.0 | 182.9046 | 0.96 |  |  |  |  | 50 | LINESTRING (518161.2256963586 1104721.4165248994, 518139.7175032771 1104665.902636894, 518257.8112202461 1104554.1044861556, 518352.08775104576 1104424.7702467204, 518447.1777730165 1104291.9317883174, 518541.83076334716 1104157.7776427593, 518616.433772939 1103990.3226298345, 518689.86504107737 1103822.2701240426, 518764.32684796664 1103654.959082764, 518837.35313384543 1103488.4435114355, 518910.7531836881 1103321.054830913, 518985.7332992632 1103151.5332470494, 519059.9789016861 1102983.6477808463, 519159.6182422276 1102757.6413939134, 519214.07296328834 1102627.1163870972, 519281.316306836 1102480.9645312475, 519354.90651289024 1102313.941731095, 519427.90496855834 1102147.935953763, 519504.8751321931 1101975.7961676859, 519574.93561648706 1101813.2165919358, 519637.55324240227 1101672.978078105, 519713.4178183496 1101501.7889931772, 519856.0410428907 1101178.6002056524, 519931.829997793 1101009.0921138565, 520005.12901274714 1100844.1048709152, 520079.72389384627 1100675.8458060038, 520148.19548836764 1100521.42608785, 520285.7324448761 1100212.3220231151, 520354.8416266149 1100057.6929850338, 520423.92951951793 1099902.964560827, 520493.6326095841 1099746.8435129868, 520550.2980274335 1099619.2959633889, 520622.7245266438 1099456.277526624, 520690.55277371925 1099303.8707405736, 520760.4888884341 1099146.733157026, 520837.626228431 1098972.3961145228, 521005.8355762485 1098908.1558057482, 521170.0765838183 1098845.3733976798, 521334.9105711408 1098781.7849542394, 521502.3879338247 1098716.4519027018, 521670.1616122816 1098651.5620438913, 521840.13924597506 1098586.596876847, 522009.16303676233 1098522.9476259865, 522179.2199226976 1098455.8723020048, 522348.61884863017 1098390.2568003628, 522515.0689742105 1098325.7901163136, 522688.65735904645 1098258.863058604, 522859.099831845 1098192.7751271834, 523026.93338038085 1098127.703520014, 523200.0748719345 1098059.81667997, 523365.64924944006 1097998.2942727534, 523554.23891690857 1097927.9423803864, 523726.8893538586 1097859.6707196198, 523884.0691526824 1097797.5149545767, 524048.27702192427 1097733.9824496615, 524212.72670017096 1097670.36238413, 524381.3871182854 1097605.6291733722, 524535.2027894505 1097545.043933051, 524704.0952370674 1097479.361501349, 525029.2923821537 1097355.508648723, 525366.1933530808 1097224.5022583033, 525535.1564773098 1097156.192248292, 525705.3575778588 1097089.8629772475, 525883.4542627669 1097020.466417295, 526060.2907853121 1096951.357279188, 526236.9749467426 1096881.662886617, 526584.4011170682 1096745.9540763602, 526749.9678880672 1096681.2736295483, 526919.3951037752 1096615.0931019222, 527086.3108454004 1096551.2443836913, 527246.9330086304 1096489.7909530792, 527416.0882805197 1096423.2476306695, 527580.3535903657 1096358.5146313398, 527716.4582640318 1096306.6195461839, 527892.8062662107 1096312.2379788673, 528064.593604287 1096318.2075607425, 528251.147314505 1096324.1230513006, 528430.0270837408 1096330.320981035, 528609.4994095577 1096335.7241929253, 528800.6895348447 1096342.375860526, 528989.7426522371 1096348.1423201305, 529179.2448319426 1096354.3634338977, 529370.1386820195 1096361.2279273542, 529560.7460938 1096369.784822324, 529748.7666783602 1096377.8983487086, 529932.8407521576 1096385.998550702, 530124.020740935 1096391.2751085921, 530315.9436636007 1096399.5385235073, 530514.0024513506 1096424.5143503267, 530699.6117658496 1096457.7067622175, 530876.2207442783 1096490.7929985437, 531056.807643608 1096525.1992039625, 531232.407169692 1096558.6511880008, 531411.6464395052 1096591.4769464317, 531577.7519448947 1096624.966660607, 531755.7519689867 1096657.6935491553, 531932.7318245879 1096690.8516244558, 532109.3599265608 1096724.7620975275, 532294.9972110619 1096760.4062230964, 532479.9439785625 1096795.5531500601, 532664.1670345908 1096830.5566443796, 532835.1162286849 1096863.5700158956, 533020.1730470385 1096897.1829693657, 533204.6464871474 1096933.0629156455, 533385.7459630403 1096965.9444162864, 533571.019533884 1097001.2409806754, 533761.1483577717 1097037.283779355, 533909.3604493438 1096940.2903487743, 534055.2940713314 1096842.3445162943, 534196.8830914483 1096748.994662019, 534344.9118419524 1096651.3062143272, 534493.1600164637 1096554.281943091, 534640.0510795879 1096455.7532854774, 534786.1952643107 1096359.568458137, 534923.2358576518 1096269.135898392, 535073.3307816352 1096170.12550961, 535224.8196602185 1096070.1993761715, 535374.2028512504 1095972.0408436442, 535524.5637346139 1095872.645528561, 535671.3866585719 1095771.0581704336, 535632.1848177566 1095714.344382589) | line | [10 empty] | 3 | 1 |  |  | 548970118 | 1053074409 | (518251.13332375773, 1104735.1396610898) | (535632.7019417246, 1095688.078449599) | 1 | FALSE | FALSE | FALSE | FALSE | [6 empty] | 548970118 | 518161.2257 | 1104721.4165 | 1053074409 | 535632.1848 | 1095714.3444
LINEVN2750 | VN | 1053419050 | 3044.0 | 3045.0 | 110 | 23.9366 | 490-AL1/64-ST1A 110.0 | 182.9046 | 0.96 |  |  |  |  | 50 | LINESTRING (550909.1839701568 1083668.623090192, 550874.5672162717 1083816.6120074897, 550790.6178600946 1084168.1953693056, 550750.6788679417 1084335.3602509666, 550708.8892330278 1084508.8138282564, 550670.864449192 1084680.0060234505, 550617.31816801 1084902.601144558, 550577.6026238108 1085067.7984375693, 550541.7291554728 1085222.3314294114, 550502.8938051072 1085385.849404146, 550462.7400603305 1085551.411081357, 550424.5701525057 1085717.9263828706, 550386.708037195 1085876.105471914, 550347.3634298298 1086044.06765649, 550324.871725778 1086141.0585214533, 550271.1055603061 1086366.8602318722, 550228.0803440859 1086548.781990974, 550184.7765789516 1086734.219415634, 550141.7488957626 1086918.5184359672, 550097.9715422164 1087106.0560663773, 550058.0840862938 1087287.8938369465, 550016.5205882033 1087468.7785027209, 549972.2237344275 1087652.1472330336, 549930.1443186931 1087833.9932153712, 549885.4790801167 1088022.7571652927, 549842.9509715496 1088204.5252383135, 549795.6983786868 1088401.6887989596, 549755.8425122056 1088570.2258400873, 549714.7214422247 1088750.2379620422, 549669.6865872534 1088938.1281914813, 549627.5354002297 1089118.2716933745, 549581.4708670645 1089306.016898468, 549515.96154805 1089521.7091243775, 549499.6828463654 1089657.0421009513, 549329.6096232751 1089722.765705377, 549156.7275744618 1089790.3769875246, 549000.7075505074 1089851.3997286449, 548841.6746480048 1089911.0480822693, 548666.0081523088 1089979.664044442, 548492.5593517417 1090046.6363198066, 548317.1907001028 1090114.9225941238, 548150.2065836207 1090177.8803540464, 547981.9817890322 1090242.5952244822, 547813.9004286431 1090307.1009539946, 547646.2583791405 1090371.51954773, 547476.6295486538 1090438.1365708772, 547307.8161203122 1090502.123939997, 547139.8800865986 1090566.4006614874, 546968.5657819741 1090632.1443247292, 546797.4691770999 1090699.6359802242, 546626.9573044805 1090764.7962163023, 546458.0356571819 1090830.1361419007, 546289.2586555699 1090894.305008549, 546123.3905811026 1090956.255919873, 545615.8867263884 1091152.9582429845, 545446.7492978231 1091218.5124944407, 545263.9668033441 1091289.2140557175, 545108.9159509245 1091348.7724582115, 544935.2425445345 1091422.2509648735, 544763.4218828244 1091487.4954014816, 544600.6370958564 1091552.010832637, 544424.9984363345 1091620.381165071, 544257.0708579454 1091686.4950399257, 544087.9718236012 1091751.7347846928, 543920.7799985135 1091817.9284376646, 543406.3631009916 1092012.77256307, 543259.2605567944 1092068.8430689825, 543085.3830290481 1092135.7622594722, 542916.2880843931 1092201.2283966022, 542741.3834948278 1092266.246247707, 542574.7240290362 1092331.4956317334, 542233.9622625604 1092462.2865489847, 542065.4663069923 1092524.4623542596, 541898.505102137 1092587.3040633881, 541720.2229424666 1092656.3473699184, 541550.3985820006 1092721.7414166855, 541174.270002916 1092867.5386565288, 540999.3705832948 1092933.802945743, 540823.2990489025 1092999.7792717996, 540651.1972823798 1093065.4733656808, 540483.8786704785 1093128.973296503, 540316.1219553247 1093192.628281101, 540144.4608759425 1093258.092996492, 539975.5190365242 1093323.8599949023, 539810.5612713867 1093386.2045744173, 539627.9782270114 1093455.6622174038, 539471.8832944096 1093515.0436932326, 539295.3778392898 1093582.121312495, 539133.0651256327 1093644.02945448, 538960.6721267774 1093711.1793902398, 538783.5766872586 1093778.1924508763, 538549.7009033188 1093868.2102642967, 538445.2460576368 1093938.3642528194, 538311.0597144989 1094029.1519306991, 538167.7457629354 1094126.575497769, 538022.6012845719 1094224.439959469, 537878.1920413411 1094322.3831329735, 537732.6873569725 1094420.248328214, 537588.203331852 1094517.816605821, 537445.4960947655 1094615.3872544726, 537297.9245230888 1094710.5542141264, 537147.861299073 1094809.5005308734, 537002.2106374215 1094903.8634722393, 536835.9673579975 1095014.1275257037) | line | [10 empty] | 3 | 1 |  |  | 3044 | 3045 | (550909.1839701568, 1083668.623090192) | (536835.9673579975, 1095014.1275257037) | 1 | FALSE | FALSE | FALSE | FALSE |  | 3045 |  |  | 536835.9674 | 1095014.1275 | 3044 | 550909.184 | 1083668.6231 | 3045 | 536835.9674 | 1095014.1275
LINEVN2751a | VN | 1053419051 | 3045.0 | 1053074409.0 | 110 | 1.7172 | 490-AL1/64-ST1A 110.0 | 182.9046 | 0.96 |  |  |  |  | 50 | LINESTRING (536835.9673579975 1095014.1275257037, 536605.9365903757 1095163.8330965945, 536363.2694537125 1095322.726464, 536108.3161561001 1095491.7701311307, 535866.8951549435 1095647.6716083982, 535698.2030070887 1095758.0930404838, 535655.5706056233 1095700.635087195) | line | [10 empty] | 6 | 2 |  |  | 3045 | 1053074409 | (536835.9673579975, 1095014.1275257037) | (535632.7019417246, 1095688.078449599) | 1 | FALSE | FALSE | FALSE | FALSE | 3045 |  | 536835.9674 | 1095014.1275 |  |  | 3045 | 536835.9674 | 1095014.1275 | 1053074409 | 535655.5706 | 1095700.6351
LINEVN2751b | VN | 1053419051 | 3045.0 | 1053074409.0 | 110 | 1.7172 | 490-AL1/64-ST1A 110.0 | 182.9046 | 0.96 |  |  |  |  | 50 | LINESTRING (536835.9673579975 1095014.1275257037, 536605.9365903757 1095163.8330965945, 536363.2694537125 1095322.726464, 536108.3161561001 1095491.7701311307, 535866.8951549435 1095647.6716083982, 535698.2030070887 1095758.0930404838, 535655.5706056233 1095700.635087195) | line | [10 empty] | 6 | 2 |  |  | 3045 | 1053074409 | (536835.9673579975, 1095014.1275257037) | (535632.7019417246, 1095688.078449599) | 1 | FALSE | FALSE | FALSE | FALSE | 3045 |  | 536835.9674 | 1095014.1275 |  |  | 3045 | 536835.9674 | 1095014.1275 | 1053074409 | 535655.5706 | 1095700.6351
LINEVN2752a | VN | 1053989649 | 3047.0 | 3048.0 | 110 | 2.996 | 490-AL1/64-ST1A 110.0 | 182.9046 | 0.96 |  |  |  |  | 50 | LINESTRING (690520.6713512784 1901826.4282479577, 690531.7064555922 1901887.0951991656, 690726.7536878523 1901748.0129867527, 690855.1863276754 1901593.7496432173, 691776.8865319658 1901274.531575574, 691951.6937823849 1901194.6854543837, 692032.463382317 1901190.2909896162, 692330.0131293265 1901370.655035225, 692668.5068433109 1901580.615841094) | line | [10 empty] | 3 | 2 |  | 0 | 3047 | 3048 | (690520.6713512784, 1901826.4282479577) | (692668.5068433109, 1901580.615841094) | 1 | FALSE | FALSE | FALSE | FALSE |  | 3048 |  |  | 692668.5068 | 1901580.6158 | 3047 | 690520.6714 | 1901826.4282 | 3048 | 692668.5068 | 1901580.6158
LINEVN2752b | VN | 1053989649 | 3047.0 | 3048.0 | 110 | 2.996 | 490-AL1/64-ST1A 110.0 | 182.9046 | 0.96 |  |  |  |  | 50 | LINESTRING (690520.6713512784 1901826.4282479577, 690531.7064555922 1901887.0951991656, 690726.7536878523 1901748.0129867527, 690855.1863276754 1901593.7496432173, 691776.8865319658 1901274.531575574, 691951.6937823849 1901194.6854543837, 692032.463382317 1901190.2909896162, 692330.0131293265 1901370.655035225, 692668.5068433109 1901580.615841094) | line | [10 empty] | 3 | 2 |  | 0 | 3047 | 3048 | (690520.6713512784, 1901826.4282479577) | (692668.5068433109, 1901580.615841094) | 1 | FALSE | FALSE | FALSE | FALSE |  | 3048 |  |  | 692668.5068 | 1901580.6158 | 3047 | 690520.6714 | 1901826.4282 | 3048 | 692668.5068 | 1901580.6158
LINEVN2753a | VN | 1053989650 | 3048.0 | 3049.0 | 110 | 0.28532 | 490-AL1/64-ST1A 110.0 | 182.9046 | 0.96 |  |  |  |  | 50 | LINESTRING (692668.5068433109 1901580.615841094, 692868.9263283032 1901708.5360398442) | line | [10 empty] | 6 | 2 |  | 1 | 3048 | 3049 | (692668.5068433109, 1901580.615841094) | (692868.9263283032, 1901708.5360398442) | 1 | FALSE | FALSE | FALSE | FALSE | 3048 | 3049 | 692668.5068 | 1901580.6158 | 692868.9263 | 1901708.536 | 3048 | 692668.5068 | 1901580.6158 | 3049 | 692868.9263 | 1901708.536
LINEVN2753b | VN | 1053989650 | 3048.0 | 3049.0 | 110 | 0.28532 | 490-AL1/64-ST1A 110.0 | 182.9046 | 0.96 |  |  |  |  | 50 | LINESTRING (692668.5068433109 1901580.615841094, 692868.9263283032 1901708.5360398442) | line | [10 empty] | 6 | 2 |  | 1 | 3048 | 3049 | (692668.5068433109, 1901580.615841094) | (692868.9263283032, 1901708.5360398442) | 1 | FALSE | FALSE | FALSE | FALSE | 3048 | 3049 | 692668.5068 | 1901580.6158 | 692868.9263 | 1901708.536 | 3048 | 692668.5068 | 1901580.6158 | 3049 | 692868.9263 | 1901708.536
LINEVN2754 | VN | 1053989651 | 3049.0 | 3050.0 | 110 | 6.3699 | 490-AL1/64-ST1A 110.0 | 182.9046 | 0.96 | [5 empty] | LINESTRING (692868.9263283032 1901708.5360398442, 693214.9155068987 1901915.633048237, 693448.7642467519 1902077.7311332785, 693765.6925050901 1902208.5927876784, 693941.1992748629 1902599.3521188449, 694088.540249199 1902810.540792808, 694286.5013958106 1903094.2967605402, 694461.4141387038 1903339.8397985497, 694641.1849747947 1903592.0385983963, 694816.9587423414 1903846.8359555178, 695002.6377948588 1904104.3524130455, 695180.7698617107 1904352.9115637033, 695359.779806956 1904614.9735660863, 695470.9259098441 1904767.7114610092, 695637.968931064 1904880.2164667435, 695799.8480178886 1904991.9322955853, 695941.726070409 1905076.9942838796, 696091.1891980637 1905160.746131278, 696223.692043753 1905235.9474532765, 696287.305739544 1905537.6182196748) | line | [10 empty] | 3 | 1 |  | 1 | 3049 | 3050 | (692868.9263283032, 1901708.5360398442) | (696287.305739544, 1905537.6182196748) | 1 | FALSE | FALSE | FALSE | FALSE | 3049 | 3050 | 692868.9263 | 1901708.536 | 696287.3057 | 1905537.6182 | 3049 | 692868.9263 | 1901708.536 | 3050 | 696287.3057 | 1905537.6182
LINEVN2769a | VN | 1062926484 | 3072.0 | 1179944911.0 | 110 | 4.115 | 490-AL1/64-ST1A 110.0 | 182.9046 | 0.96 |  |  |  |  | 50 | LINESTRING (686605.2126160526 1197035.4722693595, 686489.2754283677 1197003.6402956296, 686374.6811503391 1196972.1702449194, 686258.4160737668 1196940.248816782, 686143.963451491 1196908.8136050433, 686008.2185803257 1196871.5410899487, 685890.9375407471 1196839.3388427738, 685775.425218853 1196807.6225542524, 685661.310372811 1196776.290581504, 685545.9724511628 1196744.620375103, 685430.1211429974 1196712.8150066233, 685314.8156443147 1196681.1569113003, 685102.0023780154 1196622.7194667067, 684890.0838594305 1196564.5428778105, 684669.8143314279 1196497.6601691484, 684563.987138148 1196458.446887618, 684529.6358465902 1196415.315165278, 684428.8297185726 1196288.7092219489, 684361.2341612845 1196203.8239963783, 684248.6538512091 1196062.4306097713, 684146.4462161788 1195900.0555964175, 684034.4571477353 1195752.217543822, 683925.5304466995 1195548.5574021894, 683834.5280011215 1195378.4028631004) | line | [10 empty] | 6 | 2 |  |  | 3072 | 1179944911 | (686605.2126160526, 1197035.4722693595) | (683831.3401141003, 1195350.5818328862) | 1 | FALSE | FALSE | FALSE | FALSE | 3072 |  | 686605.2126 | 1197035.4723 |  |  | 3072 | 686605.2126 | 1197035.4723 | 1179944911 | 683834.528 | 1195378.4029
LINEVN2769b | VN | 1062926484 | 3072.0 | 1179944911.0 | 110 | 4.115 | 490-AL1/64-ST1A 110.0 | 182.9046 | 0.96 |  |  |  |  | 50 | LINESTRING (686605.2126160526 1197035.4722693595, 686489.2754283677 1197003.6402956296, 686374.6811503391 1196972.1702449194, 686258.4160737668 1196940.248816782, 686143.963451491 1196908.8136050433, 686008.2185803257 1196871.5410899487, 685890.9375407471 1196839.3388427738, 685775.425218853 1196807.6225542524, 685661.310372811 1196776.290581504, 685545.9724511628 1196744.620375103, 685430.1211429974 1196712.8150066233, 685314.8156443147 1196681.1569113003, 685102.0023780154 1196622.7194667067, 684890.0838594305 1196564.5428778105, 684669.8143314279 1196497.6601691484, 684563.987138148 1196458.446887618, 684529.6358465902 1196415.315165278, 684428.8297185726 1196288.7092219489, 684361.2341612845 1196203.8239963783, 684248.6538512091 1196062.4306097713, 684146.4462161788 1195900.0555964175, 684034.4571477353 1195752.217543822, 683925.5304466995 1195548.5574021894, 683834.5280011215 1195378.4028631004) | line | [10 empty] | 6 | 2 |  |  | 3072 | 1179944911 | (686605.2126160526, 1197035.4722693595) | (683831.3401141003, 1195350.5818328862) | 1 | FALSE | FALSE | FALSE | FALSE | 3072 |  | 686605.2126 | 1197035.4723 |  |  | 3072 | 686605.2126 | 1197035.4723 | 1179944911 | 683834.528 | 1195378.4029
LINEVN2777 | VN | 1074421132 | 3085.0 | 3086.0 | 500 | 1.0494 | 490-AL1/64-ST1A 380.0 | 831.3844 | 0.96 |  |  |  |  | 50 | LINESTRING (735804.1113355436 1225254.7049648215, 735474.6042660609 1225615.5618169014, 735121.5118239509 1225459.9923645533) | line | [10 empty] | 3 | 1 |  |  | 3085 | 3086 | (735804.1113355436, 1225254.7049648215) | (735121.5118239509, 1225459.9923645533) | 1 | FALSE | FALSE | FALSE | FALSE | 3085 | 3086 | 735804.1113 | 1225254.705 | 735121.5118 | 1225459.9924 | 3085 | 735804.1113 | 1225254.705 | 3086 | 735121.5118 | 1225459.9924
LINEVN2781a | VN | 1091498904 | 3092.0 | 3093.0 | 500 | 8.4313 | 490-AL1/64-ST1A 380.0 | 831.3844 | 0.96 |  |  |  |  | 50 | LINESTRING (639739.8668404052 1958354.0634382332, 639222.7707237261 1959010.2746126968, 639104.5138286004 1959171.6144739925, 638830.3167916599 1959586.7353335149, 638541.3972902446 1960034.2916376342, 638020.8758454397 1961028.5877314443, 637715.1049314591 1961570.6859995415, 637232.4451262571 1962489.1355936213, 636780.0824225564 1963283.59589931, 636880.8716546567 1964543.5069562583) | line |  | Đường dây 500kV mạch 3, 4 | [8 empty] | 6 | 2 |  |  | 3092 | 3093 | (639739.8668404052, 1958354.0634382332) | (636880.8716546567, 1964543.5069562583) | 1 | FALSE | FALSE | FALSE | FALSE | 3092 | 3093 | 639739.8668 | 1958354.0634 | 636880.8717 | 1964543.507 | 3092 | 639739.8668 | 1958354.0634 | 3093 | 636880.8717 | 1964543.507
LINEVN2781b | VN | 1091498904 | 3092.0 | 3093.0 | 500 | 8.4313 | 490-AL1/64-ST1A 380.0 | 831.3844 | 0.96 |  |  |  |  | 50 | LINESTRING (639739.8668404052 1958354.0634382332, 639222.7707237261 1959010.2746126968, 639104.5138286004 1959171.6144739925, 638830.3167916599 1959586.7353335149, 638541.3972902446 1960034.2916376342, 638020.8758454397 1961028.5877314443, 637715.1049314591 1961570.6859995415, 637232.4451262571 1962489.1355936213, 636780.0824225564 1963283.59589931, 636880.8716546567 1964543.5069562583) | line |  | Đường dây 500kV mạch 3, 4 | [8 empty] | 6 | 2 |  |  | 3092 | 3093 | (639739.8668404052, 1958354.0634382332) | (636880.8716546567, 1964543.5069562583) | 1 | FALSE | FALSE | FALSE | FALSE | 3092 | 3093 | 639739.8668 | 1958354.0634 | 636880.8717 | 1964543.507 | 3092 | 639739.8668 | 1958354.0634 | 3093 | 636880.8717 | 1964543.507
LINEVN2782 | VN | 1091498907 | 3093.0 | 3094.0 | 500 | 1.6927 | 490-AL1/64-ST1A 380.0 | 831.3844 | 0.96 |  |  |  |  | 50 | LINESTRING (636880.8716546567 1964543.5069562583, 636861.7996219369 1965013.3782338018, 636739.5781136908 1965222.2640687153, 636557.3399971513 1965576.1146959837, 636808.8774791996 1965740.194837322) | line |  | Đường dây 500kV mạch 4 | [8 empty] | 3 | 1 |  |  | 3093 | 3094 | (636880.8716546567, 1964543.5069562583) | (636808.8774791996, 1965740.194837322) | 1 | FALSE | FALSE | FALSE | FALSE | 3093 | 3094 | 636880.8717 | 1964543.507 | 636808.8775 | 1965740.1948 | 3093 | 636880.8717 | 1964543.507 | 3094 | 636808.8775 | 1965740.1948
LINEVN2783 | VN | 1091498908 | 3093.0 | 3094.0 | 500 | 1.7261 | 490-AL1/64-ST1A 380.0 | 831.3844 | 0.96 |  |  |  |  | 50 | LINESTRING (636880.8716546567 1964543.5069562583, 636838.7063329851 1965013.4628769562, 636739.5781136908 1965222.2640687153, 636532.4976340748 1965587.0656808505, 636808.8774791996 1965740.194837322) | line |  | Đường dây 500kV mạch 3 | [8 empty] | 3 | 1 |  |  | 3093 | 3094 | (636880.8716546567, 1964543.5069562583) | (636808.8774791996, 1965740.194837322) | 1 | FALSE | FALSE | FALSE | FALSE | 3093 | 3094 | 636880.8717 | 1964543.507 | 636808.8775 | 1965740.1948 | 3093 | 636880.8717 | 1964543.507 | 3094 | 636808.8775 | 1965740.1948
LINEVN2784a | VN | 1091498909 | 3094.0 | 3095.0 | 500 | 0.95509 | 490-AL1/64-ST1A 380.0 | 831.3844 | 0.96 |  |  |  |  | 50 | LINESTRING (636808.8774791996 1965740.194837322, 637433.4556290298 1966233.515974847) | line |  | Đường dây 500kV mạch 3, 4 | [8 empty] | 6 | 2 |  |  | 3094 | 3095 | (636808.8774791996, 1965740.194837322) | (637433.4556290298, 1966233.515974847) | 1 | FALSE | FALSE | FALSE | FALSE | 3094 | 3095 | 636808.8775 | 1965740.1948 | 637433.4556 | 1966233.516 | 3094 | 636808.8775 | 1965740.1948 | 3095 | 637433.4556 | 1966233.516
LINEVN2784b | VN | 1091498909 | 3094.0 | 3095.0 | 500 | 0.95509 | 490-AL1/64-ST1A 380.0 | 831.3844 | 0.96 |  |  |  |  | 50 | LINESTRING (636808.8774791996 1965740.194837322, 637433.4556290298 1966233.515974847) | line |  | Đường dây 500kV mạch 3, 4 | [8 empty] | 6 | 2 |  |  | 3094 | 3095 | (636808.8774791996, 1965740.194837322) | (637433.4556290298, 1966233.515974847) | 1 | FALSE | FALSE | FALSE | FALSE | 3094 | 3095 | 636808.8775 | 1965740.1948 | 637433.4556 | 1966233.516 | 3094 | 636808.8775 | 1965740.1948 | 3095 | 637433.4556 | 1966233.516
LINEVN2785 | VN | 1091498910 | 3095.0 | 3096.0 | 500 | 0.83156 | 490-AL1/64-ST1A 380.0 | 831.3844 | 0.96 |  |  |  |  | 50 | LINESTRING (637433.4556290298 1966233.515974847, 637727.7285362746 1966514.9961169136, 637949.7683981927 1966694.856682215) | line |  | Đường dây 500kV mạch 3 | [8 empty] | 3 | 1 |  |  | 3095 | 3096 | (637433.4556290298, 1966233.515974847) | (637949.7683981927, 1966694.856682215) | 1 | FALSE | FALSE | FALSE | FALSE | 3095 | 3096 | 637433.4556 | 1966233.516 | 637949.7684 | 1966694.8567 | 3095 | 637433.4556 | 1966233.516 | 3096 | 637949.7684 | 1966694.8567
LINEVN2786 | VN | 1091498911 | 3095.0 | 3096.0 | 500 | 0.83147 | 490-AL1/64-ST1A 380.0 | 831.3844 | 0.96 |  |  |  |  | 50 | LINESTRING (637433.4556290298 1966233.515974847, 637745.8769921188 1966495.401820092, 637949.7683981927 1966694.856682215) | line |  | Đường dây 500kV mạch 4 | [8 empty] | 3 | 1 |  |  | 3095 | 3096 | (637433.4556290298, 1966233.515974847) | (637949.7683981927, 1966694.856682215) | 1 | FALSE | FALSE | FALSE | FALSE | 3095 | 3096 | 637433.4556 | 1966233.516 | 637949.7684 | 1966694.8567 | 3095 | 637433.4556 | 1966233.516 | 3096 | 637949.7684 | 1966694.8567
LINEVN2787a | VN | 1091498912 | 3096.0 | 2546.0 | 500 | 0.57804 | 490-AL1/64-ST1A 380.0 | 831.3844 | 0.96 |  |  |  |  | 50 | LINESTRING (637949.7683981927 1966694.856682215, 638327.3187615395 1966994.0001896943) | line |  | Đường dây 500kV mạch 3, 4 | [8 empty] | 6 | 2 |  |  | 3096 | 2546 | (637949.7683981927, 1966694.856682215) | (638327.3187615395, 1966994.0001896943) | 1 | FALSE | FALSE | FALSE | FALSE | 3096 | 2546 | 637949.7684 | 1966694.8567 | 638327.3188 | 1966994.0002 | 3096 | 637949.7684 | 1966694.8567 | 2546 | 638327.3188 | 1966994.0002
LINEVN2787b | VN | 1091498912 | 3096.0 | 2546.0 | 500 | 0.57804 | 490-AL1/64-ST1A 380.0 | 831.3844 | 0.96 |  |  |  |  | 50 | LINESTRING (637949.7683981927 1966694.856682215, 638327.3187615395 1966994.0001896943) | line |  | Đường dây 500kV mạch 3, 4 | [8 empty] | 6 | 2 |  |  | 3096 | 2546 | (637949.7683981927, 1966694.856682215) | (638327.3187615395, 1966994.0001896943) | 1 | FALSE | FALSE | FALSE | FALSE | 3096 | 2546 | 637949.7684 | 1966694.8567 | 638327.3188 | 1966994.0002 | 3096 | 637949.7684 | 1966694.8567 | 2546 | 638327.3188 | 1966994.0002
LINEVN2788 | VN | 1091498913 | 1625.0 | 3097.0 | 500 | 1.3361 | 490-AL1/64-ST1A 380.0 | 831.3844 | 0.96 |  |  |  |  | 50 | LINESTRING (638646.1068746836 1968810.2939050172, 638543.2136204102 1968743.7535644232, 638675.4020493675 1967761.7467928738) | line |  | Đường dây 500kV mạch 3 | [8 empty] | 3 | 1 |  |  | 1625 | 3097 | (638646.1068746836, 1968810.2939050172) | (638675.4020493675, 1967761.7467928738) | 1 | FALSE | FALSE | FALSE | FALSE | 1625 | 3097 | 638646.1069 | 1968810.2939 | 638675.402 | 1967761.7468 | 1625 | 638646.1069 | 1968810.2939 | 3097 | 638675.402 | 1967761.7468
LINEVN2789 | VN | 1091498914 | 1625.0 | 3097.0 | 500 | 1.3042 | 490-AL1/64-ST1A 380.0 | 831.3844 | 0.96 |  |  |  |  | 50 | LINESTRING (638646.1068746836 1968810.2939050172, 638571.5929483335 1968742.092427293, 638675.4020493675 1967761.7467928738) | line |  | Đường dây 500kV mạch 4 | [8 empty] | 3 | 1 |  |  | 1625 | 3097 | (638646.1068746836, 1968810.2939050172) | (638675.4020493675, 1967761.7467928738) | 1 | FALSE | FALSE | FALSE | FALSE | 1625 | 3097 | 638646.1069 | 1968810.2939 | 638675.402 | 1967761.7468 | 1625 | 638646.1069 | 1968810.2939 | 3097 | 638675.402 | 1967761.7468
LINEVN2790a | VN | 1091498915 | 3097.0 | 2547.0 | 500 | 0.32865 | 490-AL1/64-ST1A 380.0 | 831.3844 | 0.96 |  |  |  |  | 50 | LINESTRING (638675.4020493675 1967761.7467928738, 638694.2287525785 1967488.5190188999) | line |  | Đường dây 500kV mạch 3, 4 | [8 empty] | 6 | 2 |  |  | 3097 | 2547 | (638675.4020493675, 1967761.7467928738) | (638694.2287525785, 1967488.5190188999) | 1 | FALSE | FALSE | FALSE | FALSE | 3097 | 2547 | 638675.402 | 1967761.7468 | 638694.2288 | 1967488.519 | 3097 | 638675.402 | 1967761.7468 | 2547 | 638694.2288 | 1967488.519
LINEVN2790b | VN | 1091498915 | 3097.0 | 2547.0 | 500 | 0.32865 | 490-AL1/64-ST1A 380.0 | 831.3844 | 0.96 |  |  |  |  | 50 | LINESTRING (638675.4020493675 1967761.7467928738, 638694.2287525785 1967488.5190188999) | line |  | Đường dây 500kV mạch 3, 4 | [8 empty] | 6 | 2 |  |  | 3097 | 2547 | (638675.4020493675, 1967761.7467928738) | (638694.2287525785, 1967488.5190188999) | 1 | FALSE | FALSE | FALSE | FALSE | 3097 | 2547 | 638675.402 | 1967761.7468 | 638694.2288 | 1967488.519 | 3097 | 638675.402 | 1967761.7468 | 2547 | 638694.2288 | 1967488.519
LINEVN2791 | VN | 1091498916 | 1626.0 | 3098.0 | 500 | 1.0815 | 490-AL1/64-ST1A 380.0 | 831.3844 | 0.96 |  |  |  |  | 50 | LINESTRING (641994.147518659 1972274.8412611529, 642279.9966254269 1972625.861377224, 642213.4951183449 1973069.4708654906) | line |  | Đường dây 500kV mạch 4 | [8 empty] | 3 | 1 |  |  | 1626 | 3098 | (641994.147518659, 1972274.8412611529) | (642213.4951183449, 1973069.4708654906) | 1 | FALSE | FALSE | FALSE | FALSE | 1626 | 3098 | 641994.1475 | 1972274.8413 | 642213.4951 | 1973069.4709 | 1626 | 641994.1475 | 1972274.8413 | 3098 | 642213.4951 | 1973069.4709
LINEVN2792 | VN | 1091498917 | 1626.0 | 3098.0 | 500 | 1.0546 | 490-AL1/64-ST1A 380.0 | 831.3844 | 0.96 |  |  |  |  | 50 | LINESTRING (641994.147518659 1972274.8412611529, 642249.6379963816 1972627.812476689, 642213.4951183449 1973069.4708654906) | line |  | Đường dây 500kV mạch 3 | [8 empty] | 3 | 1 |  |  | 1626 | 3098 | (641994.147518659, 1972274.8412611529) | (642213.4951183449, 1973069.4708654906) | 1 | FALSE | FALSE | FALSE | FALSE | 1626 | 3098 | 641994.1475 | 1972274.8413 | 642213.4951 | 1973069.4709 | 1626 | 641994.1475 | 1972274.8413 | 3098 | 642213.4951 | 1973069.4709
LINEVN2793a | VN | 1091498918 | 3098.0 | 2544.0 | 500 | 5.7261 | 490-AL1/64-ST1A 380.0 | 831.3844 | 0.96 |  |  |  |  | 50 | LINESTRING (642213.4951183449 1973069.4708654906, 642171.8981443145 1973637.6576448847, 642102.0039683556 1974502.8543173226, 642061.6392080038 1975072.5001859334, 642040.3657003604 1975328.525869203, 642019.1229781349 1975595.0649929799, 641989.1600831416 1975967.7689434087, 641968.7623513272 1976276.1235050084, 641943.8003799781 1976585.5741523213, 641909.6890520692 1977061.0564640327, 641872.639535935 1977472.0996487844, 641842.8093110096 1977826.6891222436) | line |  | Đường dây 500kV mạch 3, 4 | [8 empty] | 6 | 2 |  |  | 3098 | 2544 | (642213.4951183449, 1973069.4708654906) | (641842.8093110096, 1977826.6891222436) | 1 | FALSE | FALSE | FALSE | FALSE | 3098 | 2544 | 642213.4951 | 1973069.4709 | 641842.8093 | 1977826.6891 | 3098 | 642213.4951 | 1973069.4709 | 2544 | 641842.8093 | 1977826.6891
LINEVN2793b | VN | 1091498918 | 3098.0 | 2544.0 | 500 | 5.7261 | 490-AL1/64-ST1A 380.0 | 831.3844 | 0.96 |  |  |  |  | 50 | LINESTRING (642213.4951183449 1973069.4708654906, 642171.8981443145 1973637.6576448847, 642102.0039683556 1974502.8543173226, 642061.6392080038 1975072.5001859334, 642040.3657003604 1975328.525869203, 642019.1229781349 1975595.0649929799, 641989.1600831416 1975967.7689434087, 641968.7623513272 1976276.1235050084, 641943.8003799781 1976585.5741523213, 641909.6890520692 1977061.0564640327, 641872.639535935 1977472.0996487844, 641842.8093110096 1977826.6891222436) | line |  | Đường dây 500kV mạch 3, 4 | [8 empty] | 6 | 2 |  |  | 3098 | 2544 | (642213.4951183449, 1973069.4708654906) | (641842.8093110096, 1977826.6891222436) | 1 | FALSE | FALSE | FALSE | FALSE | 3098 | 2544 | 642213.4951 | 1973069.4709 | 641842.8093 | 1977826.6891 | 3098 | 642213.4951 | 1973069.4709 | 2544 | 641842.8093 | 1977826.6891
LINEVN2794 | VN | 1091498919 | 3099.0 | 3100.0 | 500 | 1.0129 | 490-AL1/64-ST1A 380.0 | 831.3844 | 0.96 |  |  |  |  | 50 | LINESTRING (643742.8498084495 1980815.5887554851, 644005.2820190786 1981083.5002263049, 644430.3520722019 1981281.8125340156) | line |  | Đường dây 500kV mạch 4 | [8 empty] | 3 | 1 |  |  | 3099 | 3100 | (643742.8498084495, 1980815.5887554851) | (644430.3520722019, 1981281.8125340156) | 1 | FALSE | FALSE | FALSE | FALSE | 3099 | 3100 | 643742.8498 | 1980815.5888 | 644430.3521 | 1981281.8125 | 3099 | 643742.8498 | 1980815.5888 | 3100 | 644430.3521 | 1981281.8125
LINEVN2795 | VN | 1091498920 | 3099.0 | 3100.0 | 500 | 1.0261 | 490-AL1/64-ST1A 380.0 | 831.3844 | 0.96 |  |  |  |  | 50 | LINESTRING (643742.8498084495 1980815.5887554851, 643982.0189054414 1981099.1557304799, 644430.3520722019 1981281.8125340156) | line |  | Đường dây 500kV mạch 3 | [8 empty] | 3 | 1 |  |  | 3099 | 3100 | (643742.8498084495, 1980815.5887554851) | (644430.3520722019, 1981281.8125340156) | 1 | FALSE | FALSE | FALSE | FALSE | 3099 | 3100 | 643742.8498 | 1980815.5888 | 644430.3521 | 1981281.8125 | 3099 | 643742.8498 | 1980815.5888 | 3100 | 644430.3521 | 1981281.8125
LINEVN2796a | VN | 1091498921 | 3100.0 | 2542.0 | 500 | 5.7314 | 490-AL1/64-ST1A 380.0 | 831.3844 | 0.96 |  |  |  |  | 50 | LINESTRING (644430.3520722019 1981281.8125340156, 645091.9968852714 1981515.8593963617, 645413.2586925376 1981639.2619547988, 645752.2754400726 1981773.757347015, 648877.4629659725 1983022.6152687094) | line |  | Đường dây 500kV mạch 3, 4 | [8 empty] | 6 | 2 |  |  | 3100 | 2542 | (644430.3520722019, 1981281.8125340156) | (648877.4629659725, 1983022.6152687094) | 1 | FALSE | FALSE | FALSE | FALSE | 3100 | 2542 | 644430.3521 | 1981281.8125 | 648877.463 | 1983022.6153 | 3100 | 644430.3521 | 1981281.8125 | 2542 | 648877.463 | 1983022.6153
LINEVN2796b | VN | 1091498921 | 3100.0 | 2542.0 | 500 | 5.7314 | 490-AL1/64-ST1A 380.0 | 831.3844 | 0.96 |  |  |  |  | 50 | LINESTRING (644430.3520722019 1981281.8125340156, 645091.9968852714 1981515.8593963617, 645413.2586925376 1981639.2619547988, 645752.2754400726 1981773.757347015, 648877.4629659725 1983022.6152687094) | line |  | Đường dây 500kV mạch 3, 4 | [8 empty] | 6 | 2 |  |  | 3100 | 2542 | (644430.3520722019, 1981281.8125340156) | (648877.4629659725, 1983022.6152687094) | 1 | FALSE | FALSE | FALSE | FALSE | 3100 | 2542 | 644430.3521 | 1981281.8125 | 648877.463 | 1983022.6153 | 3100 | 644430.3521 | 1981281.8125 | 2542 | 648877.463 | 1983022.6153
LINEVN2797a | VN | 1091498927 | 3101.0 | 3102.0 | 500 | 2.8906 | 490-AL1/64-ST1A 380.0 | 831.3844 | 0.96 |  |  |  |  | 50 | LINESTRING (647445.1360146498 1949179.529163405, 647502.3875592455 1948806.6448554888, 647572.853626733 1948286.3197644486, 647655.2605262278 1947789.1672746085, 647728.8556414398 1947256.7921166066, 647796.8599938069 1946796.6399949603) | line |  | Đường dây 500kV mạch 3, 4 | [8 empty] | 6 | 2 |  |  | 3101 | 3102 | (647445.1360146498, 1949179.529163405) | (647796.8599938069, 1946796.6399949603) | 1 | FALSE | FALSE | FALSE | FALSE | 3101 | 3102 | 647445.136 | 1949179.5292 | 647796.86 | 1946796.64 | 3101 | 647445.136 | 1949179.5292 | 3102 | 647796.86 | 1946796.64
LINEVN2797b | VN | 1091498927 | 3101.0 | 3102.0 | 500 | 2.8906 | 490-AL1/64-ST1A 380.0 | 831.3844 | 0.96 |  |  |  |  | 50 | LINESTRING (647445.1360146498 1949179.529163405, 647502.3875592455 1948806.6448554888, 647572.853626733 1948286.3197644486, 647655.2605262278 1947789.1672746085, 647728.8556414398 1947256.7921166066, 647796.8599938069 1946796.6399949603) | line |  | Đường dây 500kV mạch 3, 4 | [8 empty] | 6 | 2 |  |  | 3101 | 3102 | (647445.1360146498, 1949179.529163405) | (647796.8599938069, 1946796.6399949603) | 1 | FALSE | FALSE | FALSE | FALSE | 3101 | 3102 | 647445.136 | 1949179.5292 | 647796.86 | 1946796.64 | 3101 | 647445.136 | 1949179.5292 | 3102 | 647796.86 | 1946796.64
LINEVN2798a | VN | 1091498928 | 3102.0 | 3103.0 | 500 | 0.55339 | 490-AL1/64-ST1A 380.0 | 831.3844 | 0.96 |  |  |  |  | 50 | LINESTRING (647796.8599938069 1946796.6399949603, 647842.5982601453 1946540.234697326, 647971.5427275718 1946386.4301581713) | line |  | Đường dây 500kV mạch 4 | [8 empty] | 6 | 2 |  |  | 3102 | 3103 | (647796.8599938069, 1946796.6399949603) | (647971.5427275718, 1946386.4301581713) | 1 | FALSE | FALSE | FALSE | FALSE | 3102 | 3103 | 647796.86 | 1946796.64 | 647971.5427 | 1946386.4302 | 3102 | 647796.86 | 1946796.64 | 3103 | 647971.5427 | 1946386.4302
LINEVN2798b | VN | 1091498928 | 3102.0 | 3103.0 | 500 | 0.55339 | 490-AL1/64-ST1A 380.0 | 831.3844 | 0.96 |  |  |  |  | 50 | LINESTRING (647796.8599938069 1946796.6399949603, 647842.5982601453 1946540.234697326, 647971.5427275718 1946386.4301581713) | line |  | Đường dây 500kV mạch 4 | [8 empty] | 6 | 2 |  |  | 3102 | 3103 | (647796.8599938069, 1946796.6399949603) | (647971.5427275718, 1946386.4301581713) | 1 | FALSE | FALSE | FALSE | FALSE | 3102 | 3103 | 647796.86 | 1946796.64 | 647971.5427 | 1946386.4302 | 3102 | 647796.86 | 1946796.64 | 3103 | 647971.5427 | 1946386.4302
LINEVN2799a | VN | 1091498929 | 3102.0 | 3103.0 | 500 | 0.57087 | 490-AL1/64-ST1A 380.0 | 831.3844 | 0.96 |  |  |  |  | 50 | LINESTRING (647796.8599938069 1946796.6399949603, 647816.7210779298 1946539.1590758008, 647971.5427275718 1946386.4301581713) | line |  | Đường dây 500kV mạch 3 | [8 empty] | 6 | 2 |  |  | 3102 | 3103 | (647796.8599938069, 1946796.6399949603) | (647971.5427275718, 1946386.4301581713) | 1 | FALSE | FALSE | FALSE | FALSE | 3102 | 3103 | 647796.86 | 1946796.64 | 647971.5427 | 1946386.4302 | 3102 | 647796.86 | 1946796.64 | 3103 | 647971.5427 | 1946386.4302
LINEVN2799b | VN | 1091498929 | 3102.0 | 3103.0 | 500 | 0.57087 | 490-AL1/64-ST1A 380.0 | 831.3844 | 0.96 |  |  |  |  | 50 | LINESTRING (647796.8599938069 1946796.6399949603, 647816.7210779298 1946539.1590758008, 647971.5427275718 1946386.4301581713) | line |  | Đường dây 500kV mạch 3 | [8 empty] | 6 | 2 |  |  | 3102 | 3103 | (647796.8599938069, 1946796.6399949603) | (647971.5427275718, 1946386.4301581713) | 1 | FALSE | FALSE | FALSE | FALSE | 3102 | 3103 | 647796.86 | 1946796.64 | 647971.5427 | 1946386.4302 | 3102 | 647796.86 | 1946796.64 | 3103 | 647971.5427 | 1946386.4302
LINEVN2800a | VN | 1091498930 | 3103.0 | 3104.0 | 500 | 6.8828 | 490-AL1/64-ST1A 380.0 | 831.3844 | 0.96 |  |  |  |  | 50 | LINESTRING (647971.5427275718 1946386.4301581713, 648443.7804594832 1945885.0702199526, 648938.5551918937 1945344.73332253, 649287.6323105508 1944980.964573714, 649557.3773285887 1944694.8956725404, 649921.8393084668 1944302.1346219962, 650226.1553339756 1943987.2148463405, 650787.1655814259 1943380.104114179, 651069.142228898 1943082.2916715022, 651401.7098242454 1942729.1979094339, 651568.7962208082 1942543.905143812, 651894.3945251795 1942202.3193191688) | line |  | Đường dây 500kV mạch 3, 4 | [8 empty] | 6 | 2 |  |  | 3103 | 3104 | (647971.5427275718, 1946386.4301581713) | (651894.3945251795, 1942202.3193191688) | 1 | FALSE | FALSE | FALSE | FALSE | 3103 | 3104 | 647971.5427 | 1946386.4302 | 651894.3945 | 1942202.3193 | 3103 | 647971.5427 | 1946386.4302 | 3104 | 651894.3945 | 1942202.3193
LINEVN2800b | VN | 1091498930 | 3103.0 | 3104.0 | 500 | 6.8828 | 490-AL1/64-ST1A 380.0 | 831.3844 | 0.96 |  |  |  |  | 50 | LINESTRING (647971.5427275718 1946386.4301581713, 648443.7804594832 1945885.0702199526, 648938.5551918937 1945344.73332253, 649287.6323105508 1944980.964573714, 649557.3773285887 1944694.8956725404, 649921.8393084668 1944302.1346219962, 650226.1553339756 1943987.2148463405, 650787.1655814259 1943380.104114179, 651069.142228898 1943082.2916715022, 651401.7098242454 1942729.1979094339, 651568.7962208082 1942543.905143812, 651894.3945251795 1942202.3193191688) | line |  | Đường dây 500kV mạch 3, 4 | [8 empty] | 6 | 2 |  |  | 3103 | 3104 | (647971.5427275718, 1946386.4301581713) | (651894.3945251795, 1942202.3193191688) | 1 | FALSE | FALSE | FALSE | FALSE | 3103 | 3104 | 647971.5427 | 1946386.4302 | 651894.3945 | 1942202.3193 | 3103 | 647971.5427 | 1946386.4302 | 3104 | 651894.3945 | 1942202.3193
LINEVN2801a | VN | 1091498931 | 3104.0 | 3105.0 | 500 | 1.6977 | 490-AL1/64-ST1A 380.0 | 831.3844 | 0.96 |  |  |  |  | 50 | LINESTRING (651894.3945251795 1942202.3193191688, 652508.7492967915 1941567.6306466355, 652319.7608392751 1941070.982394513) | line |  | Đường dây 500kV mạch 4 | [8 empty] | 6 | 2 |  |  | 3104 | 3105 | (651894.3945251795, 1942202.3193191688) | (652319.7608392751, 1941070.982394513) | 1 | FALSE | FALSE | FALSE | FALSE | 3104 | 3105 | 651894.3945 | 1942202.3193 | 652319.7608 | 1941070.9824 | 3104 | 651894.3945 | 1942202.3193 | 3105 | 652319.7608 | 1941070.9824
LINEVN2801b | VN | 1091498931 | 3104.0 | 3105.0 | 500 | 1.6977 | 490-AL1/64-ST1A 380.0 | 831.3844 | 0.96 |  |  |  |  | 50 | LINESTRING (651894.3945251795 1942202.3193191688, 652508.7492967915 1941567.6306466355, 652319.7608392751 1941070.982394513) | line |  | Đường dây 500kV mạch 4 | [8 empty] | 6 | 2 |  |  | 3104 | 3105 | (651894.3945251795, 1942202.3193191688) | (652319.7608392751, 1941070.982394513) | 1 | FALSE | FALSE | FALSE | FALSE | 3104 | 3105 | 651894.3945 | 1942202.3193 | 652319.7608 | 1941070.9824 | 3104 | 651894.3945 | 1942202.3193 | 3105 | 652319.7608 | 1941070.9824
LINEVN2802a | VN | 1091498932 | 3105.0 | 3104.0 | 500 | 1.6669 | 490-AL1/64-ST1A 380.0 | 831.3844 | 0.96 |  |  |  |  | 50 | LINESTRING (652319.7608392751 1941070.982394513, 652484.1255878749 1941565.5630292878, 651894.3945251795 1942202.3193191688) | line |  | Đường dây 500kV mạch 3 | [8 empty] | 6 | 2 |  |  | 3105 | 3104 | (652319.7608392751, 1941070.982394513) | (651894.3945251795, 1942202.3193191688) | 1 | FALSE | FALSE | FALSE | FALSE | 3105 | 3104 | 652319.7608 | 1941070.9824 | 651894.3945 | 1942202.3193 | 3105 | 652319.7608 | 1941070.9824 | 3104 | 651894.3945 | 1942202.3193
LINEVN2802b | VN | 1091498932 | 3105.0 | 3104.0 | 500 | 1.6669 | 490-AL1/64-ST1A 380.0 | 831.3844 | 0.96 |  |  |  |  | 50 | LINESTRING (652319.7608392751 1941070.982394513, 652484.1255878749 1941565.5630292878, 651894.3945251795 1942202.3193191688) | line |  | Đường dây 500kV mạch 3 | [8 empty] | 6 | 2 |  |  | 3105 | 3104 | (652319.7608392751, 1941070.982394513) | (651894.3945251795, 1942202.3193191688) | 1 | FALSE | FALSE | FALSE | FALSE | 3105 | 3104 | 652319.7608 | 1941070.9824 | 651894.3945 | 1942202.3193 | 3105 | 652319.7608 | 1941070.9824 | 3104 | 651894.3945 | 1942202.3193
LINEVN2803a | VN | 1091498933 | 3105.0 | 3106.0 | 500 | 1.9976 | 490-AL1/64-ST1A 380.0 | 831.3844 | 0.96 |  |  |  |  | 50 | LINESTRING (652319.7608392751 1941070.982394513, 652166.5563934444 1940628.3351494158, 651994.9503244867 1940021.6662999864, 651842.9025485266 1939476.6662582343) | line |  | Đường dây 500kV mạch 3, 4 | [8 empty] | 6 | 2 |  |  | 3105 | 3106 | (652319.7608392751, 1941070.982394513) | (651842.9025485266, 1939476.6662582343) | 1 | FALSE | FALSE | FALSE | FALSE | 3105 | 3106 | 652319.7608 | 1941070.9824 | 651842.9025 | 1939476.6663 | 3105 | 652319.7608 | 1941070.9824 | 3106 | 651842.9025 | 1939476.6663
LINEVN2803b | VN | 1091498933 | 3105.0 | 3106.0 | 500 | 1.9976 | 490-AL1/64-ST1A 380.0 | 831.3844 | 0.96 |  |  |  |  | 50 | LINESTRING (652319.7608392751 1941070.982394513, 652166.5563934444 1940628.3351494158, 651994.9503244867 1940021.6662999864, 651842.9025485266 1939476.6662582343) | line |  | Đường dây 500kV mạch 3, 4 | [8 empty] | 6 | 2 |  |  | 3105 | 3106 | (652319.7608392751, 1941070.982394513) | (651842.9025485266, 1939476.6662582343) | 1 | FALSE | FALSE | FALSE | FALSE | 3105 | 3106 | 652319.7608 | 1941070.9824 | 651842.9025 | 1939476.6663 | 3105 | 652319.7608 | 1941070.9824 | 3106 | 651842.9025 | 1939476.6663
LINEVN2804a | VN | 1091498934 | 1623.0 | 3106.0 | 500 | 1.0668 | 490-AL1/64-ST1A 380.0 | 831.3844 | 0.96 |  |  |  |  | 50 | LINESTRING (652112.3395596562 1938759.4572118893, 651746.04035956 1939100.2171730017, 651842.9025485266 1939476.6662582343) | line |  | Đường dây 500kV mạch 3 | [8 empty] | 6 | 2 |  |  | 1623 | 3106 | (652112.3395596562, 1938759.4572118893) | (651842.9025485266, 1939476.6662582343) | 1 | FALSE | FALSE | FALSE | FALSE | 1623 | 3106 | 652112.3396 | 1938759.4572 | 651842.9025 | 1939476.6663 | 1623 | 652112.3396 | 1938759.4572 | 3106 | 651842.9025 | 1939476.6663
LINEVN2804b | VN | 1091498934 | 1623.0 | 3106.0 | 500 | 1.0668 | 490-AL1/64-ST1A 380.0 | 831.3844 | 0.96 |  |  |  |  | 50 | LINESTRING (652112.3395596562 1938759.4572118893, 651746.04035956 1939100.2171730017, 651842.9025485266 1939476.6662582343) | line |  | Đường dây 500kV mạch 3 | [8 empty] | 6 | 2 |  |  | 1623 | 3106 | (652112.3395596562, 1938759.4572118893) | (651842.9025485266, 1939476.6662582343) | 1 | FALSE | FALSE | FALSE | FALSE | 1623 | 3106 | 652112.3396 | 1938759.4572 | 651842.9025 | 1939476.6663 | 1623 | 652112.3396 | 1938759.4572 | 3106 | 651842.9025 | 1939476.6663
LINEVN2805a | VN | 1091498935 | 1623.0 | 3106.0 | 500 | 1.0224 | 490-AL1/64-ST1A 380.0 | 831.3844 | 0.96 |  |  |  |  | 50 | LINESTRING (652112.3395596562 1938759.4572118893, 651779.0837563307 1939125.2325683516, 651842.9025485266 1939476.6662582343) | line |  | Đường dây 500kV mạch 4 | [8 empty] | 6 | 2 |  |  | 1623 | 3106 | (652112.3395596562, 1938759.4572118893) | (651842.9025485266, 1939476.6662582343) | 1 | FALSE | FALSE | FALSE | FALSE | 1623 | 3106 | 652112.3396 | 1938759.4572 | 651842.9025 | 1939476.6663 | 1623 | 652112.3396 | 1938759.4572 | 3106 | 651842.9025 | 1939476.6663
LINEVN2805b | VN | 1091498935 | 1623.0 | 3106.0 | 500 | 1.0224 | 490-AL1/64-ST1A 380.0 | 831.3844 | 0.96 |  |  |  |  | 50 | LINESTRING (652112.3395596562 1938759.4572118893, 651779.0837563307 1939125.2325683516, 651842.9025485266 1939476.6662582343) | line |  | Đường dây 500kV mạch 4 | [8 empty] | 6 | 2 |  |  | 1623 | 3106 | (652112.3395596562, 1938759.4572118893) | (651842.9025485266, 1939476.6662582343) | 1 | FALSE | FALSE | FALSE | FALSE | 1623 | 3106 | 652112.3396 | 1938759.4572 | 651842.9025 | 1939476.6663 | 1623 | 652112.3396 | 1938759.4572 | 3106 | 651842.9025 | 1939476.6663
LINEVN2806a | VN | 1091498936 | 3101.0 | 3107.0 | 500 | 1.0684 | 490-AL1/64-ST1A 380.0 | 831.3844 | 0.96 |  |  |  |  | 50 | LINESTRING (647445.1360146498 1949179.529163405, 647390.5383711491 1949601.601378522, 647064.022354692 1949932.3613740476) | line |  | Đường dây 500kV mạch 4 | [8 empty] | 6 | 2 |  |  | 3101 | 3107 | (647445.1360146498, 1949179.529163405) | (647064.022354692, 1949932.3613740476) | 1 | FALSE | FALSE | FALSE | FALSE | 3101 | 3107 | 647445.136 | 1949179.5292 | 647064.0224 | 1949932.3614 | 3101 | 647445.136 | 1949179.5292 | 3107 | 647064.0224 | 1949932.3614
LINEVN2806b | VN | 1091498936 | 3101.0 | 3107.0 | 500 | 1.0684 | 490-AL1/64-ST1A 380.0 | 831.3844 | 0.96 |  |  |  |  | 50 | LINESTRING (647445.1360146498 1949179.529163405, 647390.5383711491 1949601.601378522, 647064.022354692 1949932.3613740476) | line |  | Đường dây 500kV mạch 4 | [8 empty] | 6 | 2 |  |  | 3101 | 3107 | (647445.1360146498, 1949179.529163405) | (647064.022354692, 1949932.3613740476) | 1 | FALSE | FALSE | FALSE | FALSE | 3101 | 3107 | 647445.136 | 1949179.5292 | 647064.0224 | 1949932.3614 | 3101 | 647445.136 | 1949179.5292 | 3107 | 647064.0224 | 1949932.3614
LINEVN2807a | VN | 1091498937 | 3101.0 | 3107.0 | 500 | 1.0542 | 490-AL1/64-ST1A 380.0 | 831.3844 | 0.96 |  |  |  |  | 50 | LINESTRING (647445.1360146498 1949179.529163405, 647372.4317056647 1949593.4341487123, 647064.022354692 1949932.3613740476) | line |  | Đường dây 500kV mạch 3 | [8 empty] | 6 | 2 |  |  | 3101 | 3107 | (647445.1360146498, 1949179.529163405) | (647064.022354692, 1949932.3613740476) | 1 | FALSE | FALSE | FALSE | FALSE | 3101 | 3107 | 647445.136 | 1949179.5292 | 647064.0224 | 1949932.3614 | 3101 | 647445.136 | 1949179.5292 | 3107 | 647064.0224 | 1949932.3614
LINEVN2807b | VN | 1091498937 | 3101.0 | 3107.0 | 500 | 1.0542 | 490-AL1/64-ST1A 380.0 | 831.3844 | 0.96 |  |  |  |  | 50 | LINESTRING (647445.1360146498 1949179.529163405, 647372.4317056647 1949593.4341487123, 647064.022354692 1949932.3613740476) | line |  | Đường dây 500kV mạch 3 | [8 empty] | 6 | 2 |  |  | 3101 | 3107 | (647445.1360146498, 1949179.529163405) | (647064.022354692, 1949932.3613740476) | 1 | FALSE | FALSE | FALSE | FALSE | 3101 | 3107 | 647445.136 | 1949179.5292 | 647064.0224 | 1949932.3614 | 3101 | 647445.136 | 1949179.5292 | 3107 | 647064.0224 | 1949932.3614
LINEVN2808a | VN | 1091498938 | 3107.0 | 3092.0 | 500 | 13.405 | 490-AL1/64-ST1A 380.0 | 831.3844 | 0.96 |  |  |  |  | 50 | LINESTRING (647064.022354692 1949932.3613740476, 646706.8164959594 1950312.8664287147, 646462.6888145113 1950565.9534695034, 646126.7044470005 1950904.3706732783, 645741.5480211121 1951300.2793264962, 645513.4282657711 1951519.0871709755, 645051.587757625 1952009.9315649173, 644655.5863164277 1952466.3347968531, 644413.2337960359 1952748.2285206355, 644069.3933492191 1953150.3165361125, 643770.964141856 1953504.939965108, 643519.3323356974 1953773.4965754957, 643130.4231319503 1954229.8432765093, 642853.3654602934 1954540.5870947093, 642279.4285800353 1955206.7067020587, 641651.8263716171 1955930.6465367952, 641455.7648039823 1956153.8930217319, 641192.3726420782 1956452.0378720588, 639739.8668404052 1958354.0634382332) | line |  | Đường dây 500kV mạch 3, 4 | [8 empty] | 6 | 2 |  |  | 3107 | 3092 | (647064.022354692, 1949932.3613740476) | (639739.8668404052, 1958354.0634382332) | 1 | FALSE | FALSE | FALSE | FALSE | 3107 | 3092 | 647064.0224 | 1949932.3614 | 639739.8668 | 1958354.0634 | 3107 | 647064.0224 | 1949932.3614 | 3092 | 639739.8668 | 1958354.0634
LINEVN2808b | VN | 1091498938 | 3107.0 | 3092.0 | 500 | 13.405 | 490-AL1/64-ST1A 380.0 | 831.3844 | 0.96 |  |  |  |  | 50 | LINESTRING (647064.022354692 1949932.3613740476, 646706.8164959594 1950312.8664287147, 646462.6888145113 1950565.9534695034, 646126.7044470005 1950904.3706732783, 645741.5480211121 1951300.2793264962, 645513.4282657711 1951519.0871709755, 645051.587757625 1952009.9315649173, 644655.5863164277 1952466.3347968531, 644413.2337960359 1952748.2285206355, 644069.3933492191 1953150.3165361125, 643770.964141856 1953504.939965108, 643519.3323356974 1953773.4965754957, 643130.4231319503 1954229.8432765093, 642853.3654602934 1954540.5870947093, 642279.4285800353 1955206.7067020587, 641651.8263716171 1955930.6465367952, 641455.7648039823 1956153.8930217319, 641192.3726420782 1956452.0378720588, 639739.8668404052 1958354.0634382332) | line |  | Đường dây 500kV mạch 3, 4 | [8 empty] | 6 | 2 |  |  | 3107 | 3092 | (647064.022354692, 1949932.3613740476) | (639739.8668404052, 1958354.0634382332) | 1 | FALSE | FALSE | FALSE | FALSE | 3107 | 3092 | 647064.0224 | 1949932.3614 | 639739.8668 | 1958354.0634 | 3107 | 647064.0224 | 1949932.3614 | 3092 | 639739.8668 | 1958354.0634
LINEVN2809a | VN | 1091686580 | 3108.0 | 3109.0 | 500 | 3.1137 | 490-AL1/64-ST1A 380.0 | 831.3844 | 0.96 |  |  |  |  | 50 | LINESTRING (917883.6165463767 1255843.1201575345, 918481.4473960311 1256572.7502038304, 918648.6648305038 1256773.3151119852, 918987.7422808736 1257181.7921488837, 919184.7740812246 1257418.8951714362, 919534.6846611779 1257844.7923748367) | line | [10 empty] | 6 | 2 |  |  | 3108 | 3109 | (917883.6165463767, 1255843.1201575345) | (919534.6846611779, 1257844.7923748367) | 1 | FALSE | FALSE | FALSE | FALSE | 3108 | 3109 | 917883.6165 | 1255843.1202 | 919534.6847 | 1257844.7924 | 3108 | 917883.6165 | 1255843.1202 | 3109 | 919534.6847 | 1257844.7924
LINEVN2809b | VN | 1091686580 | 3108.0 | 3109.0 | 500 | 3.1137 | 490-AL1/64-ST1A 380.0 | 831.3844 | 0.96 |  |  |  |  | 50 | LINESTRING (917883.6165463767 1255843.1201575345, 918481.4473960311 1256572.7502038304, 918648.6648305038 1256773.3151119852, 918987.7422808736 1257181.7921488837, 919184.7740812246 1257418.8951714362, 919534.6846611779 1257844.7923748367) | line | [10 empty] | 6 | 2 |  |  | 3108 | 3109 | (917883.6165463767, 1255843.1201575345) | (919534.6846611779, 1257844.7923748367) | 1 | FALSE | FALSE | FALSE | FALSE | 3108 | 3109 | 917883.6165 | 1255843.1202 | 919534.6847 | 1257844.7924 | 3108 | 917883.6165 | 1255843.1202 | 3109 | 919534.6847 | 1257844.7924
LINEVN2810a | VN | 1091686583 | 1091686589.0 | 1091686582.0 | 220 | 2.9863 | 490-AL1/64-ST1A 220.0 | 365.8091 | 0.96 |  |  |  |  | 50 | LINESTRING (923248.7759266725 1263175.2803508278, 923299.5952487339 1263191.1114905607, 923513.494795769 1263477.5229937958, 923696.1613269865 1263721.5693909016, 923966.8669211175 1264084.5785124693, 924152.086253182 1264330.9252703558, 924190.9128517433 1264658.0183740961, 924234.4178446338 1265020.839883189, 924487.9442026706 1265027.4089994233, 924527.0416879222 1264977.2302477278) | line | [10 empty] | 6 | 2 |  |  | 1091686589 | 1091686582 | (923226.8267889788, 1263101.1649217822) | (924570.0891818188, 1264970.0721353872) | 1 | FALSE | FALSE | FALSE | FALSE | [6 empty] | 1091686589 | 923248.7759 | 1263175.2804 | 1091686582 | 924527.0417 | 1264977.2302
LINEVN2810b | VN | 1091686583 | 1091686589.0 | 1091686582.0 | 220 | 2.9863 | 490-AL1/64-ST1A 220.0 | 365.8091 | 0.96 |  |  |  |  | 50 | LINESTRING (923248.7759266725 1263175.2803508278, 923299.5952487339 1263191.1114905607, 923513.494795769 1263477.5229937958, 923696.1613269865 1263721.5693909016, 923966.8669211175 1264084.5785124693, 924152.086253182 1264330.9252703558, 924190.9128517433 1264658.0183740961, 924234.4178446338 1265020.839883189, 924487.9442026706 1265027.4089994233, 924527.0416879222 1264977.2302477278) | line | [10 empty] | 6 | 2 |  |  | 1091686589 | 1091686582 | (923226.8267889788, 1263101.1649217822) | (924570.0891818188, 1264970.0721353872) | 1 | FALSE | FALSE | FALSE | FALSE | [6 empty] | 1091686589 | 923248.7759 | 1263175.2804 | 1091686582 | 924527.0417 | 1264977.2302
LINEVN2811 | VN | 1092301671 | 1267948820.0 | 1092301672.0 | 110 | 4.6892 | 490-AL1/64-ST1A 110.0 | 182.9046 | 0.96 |  |  |  |  | 50 | LINESTRING (607387.9183387792 2016617.1819900828, 607376.3720407683 2016601.8916245257, 607304.058880537 2016523.555380785, 607072.3906482775 2016650.9767149247, 606968.4716091204 2016666.38086224, 606798.7420021318 2016689.4670046018, 606675.0210784709 2016723.6745709751, 606575.4843198982 2016444.5496223671, 606465.0693191607 2016137.5134914822, 606346.4866517268 2015809.4198649987, 606231.6216586158 2015490.9968726528, 606057.1478237077 2015276.1983971565, 605921.7439705058 2015109.5735173826, 605802.1440719245 2014960.8737332753, 605680.3153279051 2014720.2742745806, 605589.2857230671 2014542.1869227348, 605459.3369877514 2014286.6839776502, 605327.3712257358 2014037.7883874201, 605331.1104120013 2013974.3810497466, 605327.8805463613 2013955.7401998949) | line | [10 empty] | 3 | 1 |  |  | 1267948820 | 1092301672 | (607381.4917593142, 2016653.0725494998) | (605327.9891453824, 2013926.5150433064) | 1 | FALSE | FALSE | FALSE | FALSE | [6 empty] | 1267948820 | 607387.9183 | 2016617.182 | 1092301672 | 605327.8805 | 2013955.7402
LINEVN2812a | VN | 1093821946 | 1093821945.0 | 241065371.0 | 110 | 4.5983 | 490-AL1/64-ST1A 110.0 | 182.9046 | 0.96 |  |  |  |  | 50 | LINESTRING (688127.6576478226 2302663.04158804, 688064.853886307 2302809.3035835717, 687888.8846799695 2302807.9958907156, 687702.9833645368 2302803.9325564946, 687513.493159713 2302803.352233631, 687294.3399918742 2302800.2393716453, 687090.6840581347 2302797.5347461095, 686908.7652211585 2302793.956476082, 686700.285568015 2302807.501551876, 686516.8286905114 2302882.358930341, 686367.3334507453 2303012.4485446047, 686282.1313688562 2303153.2296163584, 686217.5240773531 2303303.2305431985, 686159.7162786319 2303434.4285708084, 686073.5800097306 2303565.910255085, 685971.0354564923 2303657.3272757903, 685813.5857838612 2303770.6686785966, 685659.7156370148 2303879.644192902, 685503.9666264032 2303992.0879812613, 685347.790424325 2304101.9373735054, 685196.3593601913 2304208.363738122, 685038.5765383187 2304322.682255943) | line | [10 empty] | 6 | 2 |  |  | 1093821945 | 241065371 | (688134.7286296277, 2302589.3040573276) | (684823.2515457734, 2304280.3310496984) | 1 | FALSE | FALSE | FALSE | FALSE | 1093821945 | 241065371 | 688127.6576 | 2302663.0416 | 685038.5765 | 2304322.6823 | 1093821945 | 688127.6576 | 2302663.0416 | 241065371 | 685038.5765 | 2304322.6823
LINEVN2812b | VN | 1093821946 | 1093821945.0 | 241065371.0 | 110 | 4.5983 | 490-AL1/64-ST1A 110.0 | 182.9046 | 0.96 |  |  |  |  | 50 | LINESTRING (688127.6576478226 2302663.04158804, 688064.853886307 2302809.3035835717, 687888.8846799695 2302807.9958907156, 687702.9833645368 2302803.9325564946, 687513.493159713 2302803.352233631, 687294.3399918742 2302800.2393716453, 687090.6840581347 2302797.5347461095, 686908.7652211585 2302793.956476082, 686700.285568015 2302807.501551876, 686516.8286905114 2302882.358930341, 686367.3334507453 2303012.4485446047, 686282.1313688562 2303153.2296163584, 686217.5240773531 2303303.2305431985, 686159.7162786319 2303434.4285708084, 686073.5800097306 2303565.910255085, 685971.0354564923 2303657.3272757903, 685813.5857838612 2303770.6686785966, 685659.7156370148 2303879.644192902, 685503.9666264032 2303992.0879812613, 685347.790424325 2304101.9373735054, 685196.3593601913 2304208.363738122, 685038.5765383187 2304322.682255943) | line | [10 empty] | 6 | 2 |  |  | 1093821945 | 241065371 | (688134.7286296277, 2302589.3040573276) | (684823.2515457734, 2304280.3310496984) | 1 | FALSE | FALSE | FALSE | FALSE | 1093821945 | 241065371 | 688127.6576 | 2302663.0416 | 685038.5765 | 2304322.6823 | 1093821945 | 688127.6576 | 2302663.0416 | 241065371 | 685038.5765 | 2304322.6823
LINEVN2813 | VN | 1096324474 | 3116.0 | 3117.0 | 500 | 2.3942 | 490-AL1/64-ST1A 380.0 | 831.3844 | 0.96 |  |  |  |  | 50 | LINESTRING (671705.0654519349 1916723.804394288, 671753.3537854425 1916345.9414495665, 671904.6843522259 1916157.3874720794, 672076.0225398256 1916163.4551790794, 672147.9204849934 1915605.9255945664, 672445.4281766493 1915040.5245541977) | line |  | Đường dây 500kV mạch 3,4 | [8 empty] | 3 | 1 |  |  | 3116 | 3117 | (671705.0654519349, 1916723.804394288) | (672445.4281766493, 1915040.5245541977) | 1 | FALSE | FALSE | FALSE | FALSE |  | 3117 |  |  | 672445.4282 | 1915040.5246 | 3116 | 671705.0655 | 1916723.8044 | 3117 | 672445.4282 | 1915040.5246
LINEVN2814 | VN | 1096324475 | 2538.0 | 3117.0 | 500 | 2.3873 | 490-AL1/64-ST1A 380.0 | 831.3844 | 0.96 |  |  |  |  | 50 | LINESTRING (671705.640171042 1916719.924606396, 671774.7590352653 1916350.1608860989, 671914.8127975985 1916174.0625161417, 672094.8881760425 1916180.203876819, 672167.9838075585 1915613.0558423605, 672445.4281766493 1915040.5245541977) | line |  | Đường dây 500kV mạch 3,4 | [8 empty] | 3 | 1 |  |  | 2538 | 3117 | (671705.640171042, 1916719.924606396) | (672445.4281766493, 1915040.5245541977) | 1 | FALSE | FALSE | FALSE | FALSE | 2538 | 3117 | 671705.6402 | 1916719.9246 | 672445.4282 | 1915040.5246 | 2538 | 671705.6402 | 1916719.9246 | 3117 | 672445.4282 | 1915040.5246
LINEVN2815a | VN | 1096324476 | 3117.0 | 2555.0 | 500 | 6.9088 | 490-AL1/64-ST1A 380.0 | 831.3844 | 0.96 |  |  |  |  | 50 | LINESTRING (672445.4281766493 1915040.5245541977, 672779.7487341679 1914229.1785586511, 672924.4133136226 1913889.9586765014, 673010.7195285899 1913668.4672854207, 673068.726358997 1913402.9324173392, 673125.6099091626 1913159.7330585474, 673259.5354863259 1912584.4463663334, 673292.2144035919 1912425.3091036445, 673366.4762712652 1912122.936273441, 673439.478542712 1911779.9026482173, 673535.9205117987 1911367.3877367887, 673635.8318727456 1910948.594073582, 673727.1206797486 1910553.9207878, 673914.9706987309 1910199.6983858787, 674219.1518428416 1909595.6788687038) | line |  | Đường dây 500kV mạch 3, 4 | [8 empty] | 6 | 2 |  |  | 3117 | 2555 | (672445.4281766493, 1915040.5245541977) | (674219.1518428416, 1909595.6788687038) | 1 | FALSE | FALSE | FALSE | FALSE | 3117 | 2555 | 672445.4282 | 1915040.5246 | 674219.1518 | 1909595.6789 | 3117 | 672445.4282 | 1915040.5246 | 2555 | 674219.1518 | 1909595.6789
LINEVN2815b | VN | 1096324476 | 3117.0 | 2555.0 | 500 | 6.9088 | 490-AL1/64-ST1A 380.0 | 831.3844 | 0.96 |  |  |  |  | 50 | LINESTRING (672445.4281766493 1915040.5245541977, 672779.7487341679 1914229.1785586511, 672924.4133136226 1913889.9586765014, 673010.7195285899 1913668.4672854207, 673068.726358997 1913402.9324173392, 673125.6099091626 1913159.7330585474, 673259.5354863259 1912584.4463663334, 673292.2144035919 1912425.3091036445, 673366.4762712652 1912122.936273441, 673439.478542712 1911779.9026482173, 673535.9205117987 1911367.3877367887, 673635.8318727456 1910948.594073582, 673727.1206797486 1910553.9207878, 673914.9706987309 1910199.6983858787, 674219.1518428416 1909595.6788687038) | line |  | Đường dây 500kV mạch 3, 4 | [8 empty] | 6 | 2 |  |  | 3117 | 2555 | (672445.4281766493, 1915040.5245541977) | (674219.1518428416, 1909595.6788687038) | 1 | FALSE | FALSE | FALSE | FALSE | 3117 | 2555 | 672445.4282 | 1915040.5246 | 674219.1518 | 1909595.6789 | 3117 | 672445.4282 | 1915040.5246 | 2555 | 674219.1518 | 1909595.6789
LINEVN2816 | VN | 1096324477 | 323.0 | 326.0 | 500 | 0.53701 | 490-AL1/64-ST1A 380.0 | 831.3844 | 0.96 |  |  |  |  | 50 | LINESTRING (672372.1789201347 1914926.1574282625, 672185.2477305616 1915332.7559206155) | line |  | Đường dây 500kV Bắc - Nam mạch 2 | [8 empty] | 3 | 1 |  |  | 323 | 326 | (672372.1789201347, 1914926.1574282625) | (672185.2477305616, 1915332.7559206155) | 1 | FALSE | FALSE | FALSE | FALSE | 323 | 326 | 672372.1789 | 1914926.1574 | 672185.2477 | 1915332.7559 | 323 | 672372.1789 | 1914926.1574 | 326 | 672185.2477 | 1915332.7559
LINEVN2817 | VN | 1096324478 | 323.0 | 3118.0 | 500 | 0.53534 | 490-AL1/64-ST1A 380.0 | 831.3844 | 0.96 |  |  |  |  | 50 | LINESTRING (672372.1789201347 1914926.1574282625, 672203.383128747 1915339.1063017799) | line |  | Đường dây 500kV mạch 1 | [8 empty] | 3 | 1 |  |  | 323 | 3118 | (672372.1789201347, 1914926.1574282625) | (672203.383128747, 1915339.1063017799) | 1 | FALSE | FALSE | FALSE | FALSE | 323 | 3118 | 672372.1789 | 1914926.1574 | 672203.3831 | 1915339.1063 | 323 | 672372.1789 | 1914926.1574 | 3118 | 672203.3831 | 1915339.1063
LINEVN2818 | VN | 1096324494 | 164.0 | 497.0 | 500 | 88.2988 | 490-AL1/64-ST1A 380.0 | 831.3844 | 0.96 |  |  |  |  | 50 | LINESTRING (673502.3196020073 1911004.537876139, 673618.5274520026 1910520.9501008205, 673798.7227897955 1910067.2331613973, 674054.2132256266 1909485.4206646385, 674117.3118044321 1909327.7263634778, 674553.0057857834 1908999.374206405, 674875.7797844575 1908714.6692203176, 675279.8567644218 1908365.8076231666, 675637.8635162433 1908053.5569599206, 675994.8210680117 1907748.3746459875, 676286.5913919624 1907494.732414684, 676584.7456649542 1907237.8836543977, 676945.4941927509 1906934.2309249563, 677142.2858920981 1906756.7442963575, 677407.6806217318 1906529.8042101902, 677761.5627515971 1906222.4077633417, 678213.692316678 1905831.0132378612, 678535.9026473842 1905551.9076780207, 678835.7109104542 1905292.4445855368, 679167.2711218977 1905006.6885193514, 679416.4053609567 1904793.2196023252, 679739.0376804896 1904519.51241622, 680008.434562206 1904281.9110714223, 680389.6720429463 1903947.3885853156, 680734.2037749266 1903651.529889238, 681061.6625738549 1903368.9287970306, 681358.9450053942 1903111.300525547, 681655.7958154483 1902855.221517031, 681941.6429400112 1902608.9101967535, 682186.9176619893 1902395.8337796486, 682523.3848568515 1902106.0161010681, 682858.7399268155 1901814.333779383, 683215.1502477194 1901506.7506941762, 683579.1984557435 1901192.0799488188, 683928.9998109333 1900893.169726722, 684247.9302153243 1900616.5115565432, 684461.7465904121 1900431.3110176895, 684600.6720287751 1900205.2436234655, 684810.9620323614 1899864.655602382, 685048.1317430099 1899480.4041366703, 685325.2016494498 1899030.5707558072, 685588.838154539 1898600.3974861254, 685801.1905116851 1898256.337776726, 686022.963904022 1897897.1793870737, 686205.0040765244 1897601.5481778448, 686449.763969312 1897202.3021950978, 686729.5759236994 1896747.426833502, 686939.577591517 1896407.2169077296, 687232.4573628308 1895929.88607883, 687508.6793988966 1895481.3386724652, 687792.7289231499 1895020.5131411443, 688115.1564467503 1894499.8739588857, 688290.8533973924 1894217.4907158327, 688560.7804071198 1894166.7558382798, 689059.5802820319 1894075.8341812266, 689395.8089386546 1894017.6248385753, 689804.6242520434 1893942.9751069078, 690245.7554603072 1893862.4320199038, 690676.9344135529 1893784.8278659203, 691095.8540913638 1893707.5508211646, 691465.3904231442 1893644.578912517, 691903.7693522904 1893563.0924426185, 692306.5460685245 1893486.8292963882, 692837.6641238315 1893394.1702076835, 693302.6302199303 1893309.5508035943, 693676.0993546164 1893241.1194226902, 693972.9054151609 1893188.9217184877, 694380.5441970814 1893114.9343348753, 694820.5126001219 1893033.9536941855, 695226.9864519997 1892962.4506413324, 695616.780540246 1892890.3660316968, 696142.3357754867 1892650.9026733693, 696516.7192720713 1892481.0869286547, 696986.3637883723 1892268.4847112633, 697461.4343140202 1892050.5534755883, 697822.2415323353 1891884.8799188498, 698288.3040582045 1891669.2816231, 698721.032983393 1891470.9610226932, 699037.9310294021 1891323.1818405665, 699317.3863308101 1891195.3356314227, 699843.9017024192 1890955.5233738085, 700223.0954939838 1890775.1552786701, 700639.048296854 1890587.6334228076, 700950.5018794803 1890445.638870678, 701347.8164603389 1890260.56141765, 701748.4291623088 1890075.3900474422, 702060.0503517382 1889932.1281318984, 702349.5902168175 1889682.649921513, 702744.9518110522 1889342.0060688343, 703087.3757617453 1889044.671537741, 703423.5868433802 1888755.5048284542, 703753.0275943442 1888472.662815022, 703903.4704465879 1888346.8485630709, 704257.5954624874 1888151.367140526, 704588.6803056423 1887968.6035061395, 704911.3537267568 1887796.243722977, 705284.1635296565 1887593.1584783664, 705416.7851453398 1887264.2405125897, 705561.5555756008 1886896.9013257218, 705895.4481148535 1886612.4264195755, 706213.3483729868 1886335.3019634557, 706461.87609787 1886119.3898957407, 706828.8394487785 1885800.1117673826, 707215.6507792572 1885459.529624845, 707571.1108529987 1885158.9426286814, 707727.9546289328 1884731.7285406853, 707900.3700689557 1884275.9465449015, 708066.0885137762 1883830.28183783, 708245.3849625204 1883346.8532928773, 708417.946687731 1882896.4877187535, 708568.4484418479 1882492.956449798, 708702.4278852347 1882135.0196125242, 708920.3435968541 1881553.997820085, 709102.9447210927 1881077.8563950725, 709277.251959037 1880603.1933037466, 709451.1844621305 1880137.880533824, 709601.3472349744 1879736.4859890852, 709781.002057988 1879257.307221996, 709973.7205927982 1878744.455678805, 710186.0949358895 1878180.2430848596, 710335.4207302174 1877778.665687896, 710483.4189373573 1877382.466100587, 710616.9070126592 1877021.752215119, 710796.0312281706 1876543.1370402095, 710973.3356354219 1876173.7674549618, 711216.974890309 1875659.6536286369, 711463.8973504221 1875140.0843565138, 711652.9514521852 1874741.3487542074, 711898.4836993333 1874227.3583253077, 712082.9794057554 1873836.227615154, 712269.9097686922 1873444.1152331866, 712489.7773999367 1872982.945318872, 712684.4756325902 1872574.2879986994, 712868.3397900364 1872184.9591620606, 713040.4923935019 1871822.5653229316, 713260.3198890681 1871354.7028210557, 713433.5528179802 1870985.768862802, 713611.2892570979 1870611.4798143012, 713816.5089401259 1870175.9711116455, 713963.7704546839 1869861.1580833292, 714170.8034376169 1869418.408436913, 714362.5886616204 1869013.770647614, 714567.5870843286 1868581.7728449479, 714740.590698363 1868212.1564265639, 714978.733063722 1867706.623542728, 715214.5778564445 1867202.6847828808, 715379.0771391022 1866855.764850322, 715508.5564932665 1866578.688106389, 715722.0710005307 1866128.9735421885, 715897.9196860205 1865763.9744270644, 716147.9332526239 1865241.7345333565, 716353.1587860528 1864811.6307977384, 716532.1351297952 1864438.7744444807, 716730.8920675518 1864023.3174195455, 716962.6079184939 1863533.1175591478, 717119.9938082331 1863200.7768563305, 717316.6171193228 1862787.4816434514, 717519.4428916536 1862361.6102593874, 717720.3769642815 1861941.0337493955, 717907.6270298724 1861543.3965820451, 718121.2540170797 1861091.6048854233, 718327.2443627192 1860660.468380935, 718533.5062959502 1860224.421000746, 718716.7073974212 1859842.530938766, 718843.6916124376 1859568.8160818783, 718986.9348306018 1859267.6963208918, 719147.8192393347 1858932.4670401951, 719239.1013661228 1858742.2672817765) | line |  | Đường dây 500kV Bắc - Nam mạch 1 | [8 empty] | 3 | 1 |  |  | 164 | 497 | (673502.3196020073, 1911004.537876139) | (719239.1013661228, 1858742.2672817765) | 1 | FALSE | FALSE | FALSE | FALSE | 164 | 497 | 673502.3196 | 1911004.5379 | 719239.1014 | 1858742.2673 | 164 | 673502.3196 | 1911004.5379 | 497 | 719239.1014 | 1858742.2673
LINEVN2819 | VN | 1096324495 | 1621.0 | 3119.0 | 500 | 0.7499 | 490-AL1/64-ST1A 380.0 | 831.3844 | 0.96 |  |  |  |  | 50 | LINESTRING (674690.151767204 1907079.3156784517, 674725.6425773245 1906857.7283757392, 675072.1851723355 1906656.9501718853) | line |  | Đường dây 500kV mạch 3 | [8 empty] | 3 | 1 |  |  | 1621 | 3119 | (674690.151767204, 1907079.3156784517) | (675072.1851723355, 1906656.9501718853) | 1 | FALSE | FALSE | FALSE | FALSE | 1621 | 3119 | 674690.1518 | 1907079.3157 | 675072.1852 | 1906656.9502 | 1621 | 674690.1518 | 1907079.3157 | 3119 | 675072.1852 | 1906656.9502
LINEVN2820 | VN | 1096324496 | 1621.0 | 3119.0 | 500 | 0.72667 | 490-AL1/64-ST1A 380.0 | 831.3844 | 0.96 |  |  |  |  | 50 | LINESTRING (674690.151767204 1907079.3156784517, 674745.2865856285 1906872.6149864201, 675072.1851723355 1906656.9501718853) | line |  | Đường dây 500kV mạch 3 | [8 empty] | 3 | 1 |  |  | 1621 | 3119 | (674690.151767204, 1907079.3156784517) | (675072.1851723355, 1906656.9501718853) | 1 | FALSE | FALSE | FALSE | FALSE | 1621 | 3119 | 674690.1518 | 1907079.3157 | 675072.1852 | 1906656.9502 | 1621 | 674690.1518 | 1907079.3157 | 3119 | 675072.1852 | 1906656.9502
LINEVN2821a | VN | 1096324497 | 3119.0 | 3120.0 | 500 | 2.5676 | 490-AL1/64-ST1A 380.0 | 831.3844 | 0.96 |  |  |  |  | 50 | LINESTRING (675072.1851723355 1906656.9501718853, 675263.7125909871 1906538.712105868, 675557.8732609749 1906350.7642948646, 675944.2536591018 1906103.9117936825, 676443.9229272641 1905787.8370052434, 676879.6073581311 1905511.8731680084) | line |  | Đường dây 500kV mạch 3 | [8 empty] | 6 | 2 |  |  | 3119 | 3120 | (675072.1851723355, 1906656.9501718853) | (676879.6073581311, 1905511.8731680084) | 1 | FALSE | FALSE | FALSE | FALSE | 3119 |  | 675072.1852 | 1906656.9502 |  |  | 3119 | 675072.1852 | 1906656.9502 | 3120 | 676879.6074 | 1905511.8732
LINEVN2821b | VN | 1096324497 | 3119.0 | 3120.0 | 500 | 2.5676 | 490-AL1/64-ST1A 380.0 | 831.3844 | 0.96 |  |  |  |  | 50 | LINESTRING (675072.1851723355 1906656.9501718853, 675263.7125909871 1906538.712105868, 675557.8732609749 1906350.7642948646, 675944.2536591018 1906103.9117936825, 676443.9229272641 1905787.8370052434, 676879.6073581311 1905511.8731680084) | line |  | Đường dây 500kV mạch 3 | [8 empty] | 6 | 2 |  |  | 3119 | 3120 | (675072.1851723355, 1906656.9501718853) | (676879.6073581311, 1905511.8731680084) | 1 | FALSE | FALSE | FALSE | FALSE | 3119 |  | 675072.1852 | 1906656.9502 |  |  | 3119 | 675072.1852 | 1906656.9502 | 3120 | 676879.6074 | 1905511.8732
LINEVN2825a | VN | 1096518627 | 1622.0 | 3124.0 | 220 | 3.4129 | 490-AL1/64-ST1A 220.0 | 365.8091 | 0.96 |  |  |  |  | 50 | LINESTRING (723671.0710473314 1854696.1038502278, 723777.94349041 1854858.3643862342, 723962.0475802779 1854873.451724514, 724249.9208645108 1854902.425617476, 724502.3988354587 1854924.2754256693, 724798.4269536904 1854946.5244757829, 725086.6708143409 1854974.6947732505, 725274.0428760112 1855107.522846016, 725451.958431398 1855232.8574761464, 725693.9927007984 1855401.6517011328, 725918.7959097809 1855555.8743526863, 726181.4651104016 1855740.0280904532) | line | [10 empty] | 12 | 4 |  |  | 1622 | 3124 | (723671.0710473314, 1854696.1038502278) | (726181.4651104016, 1855740.0280904532) | 1 | FALSE | FALSE | FALSE | FALSE | 1622 | 3124 | 723671.071 | 1854696.1039 | 726181.4651 | 1855740.0281 | 1622 | 723671.071 | 1854696.1039 | 3124 | 726181.4651 | 1855740.0281
LINEVN2825b | VN | 1096518627 | 1622.0 | 3124.0 | 220 | 3.4129 | 490-AL1/64-ST1A 220.0 | 365.8091 | 0.96 |  |  |  |  | 50 | LINESTRING (723671.0710473314 1854696.1038502278, 723777.94349041 1854858.3643862342, 723962.0475802779 1854873.451724514, 724249.9208645108 1854902.425617476, 724502.3988354587 1854924.2754256693, 724798.4269536904 1854946.5244757829, 725086.6708143409 1854974.6947732505, 725274.0428760112 1855107.522846016, 725451.958431398 1855232.8574761464, 725693.9927007984 1855401.6517011328, 725918.7959097809 1855555.8743526863, 726181.4651104016 1855740.0280904532) | line | [10 empty] | 12 | 4 |  |  | 1622 | 3124 | (723671.0710473314, 1854696.1038502278) | (726181.4651104016, 1855740.0280904532) | 1 | FALSE | FALSE | FALSE | FALSE | 1622 | 3124 | 723671.071 | 1854696.1039 | 726181.4651 | 1855740.0281 | 1622 | 723671.071 | 1854696.1039 | 3124 | 726181.4651 | 1855740.0281
LINEVN2825c | VN | 1096518627 | 1622.0 | 3124.0 | 220 | 3.4129 | 490-AL1/64-ST1A 220.0 | 365.8091 | 0.96 |  |  |  |  | 50 | LINESTRING (723671.0710473314 1854696.1038502278, 723777.94349041 1854858.3643862342, 723962.0475802779 1854873.451724514, 724249.9208645108 1854902.425617476, 724502.3988354587 1854924.2754256693, 724798.4269536904 1854946.5244757829, 725086.6708143409 1854974.6947732505, 725274.0428760112 1855107.522846016, 725451.958431398 1855232.8574761464, 725693.9927007984 1855401.6517011328, 725918.7959097809 1855555.8743526863, 726181.4651104016 1855740.0280904532) | line | [10 empty] | 12 | 4 |  |  | 1622 | 3124 | (723671.0710473314, 1854696.1038502278) | (726181.4651104016, 1855740.0280904532) | 1 | FALSE | FALSE | FALSE | FALSE | 1622 | 3124 | 723671.071 | 1854696.1039 | 726181.4651 | 1855740.0281 | 1622 | 723671.071 | 1854696.1039 | 3124 | 726181.4651 | 1855740.0281
LINEVN2825d | VN | 1096518627 | 1622.0 | 3124.0 | 220 | 3.4129 | 490-AL1/64-ST1A 220.0 | 365.8091 | 0.96 |  |  |  |  | 50 | LINESTRING (723671.0710473314 1854696.1038502278, 723777.94349041 1854858.3643862342, 723962.0475802779 1854873.451724514, 724249.9208645108 1854902.425617476, 724502.3988354587 1854924.2754256693, 724798.4269536904 1854946.5244757829, 725086.6708143409 1854974.6947732505, 725274.0428760112 1855107.522846016, 725451.958431398 1855232.8574761464, 725693.9927007984 1855401.6517011328, 725918.7959097809 1855555.8743526863, 726181.4651104016 1855740.0280904532) | line | [10 empty] | 12 | 4 |  |  | 1622 | 3124 | (723671.0710473314, 1854696.1038502278) | (726181.4651104016, 1855740.0280904532) | 1 | FALSE | FALSE | FALSE | FALSE | 1622 | 3124 | 723671.071 | 1854696.1039 | 726181.4651 | 1855740.0281 | 1622 | 723671.071 | 1854696.1039 | 3124 | 726181.4651 | 1855740.0281
LINEVN2827a | VN | 1096518629 | 1622.0 | 3126.0 | 220 | 10.4848 | 490-AL1/64-ST1A 220.0 | 365.8091 | 0.96 |  |  |  |  | 50 | LINESTRING (723671.0710473314 1854696.1038502278, 723755.9942986579 1854610.3477813443, 724046.8433070811 1854329.2977354187, 724332.5729305154 1854061.0706378184, 724544.4087092566 1853858.3817568745, 724805.5098697825 1853612.6578664954, 724936.3408427767 1853487.2095050265, 725273.9009127133 1853175.3854107852, 725585.6615090792 1852895.4596777002, 725862.3903029887 1852644.7980506187, 726209.2731500914 1852328.4798921065, 726563.0028920505 1852009.2283314697, 726876.0130143177 1851721.426887137, 727215.3378134002 1851409.5239722563, 727569.511913443 1851086.526480057, 727861.8382663536 1850828.1486337227, 728143.8609399787 1850563.4307430005, 728384.3866996596 1850346.0692231096, 728711.7781416402 1850047.8828592717, 729147.687656769 1849650.0680584637, 729431.1231347234 1849395.773412391, 729546.8241750927 1849174.925736147, 729684.6969068787 1848914.499238222, 729833.5182703875 1848581.118248396) | line | [10 empty] | 6 | 2 |  |  | 1622 | 3126 | (723671.0710473314, 1854696.1038502278) | (729833.5182703875, 1848581.118248396) | 1 | FALSE | FALSE | FALSE | FALSE | 1622 | 3126 | 723671.071 | 1854696.1039 | 729833.5183 | 1848581.1182 | 1622 | 723671.071 | 1854696.1039 | 3126 | 729833.5183 | 1848581.1182
LINEVN2827b | VN | 1096518629 | 1622.0 | 3126.0 | 220 | 10.4848 | 490-AL1/64-ST1A 220.0 | 365.8091 | 0.96 |  |  |  |  | 50 | LINESTRING (723671.0710473314 1854696.1038502278, 723755.9942986579 1854610.3477813443, 724046.8433070811 1854329.2977354187, 724332.5729305154 1854061.0706378184, 724544.4087092566 1853858.3817568745, 724805.5098697825 1853612.6578664954, 724936.3408427767 1853487.2095050265, 725273.9009127133 1853175.3854107852, 725585.6615090792 1852895.4596777002, 725862.3903029887 1852644.7980506187, 726209.2731500914 1852328.4798921065, 726563.0028920505 1852009.2283314697, 726876.0130143177 1851721.426887137, 727215.3378134002 1851409.5239722563, 727569.511913443 1851086.526480057, 727861.8382663536 1850828.1486337227, 728143.8609399787 1850563.4307430005, 728384.3866996596 1850346.0692231096, 728711.7781416402 1850047.8828592717, 729147.687656769 1849650.0680584637, 729431.1231347234 1849395.773412391, 729546.8241750927 1849174.925736147, 729684.6969068787 1848914.499238222, 729833.5182703875 1848581.118248396) | line | [10 empty] | 6 | 2 |  |  | 1622 | 3126 | (723671.0710473314, 1854696.1038502278) | (729833.5182703875, 1848581.118248396) | 1 | FALSE | FALSE | FALSE | FALSE | 1622 | 3126 | 723671.071 | 1854696.1039 | 729833.5183 | 1848581.1182 | 1622 | 723671.071 | 1854696.1039 | 3126 | 729833.5183 | 1848581.1182
LINEVN2828a | VN | 1096518633 | 3127.0 | 3128.0 | 500 | 4.4203 | 490-AL1/64-ST1A 380.0 | 831.3844 | 0.96 |  |  |  |  | 50 | LINESTRING (712326.1941150018 1855171.8834773041, 712593.7840491633 1855171.3494484639, 713107.4698636956 1855171.0712274613, 713472.0361601914 1855168.5587673266, 713958.3925227715 1855165.2138868594, 714285.0801032872 1855161.9338855967, 714801.0511312068 1855158.7532870423, 715174.0669858042 1855157.3409836416, 715428.0456745636 1855157.700505526, 716009.7279443294 1855155.9600853336) | line |  | Đường dây 500kV mạch 3 | [8 empty] | 6 | 2 |  |  | 3127 | 3128 | (712326.1941150018, 1855171.8834773041) | (716009.7279443294, 1855155.9600853336) | 1 | FALSE | FALSE | FALSE | FALSE | 3127 | 3128 | 712326.1941 | 1855171.8835 | 716009.7279 | 1855155.9601 | 3127 | 712326.1941 | 1855171.8835 | 3128 | 716009.7279 | 1855155.9601
LINEVN2828b | VN | 1096518633 | 3127.0 | 3128.0 | 500 | 4.4203 | 490-AL1/64-ST1A 380.0 | 831.3844 | 0.96 |  |  |  |  | 50 | LINESTRING (712326.1941150018 1855171.8834773041, 712593.7840491633 1855171.3494484639, 713107.4698636956 1855171.0712274613, 713472.0361601914 1855168.5587673266, 713958.3925227715 1855165.2138868594, 714285.0801032872 1855161.9338855967, 714801.0511312068 1855158.7532870423, 715174.0669858042 1855157.3409836416, 715428.0456745636 1855157.700505526, 716009.7279443294 1855155.9600853336) | line |  | Đường dây 500kV mạch 3 | [8 empty] | 6 | 2 |  |  | 3127 | 3128 | (712326.1941150018, 1855171.8834773041) | (716009.7279443294, 1855155.9600853336) | 1 | FALSE | FALSE | FALSE | FALSE | 3127 | 3128 | 712326.1941 | 1855171.8835 | 716009.7279 | 1855155.9601 | 3127 | 712326.1941 | 1855171.8835 | 3128 | 716009.7279 | 1855155.9601
LINEVN2829a | VN | 1096518634 | 3128.0 | 3129.0 | 500 | 0.85002 | 490-AL1/64-ST1A 380.0 | 831.3844 | 0.96 |  |  |  |  | 50 | LINESTRING (716009.7279443294 1855155.9600853336, 716372.5967929413 1855161.6381277998, 716591.9036097334 1854894.7442630648) | line |  | Đường dây 500kV mạch 3 | [8 empty] | 3 | 2 |  |  | 3128 | 3129 | (716009.7279443294, 1855155.9600853336) | (716591.9036097334, 1854894.7442630648) | 1 | FALSE | FALSE | FALSE | FALSE | 3128 | 3129 | 716009.7279 | 1855155.9601 | 716591.9036 | 1854894.7443 | 3128 | 716009.7279 | 1855155.9601 | 3129 | 716591.9036 | 1854894.7443
LINEVN2829b | VN | 1096518634 | 3128.0 | 3129.0 | 500 | 0.85002 | 490-AL1/64-ST1A 380.0 | 831.3844 | 0.96 |  |  |  |  | 50 | LINESTRING (716009.7279443294 1855155.9600853336, 716372.5967929413 1855161.6381277998, 716591.9036097334 1854894.7442630648) | line |  | Đường dây 500kV mạch 3 | [8 empty] | 3 | 2 |  |  | 3128 | 3129 | (716009.7279443294, 1855155.9600853336) | (716591.9036097334, 1854894.7442630648) | 1 | FALSE | FALSE | FALSE | FALSE | 3128 | 3129 | 716009.7279 | 1855155.9601 | 716591.9036 | 1854894.7443 | 3128 | 716009.7279 | 1855155.9601 | 3129 | 716591.9036 | 1854894.7443
LINEVN2830a | VN | 1096518635 | 3128.0 | 3129.0 | 500 | 0.82537 | 490-AL1/64-ST1A 380.0 | 831.3844 | 0.96 |  |  |  |  | 50 | LINESTRING (716009.7279443294 1855155.9600853336, 716358.2804974531 1855140.249866625, 716591.9036097334 1854894.7442630648) | line |  | Đường dây 500kV mạch 3 | [8 empty] | 3 | 2 |  |  | 3128 | 3129 | (716009.7279443294, 1855155.9600853336) | (716591.9036097334, 1854894.7442630648) | 1 | FALSE | FALSE | FALSE | FALSE | 3128 | 3129 | 716009.7279 | 1855155.9601 | 716591.9036 | 1854894.7443 | 3128 | 716009.7279 | 1855155.9601 | 3129 | 716591.9036 | 1854894.7443
LINEVN2830b | VN | 1096518635 | 3128.0 | 3129.0 | 500 | 0.82537 | 490-AL1/64-ST1A 380.0 | 831.3844 | 0.96 |  |  |  |  | 50 | LINESTRING (716009.7279443294 1855155.9600853336, 716358.2804974531 1855140.249866625, 716591.9036097334 1854894.7442630648) | line |  | Đường dây 500kV mạch 3 | [8 empty] | 3 | 2 |  |  | 3128 | 3129 | (716009.7279443294, 1855155.9600853336) | (716591.9036097334, 1854894.7442630648) | 1 | FALSE | FALSE | FALSE | FALSE | 3128 | 3129 | 716009.7279 | 1855155.9601 | 716591.9036 | 1854894.7443 | 3128 | 716009.7279 | 1855155.9601 | 3129 | 716591.9036 | 1854894.7443
LINEVN2831a | VN | 1096518636 | 3129.0 | 3130.0 | 500 | 10.1829 | 490-AL1/64-ST1A 380.0 | 831.3844 | 0.96 |  |  |  |  | 50 | LINESTRING (716591.9036097334 1854894.7442630648, 716810.5811291964 1854656.4928462969, 717031.7417449307 1854401.199772994, 717416.7685870552 1853968.3123816436, 717745.4343802235 1853593.6950847348, 718028.604547543 1853278.0554901895, 718230.7161202973 1853051.5108329032, 718502.5618223313 1852739.1132956517, 718776.9584536179 1852434.526429247, 718986.5409547822 1852193.5412460011, 719265.2822652451 1851872.399892515, 719555.4750060192 1851555.5197744488, 719752.1359117334 1851203.4465439771, 719944.7736394892 1850888.1385460116, 720280.8961663761 1850319.7460703482, 720557.2087845568 1849834.0550987122, 720918.6489498919 1849230.2552313241, 721158.3469524218 1848804.8156221572, 721421.0169119847 1848355.242094815, 721590.051159146 1848087.9604979884) | line |  | Đường dây 500kV mạch 3 | [8 empty] | 6 | 2 |  |  | 3129 | 3130 | (716591.9036097334, 1854894.7442630648) | (721590.051159146, 1848087.9604979884) | 1 | FALSE | FALSE | FALSE | FALSE | 3129 | 3130 | 716591.9036 | 1854894.7443 | 721590.0512 | 1848087.9605 | 3129 | 716591.9036 | 1854894.7443 | 3130 | 721590.0512 | 1848087.9605
LINEVN2831b | VN | 1096518636 | 3129.0 | 3130.0 | 500 | 10.1829 | 490-AL1/64-ST1A 380.0 | 831.3844 | 0.96 |  |  |  |  | 50 | LINESTRING (716591.9036097334 1854894.7442630648, 716810.5811291964 1854656.4928462969, 717031.7417449307 1854401.199772994, 717416.7685870552 1853968.3123816436, 717745.4343802235 1853593.6950847348, 718028.604547543 1853278.0554901895, 718230.7161202973 1853051.5108329032, 718502.5618223313 1852739.1132956517, 718776.9584536179 1852434.526429247, 718986.5409547822 1852193.5412460011, 719265.2822652451 1851872.399892515, 719555.4750060192 1851555.5197744488, 719752.1359117334 1851203.4465439771, 719944.7736394892 1850888.1385460116, 720280.8961663761 1850319.7460703482, 720557.2087845568 1849834.0550987122, 720918.6489498919 1849230.2552313241, 721158.3469524218 1848804.8156221572, 721421.0169119847 1848355.242094815, 721590.051159146 1848087.9604979884) | line |  | Đường dây 500kV mạch 3 | [8 empty] | 6 | 2 |  |  | 3129 | 3130 | (716591.9036097334, 1854894.7442630648) | (721590.051159146, 1848087.9604979884) | 1 | FALSE | FALSE | FALSE | FALSE | 3129 | 3130 | 716591.9036 | 1854894.7443 | 721590.0512 | 1848087.9605 | 3129 | 716591.9036 | 1854894.7443 | 3130 | 721590.0512 | 1848087.9605
LINEVN2832a | VN | 1096518637 | 3127.0 | 3131.0 | 500 | 1.0143 | 490-AL1/64-ST1A 380.0 | 831.3844 | 0.96 |  |  |  |  | 50 | LINESTRING (712326.1941150018 1855171.8834773041, 712000.7442489901 1855163.8271234338, 711639.1586892898 1855537.0712254592) | line |  | Đường dây 500kV mạch 3 | [8 empty] | 3 | 2 |  |  | 3127 | 3131 | (712326.1941150018, 1855171.8834773041) | (711639.1586892898, 1855537.0712254592) | 1 | FALSE | FALSE | FALSE | FALSE | 3127 | 3131 | 712326.1941 | 1855171.8835 | 711639.1587 | 1855537.0712 | 3127 | 712326.1941 | 1855171.8835 | 3131 | 711639.1587 | 1855537.0712
LINEVN2832b | VN | 1096518637 | 3127.0 | 3131.0 | 500 | 1.0143 | 490-AL1/64-ST1A 380.0 | 831.3844 | 0.96 |  |  |  |  | 50 | LINESTRING (712326.1941150018 1855171.8834773041, 712000.7442489901 1855163.8271234338, 711639.1586892898 1855537.0712254592) | line |  | Đường dây 500kV mạch 3 | [8 empty] | 3 | 2 |  |  | 3127 | 3131 | (712326.1941150018, 1855171.8834773041) | (711639.1586892898, 1855537.0712254592) | 1 | FALSE | FALSE | FALSE | FALSE | 3127 | 3131 | 712326.1941 | 1855171.8835 | 711639.1587 | 1855537.0712 | 3127 | 712326.1941 | 1855171.8835 | 3131 | 711639.1587 | 1855537.0712
LINEVN2833a | VN | 1096518638 | 3127.0 | 3131.0 | 500 | 0.98622 | 490-AL1/64-ST1A 380.0 | 831.3844 | 0.96 |  |  |  |  | 50 | LINESTRING (712326.1941150018 1855171.8834773041, 712014.221773302 1855192.6971866805, 711639.1586892898 1855537.0712254592) | line |  | Đường dây 500kV mạch 3 | [8 empty] | 3 | 2 |  |  | 3127 | 3131 | (712326.1941150018, 1855171.8834773041) | (711639.1586892898, 1855537.0712254592) | 1 | FALSE | FALSE | FALSE | FALSE | 3127 | 3131 | 712326.1941 | 1855171.8835 | 711639.1587 | 1855537.0712 | 3127 | 712326.1941 | 1855171.8835 | 3131 | 711639.1587 | 1855537.0712
LINEVN2833b | VN | 1096518638 | 3127.0 | 3131.0 | 500 | 0.98622 | 490-AL1/64-ST1A 380.0 | 831.3844 | 0.96 |  |  |  |  | 50 | LINESTRING (712326.1941150018 1855171.8834773041, 712014.221773302 1855192.6971866805, 711639.1586892898 1855537.0712254592) | line |  | Đường dây 500kV mạch 3 | [8 empty] | 3 | 2 |  |  | 3127 | 3131 | (712326.1941150018, 1855171.8834773041) | (711639.1586892898, 1855537.0712254592) | 1 | FALSE | FALSE | FALSE | FALSE | 3127 | 3131 | 712326.1941 | 1855171.8835 | 711639.1587 | 1855537.0712 | 3127 | 712326.1941 | 1855171.8835 | 3131 | 711639.1587 | 1855537.0712
LINEVN2834a | VN | 1096518639 | 3131.0 | 3132.0 | 500 | 2.769 | 490-AL1/64-ST1A 380.0 | 831.3844 | 0.96 |  |  |  |  | 50 | LINESTRING (711639.1586892898 1855537.0712254592, 711546.9914033574 1855623.7266908858, 711024.5375858342 1856145.254979763, 710632.7952626927 1856533.8739870968, 710417.0767776158 1856748.9303518953, 710231.0908573625 1857053.9640893207, 710115.7044567649 1857251.9232855504) | line |  | Đường dây 500kV mạch 3 | [8 empty] | 6 | 2 |  |  | 3131 | 3132 | (711639.1586892898, 1855537.0712254592) | (710115.7044567649, 1857251.9232855504) | 1 | FALSE | FALSE | FALSE | FALSE | 3131 | 3132 | 711639.1587 | 1855537.0712 | 710115.7045 | 1857251.9233 | 3131 | 711639.1587 | 1855537.0712 | 3132 | 710115.7045 | 1857251.9233
LINEVN2834b | VN | 1096518639 | 3131.0 | 3132.0 | 500 | 2.769 | 490-AL1/64-ST1A 380.0 | 831.3844 | 0.96 |  |  |  |  | 50 | LINESTRING (711639.1586892898 1855537.0712254592, 711546.9914033574 1855623.7266908858, 711024.5375858342 1856145.254979763, 710632.7952626927 1856533.8739870968, 710417.0767776158 1856748.9303518953, 710231.0908573625 1857053.9640893207, 710115.7044567649 1857251.9232855504) | line |  | Đường dây 500kV mạch 3 | [8 empty] | 6 | 2 |  |  | 3131 | 3132 | (711639.1586892898, 1855537.0712254592) | (710115.7044567649, 1857251.9232855504) | 1 | FALSE | FALSE | FALSE | FALSE | 3131 | 3132 | 711639.1587 | 1855537.0712 | 710115.7045 | 1857251.9233 | 3131 | 711639.1587 | 1855537.0712 | 3132 | 710115.7045 | 1857251.9233
LINEVN2835a | VN | 1096518640 | 3130.0 | 3133.0 | 500 | 0.80738 | 490-AL1/64-ST1A 380.0 | 831.3844 | 0.96 |  |  |  |  | 50 | LINESTRING (721590.051159146 1848087.9604979884, 721753.1506764106 1847772.3104857428, 722062.7696092911 1847701.9095031985) | line |  | Đường dây 500kV mạch 3 | [8 empty] | 3 | 2 |  |  | 3130 | 3133 | (721590.051159146, 1848087.9604979884) | (722062.7696092911, 1847701.9095031985) | 1 | FALSE | FALSE | FALSE | FALSE | 3130 | 3133 | 721590.0512 | 1848087.9605 | 722062.7696 | 1847701.9095 | 3130 | 721590.0512 | 1848087.9605 | 3133 | 722062.7696 | 1847701.9095
LINEVN2835b | VN | 1096518640 | 3130.0 | 3133.0 | 500 | 0.80738 | 490-AL1/64-ST1A 380.0 | 831.3844 | 0.96 |  |  |  |  | 50 | LINESTRING (721590.051159146 1848087.9604979884, 721753.1506764106 1847772.3104857428, 722062.7696092911 1847701.9095031985) | line |  | Đường dây 500kV mạch 3 | [8 empty] | 3 | 2 |  |  | 3130 | 3133 | (721590.051159146, 1848087.9604979884) | (722062.7696092911, 1847701.9095031985) | 1 | FALSE | FALSE | FALSE | FALSE | 3130 | 3133 | 721590.0512 | 1848087.9605 | 722062.7696 | 1847701.9095 | 3130 | 721590.0512 | 1848087.9605 | 3133 | 722062.7696 | 1847701.9095
LINEVN2836a | VN | 1096518641 | 3130.0 | 3133.0 | 500 | 0.78206 | 490-AL1/64-ST1A 380.0 | 831.3844 | 0.96 |  |  |  |  | 50 | LINESTRING (721590.051159146 1848087.9604979884, 721770.6733489078 1847793.2265612183, 722062.7696092911 1847701.9095031985) | line |  | Đường dây 500kV mạch 3 | [8 empty] | 3 | 2 |  |  | 3130 | 3133 | (721590.051159146, 1848087.9604979884) | (722062.7696092911, 1847701.9095031985) | 1 | FALSE | FALSE | FALSE | FALSE | 3130 | 3133 | 721590.0512 | 1848087.9605 | 722062.7696 | 1847701.9095 | 3130 | 721590.0512 | 1848087.9605 | 3133 | 722062.7696 | 1847701.9095
LINEVN2836b | VN | 1096518641 | 3130.0 | 3133.0 | 500 | 0.78206 | 490-AL1/64-ST1A 380.0 | 831.3844 | 0.96 |  |  |  |  | 50 | LINESTRING (721590.051159146 1848087.9604979884, 721770.6733489078 1847793.2265612183, 722062.7696092911 1847701.9095031985) | line |  | Đường dây 500kV mạch 3 | [8 empty] | 3 | 2 |  |  | 3130 | 3133 | (721590.051159146, 1848087.9604979884) | (722062.7696092911, 1847701.9095031985) | 1 | FALSE | FALSE | FALSE | FALSE | 3130 | 3133 | 721590.0512 | 1848087.9605 | 722062.7696 | 1847701.9095 | 3130 | 721590.0512 | 1848087.9605 | 3133 | 722062.7696 | 1847701.9095
LINEVN2837a | VN | 1096518642 | 3133.0 | 3134.0 | 500 | 3.9564 | 490-AL1/64-ST1A 380.0 | 831.3844 | 0.96 |  |  |  |  | 50 | LINESTRING (722062.7696092911 1847701.9095031985, 722351.6894186689 1847614.7029152063, 722778.393223404 1847475.522131064, 723156.3334017436 1847359.182929347, 723638.9857822552 1847209.7241258507, 724230.4886145762 1847029.7862325371, 724690.6100368564 1846890.9932570744, 725210.0338045806 1846720.1707791756) | line |  | Đường dây 500kV mạch 3 | [8 empty] | 6 | 2 |  |  | 3133 | 3134 | (722062.7696092911, 1847701.9095031985) | (725210.0338045806, 1846720.1707791756) | 1 | FALSE | FALSE | FALSE | FALSE | 3133 | 3134 | 722062.7696 | 1847701.9095 | 725210.0338 | 1846720.1708 | 3133 | 722062.7696 | 1847701.9095 | 3134 | 725210.0338 | 1846720.1708
LINEVN2837b | VN | 1096518642 | 3133.0 | 3134.0 | 500 | 3.9564 | 490-AL1/64-ST1A 380.0 | 831.3844 | 0.96 |  |  |  |  | 50 | LINESTRING (722062.7696092911 1847701.9095031985, 722351.6894186689 1847614.7029152063, 722778.393223404 1847475.522131064, 723156.3334017436 1847359.182929347, 723638.9857822552 1847209.7241258507, 724230.4886145762 1847029.7862325371, 724690.6100368564 1846890.9932570744, 725210.0338045806 1846720.1707791756) | line |  | Đường dây 500kV mạch 3 | [8 empty] | 6 | 2 |  |  | 3133 | 3134 | (722062.7696092911, 1847701.9095031985) | (725210.0338045806, 1846720.1707791756) | 1 | FALSE | FALSE | FALSE | FALSE | 3133 | 3134 | 722062.7696 | 1847701.9095 | 725210.0338 | 1846720.1708 | 3133 | 722062.7696 | 1847701.9095 | 3134 | 725210.0338 | 1846720.1708
LINEVN2838a | VN | 1096518643 | 3134.0 | 3135.0 | 500 | 0.87932 | 490-AL1/64-ST1A 380.0 | 831.3844 | 0.96 |  |  |  |  | 50 | LINESTRING (725210.0338045806 1846720.1707791756, 725603.5261430913 1846603.1286584423, 725866.8659373041 1846417.4172492467) | line |  | Đường dây 500kV mạch 3 | [8 empty] | 3 | 2 |  |  | 3134 | 3135 | (725210.0338045806, 1846720.1707791756) | (725866.8659373041, 1846417.4172492467) | 1 | FALSE | FALSE | FALSE | FALSE | 3134 | 3135 | 725210.0338 | 1846720.1708 | 725866.8659 | 1846417.4172 | 3134 | 725210.0338 | 1846720.1708 | 3135 | 725866.8659 | 1846417.4172
LINEVN2838b | VN | 1096518643 | 3134.0 | 3135.0 | 500 | 0.87932 | 490-AL1/64-ST1A 380.0 | 831.3844 | 0.96 |  |  |  |  | 50 | LINESTRING (725210.0338045806 1846720.1707791756, 725603.5261430913 1846603.1286584423, 725866.8659373041 1846417.4172492467) | line |  | Đường dây 500kV mạch 3 | [8 empty] | 3 | 2 |  |  | 3134 | 3135 | (725210.0338045806, 1846720.1707791756) | (725866.8659373041, 1846417.4172492467) | 1 | FALSE | FALSE | FALSE | FALSE | 3134 | 3135 | 725210.0338 | 1846720.1708 | 725866.8659 | 1846417.4172 | 3134 | 725210.0338 | 1846720.1708 | 3135 | 725866.8659 | 1846417.4172
LINEVN2839a | VN | 1096518644 | 3134.0 | 3135.0 | 500 | 0.87431 | 490-AL1/64-ST1A 380.0 | 831.3844 | 0.96 |  |  |  |  | 50 | LINESTRING (725210.0338045806 1846720.1707791756, 725598.0168220949 1846589.4433357024, 725866.8659373041 1846417.4172492467) | line |  | Đường dây 500kV mạch 3 | [8 empty] | 3 | 2 |  |  | 3134 | 3135 | (725210.0338045806, 1846720.1707791756) | (725866.8659373041, 1846417.4172492467) | 1 | FALSE | FALSE | FALSE | FALSE | 3134 | 3135 | 725210.0338 | 1846720.1708 | 725866.8659 | 1846417.4172 | 3134 | 725210.0338 | 1846720.1708 | 3135 | 725866.8659 | 1846417.4172
LINEVN2839b | VN | 1096518644 | 3134.0 | 3135.0 | 500 | 0.87431 | 490-AL1/64-ST1A 380.0 | 831.3844 | 0.96 |  |  |  |  | 50 | LINESTRING (725210.0338045806 1846720.1707791756, 725598.0168220949 1846589.4433357024, 725866.8659373041 1846417.4172492467) | line |  | Đường dây 500kV mạch 3 | [8 empty] | 3 | 2 |  |  | 3134 | 3135 | (725210.0338045806, 1846720.1707791756) | (725866.8659373041, 1846417.4172492467) | 1 | FALSE | FALSE | FALSE | FALSE | 3134 | 3135 | 725210.0338 | 1846720.1708 | 725866.8659 | 1846417.4172 | 3134 | 725210.0338 | 1846720.1708 | 3135 | 725866.8659 | 1846417.4172
LINEVN2840a | VN | 1096518645 | 3135.0 | 3136.0 | 500 | 2.6826 | 490-AL1/64-ST1A 380.0 | 831.3844 | 0.96 |  |  |  |  | 50 | LINESTRING (725866.8659373041 1846417.4172492467, 726207.0697741406 1846198.7188033587, 726732.5765132898 1845838.7115583462, 726941.4788356655 1845702.0791703272, 727187.0123364014 1845534.4898082314, 727552.7923275656 1845282.5297274578, 727674.5967965162 1845120.0648141287) | line |  | Đường dây 500kV mạch 3 | [8 empty] | 6 | 2 |  |  | 3135 | 3136 | (725866.8659373041, 1846417.4172492467) | (727674.5967965162, 1845120.0648141287) | 1 | FALSE | FALSE | FALSE | FALSE | 3135 | 3136 | 725866.8659 | 1846417.4172 | 727674.5968 | 1845120.0648 | 3135 | 725866.8659 | 1846417.4172 | 3136 | 727674.5968 | 1845120.0648
LINEVN2840b | VN | 1096518645 | 3135.0 | 3136.0 | 500 | 2.6826 | 490-AL1/64-ST1A 380.0 | 831.3844 | 0.96 |  |  |  |  | 50 | LINESTRING (725866.8659373041 1846417.4172492467, 726207.0697741406 1846198.7188033587, 726732.5765132898 1845838.7115583462, 726941.4788356655 1845702.0791703272, 727187.0123364014 1845534.4898082314, 727552.7923275656 1845282.5297274578, 727674.5967965162 1845120.0648141287) | line |  | Đường dây 500kV mạch 3 | [8 empty] | 6 | 2 |  |  | 3135 | 3136 | (725866.8659373041, 1846417.4172492467) | (727674.5967965162, 1845120.0648141287) | 1 | FALSE | FALSE | FALSE | FALSE | 3135 | 3136 | 725866.8659 | 1846417.4172 | 727674.5968 | 1845120.0648 | 3135 | 725866.8659 | 1846417.4172 | 3136 | 727674.5968 | 1845120.0648
LINEVN2841a | VN | 1096518646 | 3136.0 | 3137.0 | 500 | 1.0672 | 490-AL1/64-ST1A 380.0 | 831.3844 | 0.96 |  |  |  |  | 50 | LINESTRING (727674.5967965162 1845120.0648141287, 727822.1952562509 1844872.5829900964, 728413.2828484894 1844762.8167562052) | line |  | Đường dây 500kV mạch 3 | [8 empty] | 3 | 2 |  |  | 3136 | 3137 | (727674.5967965162, 1845120.0648141287) | (728413.2828484894, 1844762.8167562052) | 1 | FALSE | FALSE | FALSE | FALSE | 3136 | 3137 | 727674.5968 | 1845120.0648 | 728413.2828 | 1844762.8168 | 3136 | 727674.5968 | 1845120.0648 | 3137 | 728413.2828 | 1844762.8168
LINEVN2841b | VN | 1096518646 | 3136.0 | 3137.0 | 500 | 1.0672 | 490-AL1/64-ST1A 380.0 | 831.3844 | 0.96 |  |  |  |  | 50 | LINESTRING (727674.5967965162 1845120.0648141287, 727822.1952562509 1844872.5829900964, 728413.2828484894 1844762.8167562052) | line |  | Đường dây 500kV mạch 3 | [8 empty] | 3 | 2 |  |  | 3136 | 3137 | (727674.5967965162, 1845120.0648141287) | (728413.2828484894, 1844762.8167562052) | 1 | FALSE | FALSE | FALSE | FALSE | 3136 | 3137 | 727674.5968 | 1845120.0648 | 728413.2828 | 1844762.8168 | 3136 | 727674.5968 | 1845120.0648 | 3137 | 728413.2828 | 1844762.8168
LINEVN2842a | VN | 1096518647 | 3136.0 | 3137.0 | 500 | 1.049 | 490-AL1/64-ST1A 380.0 | 831.3844 | 0.96 |  |  |  |  | 50 | LINESTRING (727674.5967965162 1845120.0648141287, 727835.021728117 1844887.4210985, 728413.2828484894 1844762.8167562052) | line |  | Đường dây 500kV mạch 3 | [8 empty] | 3 | 2 |  |  | 3136 | 3137 | (727674.5967965162, 1845120.0648141287) | (728413.2828484894, 1844762.8167562052) | 1 | FALSE | FALSE | FALSE | FALSE | 3136 | 3137 | 727674.5968 | 1845120.0648 | 728413.2828 | 1844762.8168 | 3136 | 727674.5968 | 1845120.0648 | 3137 | 728413.2828 | 1844762.8168
LINEVN2842b | VN | 1096518647 | 3136.0 | 3137.0 | 500 | 1.049 | 490-AL1/64-ST1A 380.0 | 831.3844 | 0.96 |  |  |  |  | 50 | LINESTRING (727674.5967965162 1845120.0648141287, 727835.021728117 1844887.4210985, 728413.2828484894 1844762.8167562052) | line |  | Đường dây 500kV mạch 3 | [8 empty] | 3 | 2 |  |  | 3136 | 3137 | (727674.5967965162, 1845120.0648141287) | (728413.2828484894, 1844762.8167562052) | 1 | FALSE | FALSE | FALSE | FALSE | 3136 | 3137 | 727674.5968 | 1845120.0648 | 728413.2828 | 1844762.8168 | 3136 | 727674.5968 | 1845120.0648 | 3137 | 728413.2828 | 1844762.8168
LINEVN2843a | VN | 1096518648 | 3137.0 | 3138.0 | 500 | 4.8276 | 490-AL1/64-ST1A 380.0 | 831.3844 | 0.96 |  |  |  |  | 50 | LINESTRING (728413.2828484894 1844762.8167562052, 728692.187427158 1844706.1666405413, 729027.353521096 1844644.9334144879, 729476.0641974325 1844556.9328641016, 729948.8081557675 1844466.0790978174, 730464.43553257 1844367.9171916875, 730966.4410877698 1844275.851819733, 731423.0047198725 1844186.9236813386, 731939.7076535702 1844086.737222747, 732364.36457635 1844005.7833062636) | line |  | Đường dây 500kV mạch 3 | [8 empty] | 6 | 2 |  |  | 3137 | 3138 | (728413.2828484894, 1844762.8167562052) | (732364.36457635, 1844005.7833062636) | 1 | FALSE | FALSE | FALSE | FALSE | 3137 | 3138 | 728413.2828 | 1844762.8168 | 732364.3646 | 1844005.7833 | 3137 | 728413.2828 | 1844762.8168 | 3138 | 732364.3646 | 1844005.7833
LINEVN2843b | VN | 1096518648 | 3137.0 | 3138.0 | 500 | 4.8276 | 490-AL1/64-ST1A 380.0 | 831.3844 | 0.96 |  |  |  |  | 50 | LINESTRING (728413.2828484894 1844762.8167562052, 728692.187427158 1844706.1666405413, 729027.353521096 1844644.9334144879, 729476.0641974325 1844556.9328641016, 729948.8081557675 1844466.0790978174, 730464.43553257 1844367.9171916875, 730966.4410877698 1844275.851819733, 731423.0047198725 1844186.9236813386, 731939.7076535702 1844086.737222747, 732364.36457635 1844005.7833062636) | line |  | Đường dây 500kV mạch 3 | [8 empty] | 6 | 2 |  |  | 3137 | 3138 | (728413.2828484894, 1844762.8167562052) | (732364.36457635, 1844005.7833062636) | 1 | FALSE | FALSE | FALSE | FALSE | 3137 | 3138 | 728413.2828 | 1844762.8168 | 732364.3646 | 1844005.7833 | 3137 | 728413.2828 | 1844762.8168 | 3138 | 732364.3646 | 1844005.7833
LINEVN2844a | VN | 1096518649 | 3138.0 | 3139.0 | 500 | 0.76328 | 490-AL1/64-ST1A 380.0 | 831.3844 | 0.96 |  |  |  |  | 50 | LINESTRING (732364.36457635 1844005.7833062636, 732646.6533979204 1843963.2229595268, 732894.6516093684 1843715.4145317646) | line |  | Đường dây 500kV mạch 3 | [8 empty] | 3 | 2 |  |  | 3138 | 3139 | (732364.36457635, 1844005.7833062636) | (732894.6516093684, 1843715.4145317646) | 1 | FALSE | FALSE | FALSE | FALSE | 3138 | 3139 | 732364.3646 | 1844005.7833 | 732894.6516 | 1843715.4145 | 3138 | 732364.3646 | 1844005.7833 | 3139 | 732894.6516 | 1843715.4145
LINEVN2844b | VN | 1096518649 | 3138.0 | 3139.0 | 500 | 0.76328 | 490-AL1/64-ST1A 380.0 | 831.3844 | 0.96 |  |  |  |  | 50 | LINESTRING (732364.36457635 1844005.7833062636, 732646.6533979204 1843963.2229595268, 732894.6516093684 1843715.4145317646) | line |  | Đường dây 500kV mạch 3 | [8 empty] | 3 | 2 |  |  | 3138 | 3139 | (732364.36457635, 1844005.7833062636) | (732894.6516093684, 1843715.4145317646) | 1 | FALSE | FALSE | FALSE | FALSE | 3138 | 3139 | 732364.3646 | 1844005.7833 | 732894.6516 | 1843715.4145 | 3138 | 732364.3646 | 1844005.7833 | 3139 | 732894.6516 | 1843715.4145
LINEVN2845a | VN | 1096518650 | 3138.0 | 3139.0 | 500 | 0.74587 | 490-AL1/64-ST1A 380.0 | 831.3844 | 0.96 |  |  |  |  | 50 | LINESTRING (732364.36457635 1844005.7833062636, 732632.2797650545 1843940.7705398812, 732894.6516093684 1843715.4145317646) | line |  | Đường dây 500kV mạch 3 | [8 empty] | 3 | 2 |  |  | 3138 | 3139 | (732364.36457635, 1844005.7833062636) | (732894.6516093684, 1843715.4145317646) | 1 | FALSE | FALSE | FALSE | FALSE | 3138 | 3139 | 732364.3646 | 1844005.7833 | 732894.6516 | 1843715.4145 | 3138 | 732364.3646 | 1844005.7833 | 3139 | 732894.6516 | 1843715.4145
LINEVN2845b | VN | 1096518650 | 3138.0 | 3139.0 | 500 | 0.74587 | 490-AL1/64-ST1A 380.0 | 831.3844 | 0.96 |  |  |  |  | 50 | LINESTRING (732364.36457635 1844005.7833062636, 732632.2797650545 1843940.7705398812, 732894.6516093684 1843715.4145317646) | line |  | Đường dây 500kV mạch 3 | [8 empty] | 3 | 2 |  |  | 3138 | 3139 | (732364.36457635, 1844005.7833062636) | (732894.6516093684, 1843715.4145317646) | 1 | FALSE | FALSE | FALSE | FALSE | 3138 | 3139 | 732364.3646 | 1844005.7833 | 732894.6516 | 1843715.4145 | 3138 | 732364.3646 | 1844005.7833 | 3139 | 732894.6516 | 1843715.4145
LINEVN2846a | VN | 1096518651 | 3139.0 | 3140.0 | 500 | 10.5647 | 490-AL1/64-ST1A 380.0 | 831.3844 | 0.96 |  |  |  |  | 50 | LINESTRING (732894.6516093684 1843715.4145317646, 733290.8035395512 1843354.3764915862, 733791.5233337752 1842899.2757670227, 734227.4860722891 1842496.7980274828, 734599.0484542846 1842160.4388190233, 734923.0626332058 1841869.1594144434, 735297.7841648378 1841534.7927907587, 735949.2131185884 1840936.6271523787, 736657.5741256304 1840286.6451729208, 737040.9514542022 1839939.036060031, 737466.1046301677 1839552.1980438863, 737958.8136185547 1839100.3823850048, 738087.4073304286 1838872.622316828, 738300.4488603099 1838484.628497083, 738467.1007456305 1838180.4757521388, 738635.8093541809 1837877.0109412416, 738896.8437998819 1837388.3603801574) | line |  | Đường dây 500kV mạch 3 | [8 empty] | 6 | 2 |  |  | 3139 | 3140 | (732894.6516093684, 1843715.4145317646) | (738896.8437998819, 1837388.3603801574) | 1 | FALSE | FALSE | FALSE | FALSE | 3139 | 3140 | 732894.6516 | 1843715.4145 | 738896.8438 | 1837388.3604 | 3139 | 732894.6516 | 1843715.4145 | 3140 | 738896.8438 | 1837388.3604
LINEVN2846b | VN | 1096518651 | 3139.0 | 3140.0 | 500 | 10.5647 | 490-AL1/64-ST1A 380.0 | 831.3844 | 0.96 |  |  |  |  | 50 | LINESTRING (732894.6516093684 1843715.4145317646, 733290.8035395512 1843354.3764915862, 733791.5233337752 1842899.2757670227, 734227.4860722891 1842496.7980274828, 734599.0484542846 1842160.4388190233, 734923.0626332058 1841869.1594144434, 735297.7841648378 1841534.7927907587, 735949.2131185884 1840936.6271523787, 736657.5741256304 1840286.6451729208, 737040.9514542022 1839939.036060031, 737466.1046301677 1839552.1980438863, 737958.8136185547 1839100.3823850048, 738087.4073304286 1838872.622316828, 738300.4488603099 1838484.628497083, 738467.1007456305 1838180.4757521388, 738635.8093541809 1837877.0109412416, 738896.8437998819 1837388.3603801574) | line |  | Đường dây 500kV mạch 3 | [8 empty] | 6 | 2 |  |  | 3139 | 3140 | (732894.6516093684, 1843715.4145317646) | (738896.8437998819, 1837388.3603801574) | 1 | FALSE | FALSE | FALSE | FALSE | 3139 | 3140 | 732894.6516 | 1843715.4145 | 738896.8438 | 1837388.3604 | 3139 | 732894.6516 | 1843715.4145 | 3140 | 738896.8438 | 1837388.3604
LINEVN2847a | VN | 1096518652 | 3132.0 | 3141.0 | 500 | 0.51679 | 490-AL1/64-ST1A 380.0 | 831.3844 | 0.96 |  |  |  |  | 50 | LINESTRING (710115.7044567649 1857251.9232855504, 709872.8520725268 1857607.5761887003) | line |  | Đường dây 500kV mạch 3 | [8 empty] | 3 | 2 |  |  | 3132 | 3141 | (710115.7044567649, 1857251.9232855504) | (709872.8520725268, 1857607.5761887003) | 1 | FALSE | FALSE | FALSE | FALSE | 3132 |  | 710115.7045 | 1857251.9233 |  |  | 3132 | 710115.7045 | 1857251.9233 | 3141 | 709872.8521 | 1857607.5762
LINEVN2847b | VN | 1096518652 | 3132.0 | 3141.0 | 500 | 0.51679 | 490-AL1/64-ST1A 380.0 | 831.3844 | 0.96 |  |  |  |  | 50 | LINESTRING (710115.7044567649 1857251.9232855504, 709872.8520725268 1857607.5761887003) | line |  | Đường dây 500kV mạch 3 | [8 empty] | 3 | 2 |  |  | 3132 | 3141 | (710115.7044567649, 1857251.9232855504) | (709872.8520725268, 1857607.5761887003) | 1 | FALSE | FALSE | FALSE | FALSE | 3132 |  | 710115.7045 | 1857251.9233 |  |  | 3132 | 710115.7045 | 1857251.9233 | 3141 | 709872.8521 | 1857607.5762
LINEVN2848a | VN | 1096518653 | 3132.0 | 3142.0 | 500 | 0.50177 | 490-AL1/64-ST1A 380.0 | 831.3844 | 0.96 |  |  |  |  | 50 | LINESTRING (710115.7044567649 1857251.9232855504, 709901.2025664328 1857610.857478829) | line |  | Đường dây 500kV mạch 3 | [8 empty] | 3 | 2 |  |  | 3132 | 3142 | (710115.7044567649, 1857251.9232855504) | (709901.2025664328, 1857610.857478829) | 1 | FALSE | FALSE | FALSE | FALSE | 3132 |  | 710115.7045 | 1857251.9233 |  |  | 3132 | 710115.7045 | 1857251.9233 | 3142 | 709901.2026 | 1857610.8575
LINEVN2848b | VN | 1096518653 | 3132.0 | 3142.0 | 500 | 0.50177 | 490-AL1/64-ST1A 380.0 | 831.3844 | 0.96 |  |  |  |  | 50 | LINESTRING (710115.7044567649 1857251.9232855504, 709901.2025664328 1857610.857478829) | line |  | Đường dây 500kV mạch 3 | [8 empty] | 3 | 2 |  |  | 3132 | 3142 | (710115.7044567649, 1857251.9232855504) | (709901.2025664328, 1857610.857478829) | 1 | FALSE | FALSE | FALSE | FALSE | 3132 |  | 710115.7045 | 1857251.9233 |  |  | 3132 | 710115.7045 | 1857251.9233 | 3142 | 709901.2026 | 1857610.8575
LINEVN2849a | VN | 1096518654 | 3140.0 | 3143.0 | 500 | 0.81296 | 490-AL1/64-ST1A 380.0 | 831.3844 | 0.96 |  |  |  |  | 50 | LINESTRING (738896.8437998819 1837388.3603801574, 738994.3133759727 1837182.0314159608, 739427.1093670859 1837061.4660471962) | line |  | Đường dây 500kV mạch 3 | [8 empty] | 3 | 2 |  |  | 3140 | 3143 | (738896.8437998819, 1837388.3603801574) | (739427.1093670859, 1837061.4660471962) | 1 | FALSE | FALSE | FALSE | FALSE | 3140 | 3143 | 738896.8438 | 1837388.3604 | 739427.1094 | 1837061.466 | 3140 | 738896.8438 | 1837388.3604 | 3143 | 739427.1094 | 1837061.466
LINEVN2849b | VN | 1096518654 | 3140.0 | 3143.0 | 500 | 0.81296 | 490-AL1/64-ST1A 380.0 | 831.3844 | 0.96 |  |  |  |  | 50 | LINESTRING (738896.8437998819 1837388.3603801574, 738994.3133759727 1837182.0314159608, 739427.1093670859 1837061.4660471962) | line |  | Đường dây 500kV mạch 3 | [8 empty] | 3 | 2 |  |  | 3140 | 3143 | (738896.8437998819, 1837388.3603801574) | (739427.1093670859, 1837061.4660471962) | 1 | FALSE | FALSE | FALSE | FALSE | 3140 | 3143 | 738896.8438 | 1837388.3604 | 739427.1094 | 1837061.466 | 3140 | 738896.8438 | 1837388.3604 | 3143 | 739427.1094 | 1837061.466
LINEVN2850a | VN | 1096518655 | 3140.0 | 3143.0 | 500 | 0.78962 | 490-AL1/64-ST1A 380.0 | 831.3844 | 0.96 |  |  |  |  | 50 | LINESTRING (738896.8437998819 1837388.3603801574, 739010.3796092852 1837201.9941584405, 739427.1093670859 1837061.4660471962) | line |  | Đường dây 500kV mạch 3 | [8 empty] | 3 | 2 |  |  | 3140 | 3143 | (738896.8437998819, 1837388.3603801574) | (739427.1093670859, 1837061.4660471962) | 1 | FALSE | FALSE | FALSE | FALSE | 3140 | 3143 | 738896.8438 | 1837388.3604 | 739427.1094 | 1837061.466 | 3140 | 738896.8438 | 1837388.3604 | 3143 | 739427.1094 | 1837061.466
LINEVN2850b | VN | 1096518655 | 3140.0 | 3143.0 | 500 | 0.78962 | 490-AL1/64-ST1A 380.0 | 831.3844 | 0.96 |  |  |  |  | 50 | LINESTRING (738896.8437998819 1837388.3603801574, 739010.3796092852 1837201.9941584405, 739427.1093670859 1837061.4660471962) | line |  | Đường dây 500kV mạch 3 | [8 empty] | 3 | 2 |  |  | 3140 | 3143 | (738896.8437998819, 1837388.3603801574) | (739427.1093670859, 1837061.4660471962) | 1 | FALSE | FALSE | FALSE | FALSE | 3140 | 3143 | 738896.8438 | 1837388.3604 | 739427.1094 | 1837061.466 | 3140 | 738896.8438 | 1837388.3604 | 3143 | 739427.1094 | 1837061.466
LINEVN2851a | VN | 1096518656 | 3143.0 | 3144.0 | 500 | 7.0623 | 490-AL1/64-ST1A 380.0 | 831.3844 | 0.96 |  |  |  |  | 50 | LINESTRING (739427.1093670859 1837061.4660471962, 739960.0202760657 1836901.8234582078, 740376.1034849761 1836769.77398456, 740885.2344757312 1836617.9668117622, 741035.1933893613 1836573.7682605754, 741498.0167009308 1836435.1692322027, 741830.0968614481 1836324.9144541246, 742341.3120516331 1836167.6050321774, 742514.7137763954 1836113.7399707714, 742888.2753341416 1835998.291101638, 743164.8752286554 1835912.9547575624, 743572.3421425303 1835788.9126262418, 743957.7977919446 1835675.4982772563, 744177.0598420561 1835608.6951010851, 744591.2749508519 1835478.337630142, 745055.0884367987 1835341.2373728366) | line |  | Đường dây 500kV mạch 3 | [8 empty] | 6 | 2 |  |  | 3143 | 3144 | (739427.1093670859, 1837061.4660471962) | (745055.0884367987, 1835341.2373728366) | 1 | FALSE | FALSE | FALSE | FALSE | 3143 | 3144 | 739427.1094 | 1837061.466 | 745055.0884 | 1835341.2374 | 3143 | 739427.1094 | 1837061.466 | 3144 | 745055.0884 | 1835341.2374
LINEVN2851b | VN | 1096518656 | 3143.0 | 3144.0 | 500 | 7.0623 | 490-AL1/64-ST1A 380.0 | 831.3844 | 0.96 |  |  |  |  | 50 | LINESTRING (739427.1093670859 1837061.4660471962, 739960.0202760657 1836901.8234582078, 740376.1034849761 1836769.77398456, 740885.2344757312 1836617.9668117622, 741035.1933893613 1836573.7682605754, 741498.0167009308 1836435.1692322027, 741830.0968614481 1836324.9144541246, 742341.3120516331 1836167.6050321774, 742514.7137763954 1836113.7399707714, 742888.2753341416 1835998.291101638, 743164.8752286554 1835912.9547575624, 743572.3421425303 1835788.9126262418, 743957.7977919446 1835675.4982772563, 744177.0598420561 1835608.6951010851, 744591.2749508519 1835478.337630142, 745055.0884367987 1835341.2373728366) | line |  | Đường dây 500kV mạch 3 | [8 empty] | 6 | 2 |  |  | 3143 | 3144 | (739427.1093670859, 1837061.4660471962) | (745055.0884367987, 1835341.2373728366) | 1 | FALSE | FALSE | FALSE | FALSE | 3143 | 3144 | 739427.1094 | 1837061.466 | 745055.0884 | 1835341.2374 | 3143 | 739427.1094 | 1837061.466 | 3144 | 745055.0884 | 1835341.2374
LINEVN2852 | VN | 1096518657 | 3144.0 | 3145.0 | 500 | 1.1286 | 490-AL1/64-ST1A 380.0 | 831.3844 | 0.96 |  |  |  |  | 50 | LINESTRING (745055.0884367987 1835341.2373728366, 745596.4622826967 1835184.4107856571, 745731.4327576802 1834832.549939403) | line |  | Đường dây 500kV mạch 3 | [8 empty] | 3 | 1 |  |  | 3144 | 3145 | (745055.0884367987, 1835341.2373728366) | (745731.4327576802, 1834832.549939403) | 1 | FALSE | FALSE | FALSE | FALSE | 3144 | 3145 | 745055.0884 | 1835341.2374 | 745731.4328 | 1834832.5499 | 3144 | 745055.0884 | 1835341.2374 | 3145 | 745731.4328 | 1834832.5499
LINEVN2853 | VN | 1096518658 | 3144.0 | 3145.0 | 500 | 1.0996 | 490-AL1/64-ST1A 380.0 | 831.3844 | 0.96 |  |  |  |  | 50 | LINESTRING (745055.0884367987 1835341.2373728366, 745572.9212195436 1835166.7591575314, 745731.4327576802 1834832.549939403) | line |  | Đường dây 500kV mạch 3 | [8 empty] | 3 | 1 |  |  | 3144 | 3145 | (745055.0884367987, 1835341.2373728366) | (745731.4327576802, 1834832.549939403) | 1 | FALSE | FALSE | FALSE | FALSE | 3144 | 3145 | 745055.0884 | 1835341.2374 | 745731.4328 | 1834832.5499 | 3144 | 745055.0884 | 1835341.2374 | 3145 | 745731.4328 | 1834832.5499
LINEVN2854a | VN | 1096518659 | 3145.0 | 3146.0 | 500 | 9.8681 | 490-AL1/64-ST1A 380.0 | 831.3844 | 0.96 |  |  |  |  | 50 | LINESTRING (745731.4327576802 1834832.549939403, 745944.2982440871 1834307.2037746278, 746025.4824543549 1834094.387349424, 746153.015583575 1833779.3862730376, 746334.9224751309 1833339.6417540365, 746441.5620755429 1833083.6425250038, 746580.8607549953 1832739.904456868, 746711.0277426023 1832433.8141028532, 746842.9425858033 1832114.3703324192, 747036.7952608935 1831639.8587143412, 747259.2705044154 1831085.8549311145, 747431.0507645255 1830684.0048313602, 747544.3060956891 1830404.4363026116, 747668.1289861453 1830101.3973451008, 747797.4512016578 1829802.3413388475, 748002.8863885727 1829287.80096338, 748131.0541377722 1828989.5406889836, 748148.9288568819 1828655.066017738, 748175.664886134 1828277.3501458433, 748200.0630622886 1827930.982961173, 748219.5816844387 1827551.2020852857, 748253.8299812156 1827087.0630806272) | line |  | Đường dây 500kV mạch 3 | [8 empty] | 6 | 2 |  |  | 3145 | 3146 | (745731.4327576802, 1834832.549939403) | (748253.8299812156, 1827087.0630806272) | 1 | FALSE | FALSE | FALSE | FALSE | 3145 | 3146 | 745731.4328 | 1834832.5499 | 748253.83 | 1827087.0631 | 3145 | 745731.4328 | 1834832.5499 | 3146 | 748253.83 | 1827087.0631
LINEVN2854b | VN | 1096518659 | 3145.0 | 3146.0 | 500 | 9.8681 | 490-AL1/64-ST1A 380.0 | 831.3844 | 0.96 |  |  |  |  | 50 | LINESTRING (745731.4327576802 1834832.549939403, 745944.2982440871 1834307.2037746278, 746025.4824543549 1834094.387349424, 746153.015583575 1833779.3862730376, 746334.9224751309 1833339.6417540365, 746441.5620755429 1833083.6425250038, 746580.8607549953 1832739.904456868, 746711.0277426023 1832433.8141028532, 746842.9425858033 1832114.3703324192, 747036.7952608935 1831639.8587143412, 747259.2705044154 1831085.8549311145, 747431.0507645255 1830684.0048313602, 747544.3060956891 1830404.4363026116, 747668.1289861453 1830101.3973451008, 747797.4512016578 1829802.3413388475, 748002.8863885727 1829287.80096338, 748131.0541377722 1828989.5406889836, 748148.9288568819 1828655.066017738, 748175.664886134 1828277.3501458433, 748200.0630622886 1827930.982961173, 748219.5816844387 1827551.2020852857, 748253.8299812156 1827087.0630806272) | line |  | Đường dây 500kV mạch 3 | [8 empty] | 6 | 2 |  |  | 3145 | 3146 | (745731.4327576802, 1834832.549939403) | (748253.8299812156, 1827087.0630806272) | 1 | FALSE | FALSE | FALSE | FALSE | 3145 | 3146 | 745731.4328 | 1834832.5499 | 748253.83 | 1827087.0631 | 3145 | 745731.4328 | 1834832.5499 | 3146 | 748253.83 | 1827087.0631
LINEVN2855 | VN | 1096518660 | 3146.0 | 3147.0 | 500 | 0.88925 | 490-AL1/64-ST1A 380.0 | 831.3844 | 0.96 |  |  |  |  | 50 | LINESTRING (748253.8299812156 1827087.0630806272, 748261.6107425867 1826699.8288006084, 748564.7260741162 1826517.4999163714) | line |  | Đường dây 500kV mạch 3 | [8 empty] | 3 | 1 |  |  | 3146 | 3147 | (748253.8299812156, 1827087.0630806272) | (748564.7260741162, 1826517.4999163714) | 1 | FALSE | FALSE | FALSE | FALSE | 3146 | 3147 | 748253.83 | 1827087.0631 | 748564.7261 | 1826517.4999 | 3146 | 748253.83 | 1827087.0631 | 3147 | 748564.7261 | 1826517.4999
LINEVN2856 | VN | 1096518661 | 3146.0 | 3147.0 | 500 | 0.85864 | 490-AL1/64-ST1A 380.0 | 831.3844 | 0.96 |  |  |  |  | 50 | LINESTRING (748253.8299812156 1827087.0630806272, 748286.3300996074 1826713.299859373, 748564.7260741162 1826517.4999163714) | line |  | Đường dây 500kV mạch 3 | [8 empty] | 3 | 1 |  |  | 3146 | 3147 | (748253.8299812156, 1827087.0630806272) | (748564.7260741162, 1826517.4999163714) | 1 | FALSE | FALSE | FALSE | FALSE | 3146 | 3147 | 748253.83 | 1827087.0631 | 748564.7261 | 1826517.4999 | 3146 | 748253.83 | 1827087.0631 | 3147 | 748564.7261 | 1826517.4999
LINEVN2857a | VN | 1096518662 | 3147.0 | 3148.0 | 500 | 6.3244 | 490-AL1/64-ST1A 380.0 | 831.3844 | 0.96 |  |  |  |  | 50 | LINESTRING (748564.7260741162 1826517.4999163714, 749013.7239622888 1826248.4480104223, 749369.5358049185 1826021.4794315095, 749638.0722173782 1825842.2165887589, 749892.5908889779 1825680.2752259674, 750284.0627544556 1825415.005827432, 750907.1467782455 1825004.3391159587, 751580.1190407145 1824567.122823609, 751907.9094048091 1824350.8772678324, 752423.3069728684 1824005.946869724, 752976.6432222796 1823635.6421166414) | line |  | Đường dây 500kV mạch 3 | [8 empty] | 6 | 2 |  |  | 3147 | 3148 | (748564.7260741162, 1826517.4999163714) | (752976.6432222796, 1823635.6421166414) | 1 | FALSE | FALSE | FALSE | FALSE | 3147 | 3148 | 748564.7261 | 1826517.4999 | 752976.6432 | 1823635.6421 | 3147 | 748564.7261 | 1826517.4999 | 3148 | 752976.6432 | 1823635.6421
LINEVN2857b | VN | 1096518662 | 3147.0 | 3148.0 | 500 | 6.3244 | 490-AL1/64-ST1A 380.0 | 831.3844 | 0.96 |  |  |  |  | 50 | LINESTRING (748564.7260741162 1826517.4999163714, 749013.7239622888 1826248.4480104223, 749369.5358049185 1826021.4794315095, 749638.0722173782 1825842.2165887589, 749892.5908889779 1825680.2752259674, 750284.0627544556 1825415.005827432, 750907.1467782455 1825004.3391159587, 751580.1190407145 1824567.122823609, 751907.9094048091 1824350.8772678324, 752423.3069728684 1824005.946869724, 752976.6432222796 1823635.6421166414) | line |  | Đường dây 500kV mạch 3 | [8 empty] | 6 | 2 |  |  | 3147 | 3148 | (748564.7260741162, 1826517.4999163714) | (752976.6432222796, 1823635.6421166414) | 1 | FALSE | FALSE | FALSE | FALSE | 3147 | 3148 | 748564.7261 | 1826517.4999 | 752976.6432 | 1823635.6421 | 3147 | 748564.7261 | 1826517.4999 | 3148 | 752976.6432 | 1823635.6421
LINEVN2858 | VN | 1096518663 | 3148.0 | 3149.0 | 500 | 0.6152 | 490-AL1/64-ST1A 380.0 | 831.3844 | 0.96 |  |  |  |  | 50 | LINESTRING (752976.6432222796 1823635.6421166414, 753209.5185935011 1823487.49518249, 753444.7266932267 1823513.7095498946) | line |  | Đường dây 500kV mạch 3 | [8 empty] | 3 | 1 |  |  | 3148 | 3149 | (752976.6432222796, 1823635.6421166414) | (753444.7266932267, 1823513.7095498946) | 1 | FALSE | FALSE | FALSE | FALSE | 3148 | 3149 | 752976.6432 | 1823635.6421 | 753444.7267 | 1823513.7095 | 3148 | 752976.6432 | 1823635.6421 | 3149 | 753444.7267 | 1823513.7095
LINEVN2859 | VN | 1096518664 | 3148.0 | 3149.0 | 500 | 0.59619 | 490-AL1/64-ST1A 380.0 | 831.3844 | 0.96 |  |  |  |  | 50 | LINESTRING (752976.6432222796 1823635.6421166414, 753221.1220822392 1823513.6605784483, 753444.7266932267 1823513.7095498946) | line |  | Đường dây 500kV mạch 3 | [8 empty] | 3 | 1 |  |  | 3148 | 3149 | (752976.6432222796, 1823635.6421166414) | (753444.7266932267, 1823513.7095498946) | 1 | FALSE | FALSE | FALSE | FALSE | 3148 | 3149 | 752976.6432 | 1823635.6421 | 753444.7267 | 1823513.7095 | 3148 | 752976.6432 | 1823635.6421 | 3149 | 753444.7267 | 1823513.7095
LINEVN2860a | VN | 1096518665 | 3149.0 | 3150.0 | 500 | 7.452 | 490-AL1/64-ST1A 380.0 | 831.3844 | 0.96 |  |  |  |  | 50 | LINESTRING (753444.7266932267 1823513.7095498946, 753966.4131708292 1823552.069539452, 754569.5603705744 1823606.163006805, 755038.5994410245 1823637.6389172017, 755312.0284956564 1823660.2854422755, 755977.3599259444 1823715.1560569324, 756341.2802400674 1823739.6661317472, 756684.8401075145 1823773.1073058944, 757100.9851073108 1823715.4800423302, 757463.8735176809 1823657.5230184884, 757919.6496317508 1823587.2310806308, 758204.1727663061 1823549.096744078, 758895.3495796263 1823446.260545235, 759225.8860860923 1823397.7860686413, 759612.8600952344 1823344.2608998003) | line |  | Đường dây 500kV mạch 3 | [8 empty] | 6 | 2 |  |  | 3149 | 3150 | (753444.7266932267, 1823513.7095498946) | (759612.8600952344, 1823344.2608998003) | 1 | FALSE | FALSE | FALSE | FALSE | 3149 | 3150 | 753444.7267 | 1823513.7095 | 759612.8601 | 1823344.2609 | 3149 | 753444.7267 | 1823513.7095 | 3150 | 759612.8601 | 1823344.2609
LINEVN2860b | VN | 1096518665 | 3149.0 | 3150.0 | 500 | 7.452 | 490-AL1/64-ST1A 380.0 | 831.3844 | 0.96 |  |  |  |  | 50 | LINESTRING (753444.7266932267 1823513.7095498946, 753966.4131708292 1823552.069539452, 754569.5603705744 1823606.163006805, 755038.5994410245 1823637.6389172017, 755312.0284956564 1823660.2854422755, 755977.3599259444 1823715.1560569324, 756341.2802400674 1823739.6661317472, 756684.8401075145 1823773.1073058944, 757100.9851073108 1823715.4800423302, 757463.8735176809 1823657.5230184884, 757919.6496317508 1823587.2310806308, 758204.1727663061 1823549.096744078, 758895.3495796263 1823446.260545235, 759225.8860860923 1823397.7860686413, 759612.8600952344 1823344.2608998003) | line |  | Đường dây 500kV mạch 3 | [8 empty] | 6 | 2 |  |  | 3149 | 3150 | (753444.7266932267, 1823513.7095498946) | (759612.8600952344, 1823344.2608998003) | 1 | FALSE | FALSE | FALSE | FALSE | 3149 | 3150 | 753444.7267 | 1823513.7095 | 759612.8601 | 1823344.2609 | 3149 | 753444.7267 | 1823513.7095 | 3150 | 759612.8601 | 1823344.2609
LINEVN2861 | VN | 1096518666 | 3150.0 | 3151.0 | 500 | 0.75486 | 490-AL1/64-ST1A 380.0 | 831.3844 | 0.96 |  |  |  |  | 50 | LINESTRING (759612.8600952344 1823344.2608998003, 760003.200371804 1823301.5228181938, 760168.6573664969 1823132.7115471417) | line |  | Đường dây 500kV mạch 3 | [8 empty] | 3 | 1 |  |  | 3150 | 3151 | (759612.8600952344, 1823344.2608998003) | (760168.6573664969, 1823132.7115471417) | 1 | FALSE | FALSE | FALSE | FALSE | 3150 | 3151 | 759612.8601 | 1823344.2609 | 760168.6574 | 1823132.7115 | 3150 | 759612.8601 | 1823344.2609 | 3151 | 760168.6574 | 1823132.7115
LINEVN2862 | VN | 1096518667 | 3150.0 | 3151.0 | 500 | 0.73151 | 490-AL1/64-ST1A 380.0 | 831.3844 | 0.96 |  |  |  |  | 50 | LINESTRING (759612.8600952344 1823344.2608998003, 759989.7155188762 1823269.871392976, 760168.6573664969 1823132.7115471417) | line |  | Đường dây 500kV mạch 3 | [8 empty] | 3 | 1 |  |  | 3150 | 3151 | (759612.8600952344, 1823344.2608998003) | (760168.6573664969, 1823132.7115471417) | 1 | FALSE | FALSE | FALSE | FALSE | 3150 | 3151 | 759612.8601 | 1823344.2609 | 760168.6574 | 1823132.7115 | 3150 | 759612.8601 | 1823344.2609 | 3151 | 760168.6574 | 1823132.7115
LINEVN2863 | VN | 1096518668 | 3151.0 | 3152.0 | 500 | 1.2336 | 490-AL1/64-ST1A 380.0 | 831.3844 | 0.96 |  |  |  |  | 50 | LINESTRING (760168.6573664969 1823132.7115471417, 760338.7208801816 1822972.7922814605, 760939.2020883881 1822452.4797108925) | line |  | Đường dây 500kV mạch 3 | [8 empty] | 3 | 1 |  |  | 3151 | 3152 | (760168.6573664969, 1823132.7115471417) | (760939.2020883881, 1822452.4797108925) | 1 | FALSE | FALSE | FALSE | FALSE | 3151 | 3152 | 760168.6574 | 1823132.7115 | 760939.2021 | 1822452.4797 | 3151 | 760168.6574 | 1823132.7115 | 3152 | 760939.2021 | 1822452.4797
LINEVN2864 | VN | 1096518669 | 3151.0 | 3152.0 | 500 | 1.2341 | 490-AL1/64-ST1A 380.0 | 831.3844 | 0.96 |  |  |  |  | 50 | LINESTRING (760168.6573664969 1823132.7115471417, 760353.910715871 1822987.9783174545, 760939.2020883881 1822452.4797108925) | line |  | Đường dây 500kV mạch 3 | [8 empty] | 3 | 1 |  |  | 3151 | 3152 | (760168.6573664969, 1823132.7115471417) | (760939.2020883881, 1822452.4797108925) | 1 | FALSE | FALSE | FALSE | FALSE | 3151 | 3152 | 760168.6574 | 1823132.7115 | 760939.2021 | 1822452.4797 | 3151 | 760168.6574 | 1823132.7115 | 3152 | 760939.2021 | 1822452.4797
LINEVN2865 | VN | 1096518670 | 3152.0 | 3153.0 | 500 | 1.2429 | 490-AL1/64-ST1A 380.0 | 831.3844 | 0.96 |  |  |  |  | 50 | LINESTRING (760939.2020883881 1822452.4797108925, 761172.2207718067 1822226.750867485, 761718.5907899644 1821771.2352918903) | line |  | Đường dây 500kV mạch 3 | [8 empty] | 3 | 1 |  |  | 3152 | 3153 | (760939.2020883881, 1822452.4797108925) | (761718.5907899644, 1821771.2352918903) | 1 | FALSE | FALSE | FALSE | FALSE | 3152 | 3153 | 760939.2021 | 1822452.4797 | 761718.5908 | 1821771.2353 | 3152 | 760939.2021 | 1822452.4797 | 3153 | 761718.5908 | 1821771.2353
LINEVN2866 | VN | 1096518671 | 3152.0 | 3153.0 | 500 | 1.2426 | 490-AL1/64-ST1A 380.0 | 831.3844 | 0.96 |  |  |  |  | 50 | LINESTRING (760939.2020883881 1822452.4797108925, 761192.430931471 1822247.3239580526, 761718.5907899644 1821771.2352918903) | line |  | Đường dây 500kV mạch 3 | [8 empty] | 3 | 1 |  |  | 3152 | 3153 | (760939.2020883881, 1822452.4797108925) | (761718.5907899644, 1821771.2352918903) | 1 | FALSE | FALSE | FALSE | FALSE | 3152 | 3153 | 760939.2021 | 1822452.4797 | 761718.5908 | 1821771.2353 | 3152 | 760939.2021 | 1822452.4797 | 3153 | 761718.5908 | 1821771.2353
LINEVN2867a | VN | 1096518672 | 3153.0 | 3154.0 | 500 | 1.6285 | 490-AL1/64-ST1A 380.0 | 831.3844 | 0.96 |  |  |  |  | 50 | LINESTRING (761718.5907899644 1821771.2352918903, 762241.6425585912 1821308.4270682228, 762729.4048227253 1820865.8040271385) | line |  | Đường dây 500kV mạch 3 | [8 empty] | 6 | 2 |  |  | 3153 | 3154 | (761718.5907899644, 1821771.2352918903) | (762729.4048227253, 1820865.8040271385) | 1 | FALSE | FALSE | FALSE | FALSE | 3153 | 3154 | 761718.5908 | 1821771.2353 | 762729.4048 | 1820865.804 | 3153 | 761718.5908 | 1821771.2353 | 3154 | 762729.4048 | 1820865.804
LINEVN2867b | VN | 1096518672 | 3153.0 | 3154.0 | 500 | 1.6285 | 490-AL1/64-ST1A 380.0 | 831.3844 | 0.96 |  |  |  |  | 50 | LINESTRING (761718.5907899644 1821771.2352918903, 762241.6425585912 1821308.4270682228, 762729.4048227253 1820865.8040271385) | line |  | Đường dây 500kV mạch 3 | [8 empty] | 6 | 2 |  |  | 3153 | 3154 | (761718.5907899644, 1821771.2352918903) | (762729.4048227253, 1820865.8040271385) | 1 | FALSE | FALSE | FALSE | FALSE | 3153 | 3154 | 761718.5908 | 1821771.2353 | 762729.4048 | 1820865.804 | 3153 | 761718.5908 | 1821771.2353 | 3154 | 762729.4048 | 1820865.804
LINEVN2868 | VN | 1096518673 | 3154.0 | 3155.0 | 500 | 0.95617 | 490-AL1/64-ST1A 380.0 | 831.3844 | 0.96 |  |  |  |  | 50 | LINESTRING (762729.4048227253 1820865.8040271385, 763016.4178153223 1820602.3155564324, 763180.557348154 1820229.6766273547) | line |  | Đường dây 500kV mạch 3 | [8 empty] | 3 | 1 |  |  | 3154 | 3155 | (762729.4048227253, 1820865.8040271385) | (763180.557348154, 1820229.6766273547) | 1 | FALSE | FALSE | FALSE | FALSE | 3154 | 3155 | 762729.4048 | 1820865.804 | 763180.5573 | 1820229.6766 | 3154 | 762729.4048 | 1820865.804 | 3155 | 763180.5573 | 1820229.6766
LINEVN2869 | VN | 1096518674 | 3154.0 | 3155.0 | 500 | 0.97046 | 490-AL1/64-ST1A 380.0 | 831.3844 | 0.96 |  |  |  |  | 50 | LINESTRING (762729.4048227253 1820865.8040271385, 763033.5095804525 1820621.9112386734, 763180.557348154 1820229.6766273547) | line |  | Đường dây 500kV mạch 3 | [8 empty] | 3 | 1 |  |  | 3154 | 3155 | (762729.4048227253, 1820865.8040271385) | (763180.557348154, 1820229.6766273547) | 1 | FALSE | FALSE | FALSE | FALSE | 3154 | 3155 | 762729.4048 | 1820865.804 | 763180.5573 | 1820229.6766 | 3154 | 762729.4048 | 1820865.804 | 3155 | 763180.5573 | 1820229.6766
LINEVN2870a | VN | 1096518675 | 3155.0 | 3156.0 | 500 | 3.3343 | 490-AL1/64-ST1A 380.0 | 831.3844 | 0.96 |  |  |  |  | 50 | LINESTRING (763180.557348154 1820229.6766273547, 763328.9153296733 1819859.15987097, 763664.0590688274 1819032.2329286118, 763805.9658754271 1818709.8582566334, 764035.470924319 1818147.5439913315, 764233.7830840162 1817658.6018319442) | line |  | Đường dây 500kV mạch 3 | [8 empty] | 6 | 2 |  |  | 3155 | 3156 | (763180.557348154, 1820229.6766273547) | (764233.7830840162, 1817658.6018319442) | 1 | FALSE | FALSE | FALSE | FALSE | 3155 | 3156 | 763180.5573 | 1820229.6766 | 764233.7831 | 1817658.6018 | 3155 | 763180.5573 | 1820229.6766 | 3156 | 764233.7831 | 1817658.6018
LINEVN2870b | VN | 1096518675 | 3155.0 | 3156.0 | 500 | 3.3343 | 490-AL1/64-ST1A 380.0 | 831.3844 | 0.96 |  |  |  |  | 50 | LINESTRING (763180.557348154 1820229.6766273547, 763328.9153296733 1819859.15987097, 763664.0590688274 1819032.2329286118, 763805.9658754271 1818709.8582566334, 764035.470924319 1818147.5439913315, 764233.7830840162 1817658.6018319442) | line |  | Đường dây 500kV mạch 3 | [8 empty] | 6 | 2 |  |  | 3155 | 3156 | (763180.557348154, 1820229.6766273547) | (764233.7830840162, 1817658.6018319442) | 1 | FALSE | FALSE | FALSE | FALSE | 3155 | 3156 | 763180.5573 | 1820229.6766 | 764233.7831 | 1817658.6018 | 3155 | 763180.5573 | 1820229.6766 | 3156 | 764233.7831 | 1817658.6018
LINEVN2871 | VN | 1096518676 | 3156.0 | 3157.0 | 500 | 0.92804 | 490-AL1/64-ST1A 380.0 | 831.3844 | 0.96 |  |  |  |  | 50 | LINESTRING (764233.7830840162 1817658.6018319442, 764351.5878620931 1817342.1455693992, 764682.2345487084 1817058.4204393227) | line |  | Đường dây 500kV mạch 3 | [8 empty] | 3 | 1 |  |  | 3156 | 3157 | (764233.7830840162, 1817658.6018319442) | (764682.2345487084, 1817058.4204393227) | 1 | FALSE | FALSE | FALSE | FALSE | 3156 | 3157 | 764233.7831 | 1817658.6018 | 764682.2345 | 1817058.4204 | 3156 | 764233.7831 | 1817658.6018 | 3157 | 764682.2345 | 1817058.4204
LINEVN2872 | VN | 1096518677 | 3156.0 | 3157.0 | 500 | 0.91689 | 490-AL1/64-ST1A 380.0 | 831.3844 | 0.96 |  |  |  |  | 50 | LINESTRING (764233.7830840162 1817658.6018319442, 764372.4111255219 1817348.6337846895, 764682.2345487084 1817058.4204393227) | line |  | Đường dây 500kV mạch 3 | [8 empty] | 3 | 1 |  |  | 3156 | 3157 | (764233.7830840162, 1817658.6018319442) | (764682.2345487084, 1817058.4204393227) | 1 | FALSE | FALSE | FALSE | FALSE | 3156 | 3157 | 764233.7831 | 1817658.6018 | 764682.2345 | 1817058.4204 | 3156 | 764233.7831 | 1817658.6018 | 3157 | 764682.2345 | 1817058.4204
LINEVN2873a | VN | 1096518678 | 3157.0 | 3158.0 | 500 | 3.6089 | 490-AL1/64-ST1A 380.0 | 831.3844 | 0.96 |  |  |  |  | 50 | LINESTRING (764682.2345487084 1817058.4204393227, 764864.8621245731 1816913.128356885, 765192.4170977697 1816627.289630024, 765353.5613000276 1816480.1983022979, 765602.3092843986 1816257.3185238675, 765786.7856778039 1816099.188907587, 766186.0240829546 1815750.7527165005, 766723.169464537 1815283.1757219764, 766949.0038125969 1815082.4689962813) | line |  | Đường dây 500kV mạch 3 | [8 empty] | 6 | 2 |  |  | 3157 | 3158 | (764682.2345487084, 1817058.4204393227) | (766949.0038125969, 1815082.4689962813) | 1 | FALSE | FALSE | FALSE | FALSE | 3157 | 3158 | 764682.2345 | 1817058.4204 | 766949.0038 | 1815082.469 | 3157 | 764682.2345 | 1817058.4204 | 3158 | 766949.0038 | 1815082.469
LINEVN2873b | VN | 1096518678 | 3157.0 | 3158.0 | 500 | 3.6089 | 490-AL1/64-ST1A 380.0 | 831.3844 | 0.96 |  |  |  |  | 50 | LINESTRING (764682.2345487084 1817058.4204393227, 764864.8621245731 1816913.128356885, 765192.4170977697 1816627.289630024, 765353.5613000276 1816480.1983022979, 765602.3092843986 1816257.3185238675, 765786.7856778039 1816099.188907587, 766186.0240829546 1815750.7527165005, 766723.169464537 1815283.1757219764, 766949.0038125969 1815082.4689962813) | line |  | Đường dây 500kV mạch 3 | [8 empty] | 6 | 2 |  |  | 3157 | 3158 | (764682.2345487084, 1817058.4204393227) | (766949.0038125969, 1815082.4689962813) | 1 | FALSE | FALSE | FALSE | FALSE | 3157 | 3158 | 764682.2345 | 1817058.4204 | 766949.0038 | 1815082.469 | 3157 | 764682.2345 | 1817058.4204 | 3158 | 766949.0038 | 1815082.469
LINEVN2874 | VN | 1096518679 | 3158.0 | 3159.0 | 500 | 0.79869 | 490-AL1/64-ST1A 380.0 | 831.3844 | 0.96 |  |  |  |  | 50 | LINESTRING (766949.0038125969 1815082.4689962813, 767174.764248258 1814897.6299459515, 767306.3736036222 1814547.7690255984) | line |  | Đường dây 500kV mạch 3 | [8 empty] | 3 | 1 |  |  | 3158 | 3159 | (766949.0038125969, 1815082.4689962813) | (767306.3736036222, 1814547.7690255984) | 1 | FALSE | FALSE | FALSE | FALSE | 3158 | 3159 | 766949.0038 | 1815082.469 | 767306.3736 | 1814547.769 | 3158 | 766949.0038 | 1815082.469 | 3159 | 767306.3736 | 1814547.769
LINEVN2875 | VN | 1096518680 | 3158.0 | 3159.0 | 500 | 0.78325 | 490-AL1/64-ST1A 380.0 | 831.3844 | 0.96 |  |  |  |  | 50 | LINESTRING (766949.0038125969 1815082.4689962813, 767151.5788343856 1814878.852933518, 767306.3736036222 1814547.7690255984) | line |  | Đường dây 500kV mạch 3 | [8 empty] | 3 | 1 |  |  | 3158 | 3159 | (766949.0038125969, 1815082.4689962813) | (767306.3736036222, 1814547.7690255984) | 1 | FALSE | FALSE | FALSE | FALSE | 3158 | 3159 | 766949.0038 | 1815082.469 | 767306.3736 | 1814547.769 | 3158 | 766949.0038 | 1815082.469 | 3159 | 767306.3736 | 1814547.769
LINEVN2876a | VN | 1096518681 | 3159.0 | 3160.0 | 500 | 3.3331 | 490-AL1/64-ST1A 380.0 | 831.3844 | 0.96 |  |  |  |  | 50 | LINESTRING (767306.3736036222 1814547.7690255984, 767488.0744331034 1814075.5666989808, 767639.9850628353 1813667.184263129, 767981.7594180999 1812805.0823784457, 768315.5193784786 1811960.1231483684) | line |  | Đường dây 500kV mạch 3 | [8 empty] | 6 | 2 |  |  | 3159 | 3160 | (767306.3736036222, 1814547.7690255984) | (768315.5193784786, 1811960.1231483684) | 1 | FALSE | FALSE | FALSE | FALSE | 3159 | 3160 | 767306.3736 | 1814547.769 | 768315.5194 | 1811960.1231 | 3159 | 767306.3736 | 1814547.769 | 3160 | 768315.5194 | 1811960.1231
LINEVN2876b | VN | 1096518681 | 3159.0 | 3160.0 | 500 | 3.3331 | 490-AL1/64-ST1A 380.0 | 831.3844 | 0.96 |  |  |  |  | 50 | LINESTRING (767306.3736036222 1814547.7690255984, 767488.0744331034 1814075.5666989808, 767639.9850628353 1813667.184263129, 767981.7594180999 1812805.0823784457, 768315.5193784786 1811960.1231483684) | line |  | Đường dây 500kV mạch 3 | [8 empty] | 6 | 2 |  |  | 3159 | 3160 | (767306.3736036222, 1814547.7690255984) | (768315.5193784786, 1811960.1231483684) | 1 | FALSE | FALSE | FALSE | FALSE | 3159 | 3160 | 767306.3736 | 1814547.769 | 768315.5194 | 1811960.1231 | 3159 | 767306.3736 | 1814547.769 | 3160 | 768315.5194 | 1811960.1231
LINEVN2877 | VN | 1096518682 | 3160.0 | 3161.0 | 500 | 1.2268 | 490-AL1/64-ST1A 380.0 | 831.3844 | 0.96 |  |  |  |  | 50 | LINESTRING (768315.5193784786 1811960.1231483684, 768580.5122327833 1811265.4438383793, 768834.8580468422 1811151.1127173197) | line |  | Đường dây 500kV mạch 3 | [8 empty] | 3 | 1 |  |  | 3160 | 3161 | (768315.5193784786, 1811960.1231483684) | (768834.8580468422, 1811151.1127173197) | 1 | FALSE | FALSE | FALSE | FALSE | 3160 | 3161 | 768315.5194 | 1811960.1231 | 768834.858 | 1811151.1127 | 3160 | 768315.5194 | 1811960.1231 | 3161 | 768834.858 | 1811151.1127
LINEVN2878 | VN | 1096518683 | 3161.0 | 3160.0 | 500 | 1.2022 | 490-AL1/64-ST1A 380.0 | 831.3844 | 0.96 |  |  |  |  | 50 | LINESTRING (768834.8580468422 1811151.1127173197, 768606.3986717951 1811280.4574435807, 768315.5193784786 1811960.1231483684) | line |  | Đường dây 500kV mạch 3 | [8 empty] | 3 | 1 |  |  | 3161 | 3160 | (768834.8580468422, 1811151.1127173197) | (768315.5193784786, 1811960.1231483684) | 1 | FALSE | FALSE | FALSE | FALSE | 3161 | 3160 | 768834.858 | 1811151.1127 | 768315.5194 | 1811960.1231 | 3161 | 768834.858 | 1811151.1127 | 3160 | 768315.5194 | 1811960.1231
LINEVN2879a | VN | 1096518684 | 3161.0 | 3162.0 | 500 | 6.8336 | 490-AL1/64-ST1A 380.0 | 831.3844 | 0.96 |  |  |  |  | 50 | LINESTRING (768834.8580468422 1811151.1127173197, 769293.3937492017 1810942.907109319, 769639.6383285865 1810778.757037285, 769930.7987922037 1810640.7004835047, 770217.4196048912 1810518.1478644633, 770720.3006702969 1810232.490700195, 771115.4314037877 1810027.646637991, 771470.0125694792 1809845.6985819666, 772287.3389083308 1809277.450290998, 772779.0037960722 1808897.937725657, 773229.7459037409 1808536.5328315, 773672.829340869 1808197.8709644666) | line |  | Đường dây 500kV mạch 3 | [8 empty] | 6 | 2 |  |  | 3161 | 3162 | (768834.8580468422, 1811151.1127173197) | (773672.829340869, 1808197.8709644666) | 1 | FALSE | FALSE | FALSE | FALSE | 3161 | 3162 | 768834.858 | 1811151.1127 | 773672.8293 | 1808197.871 | 3161 | 768834.858 | 1811151.1127 | 3162 | 773672.8293 | 1808197.871
LINEVN2879b | VN | 1096518684 | 3161.0 | 3162.0 | 500 | 6.8336 | 490-AL1/64-ST1A 380.0 | 831.3844 | 0.96 |  |  |  |  | 50 | LINESTRING (768834.8580468422 1811151.1127173197, 769293.3937492017 1810942.907109319, 769639.6383285865 1810778.757037285, 769930.7987922037 1810640.7004835047, 770217.4196048912 1810518.1478644633, 770720.3006702969 1810232.490700195, 771115.4314037877 1810027.646637991, 771470.0125694792 1809845.6985819666, 772287.3389083308 1809277.450290998, 772779.0037960722 1808897.937725657, 773229.7459037409 1808536.5328315, 773672.829340869 1808197.8709644666) | line |  | Đường dây 500kV mạch 3 | [8 empty] | 6 | 2 |  |  | 3161 | 3162 | (768834.8580468422, 1811151.1127173197) | (773672.829340869, 1808197.8709644666) | 1 | FALSE | FALSE | FALSE | FALSE | 3161 | 3162 | 768834.858 | 1811151.1127 | 773672.8293 | 1808197.871 | 3161 | 768834.858 | 1811151.1127 | 3162 | 773672.8293 | 1808197.871
LINEVN2880 | VN | 1096518685 | 3162.0 | 3163.0 | 500 | 1.5927 | 490-AL1/64-ST1A 380.0 | 831.3844 | 0.96 |  |  |  |  | 50 | LINESTRING (773672.829340869 1808197.8709644666, 774173.3152165753 1807779.9485108529, 774848.4277608593 1807766.2014830802) | line |  | Đường dây 500kV mạch 3 | [8 empty] | 3 | 1 |  |  | 3162 | 3163 | (773672.829340869, 1808197.8709644666) | (774848.4277608593, 1807766.2014830802) | 1 | FALSE | FALSE | FALSE | FALSE | 3162 | 3163 | 773672.8293 | 1808197.871 | 774848.4278 | 1807766.2015 | 3162 | 773672.8293 | 1808197.871 | 3163 | 774848.4278 | 1807766.2015
LINEVN2881 | VN | 1096518686 | 3162.0 | 3163.0 | 500 | 1.57 | 490-AL1/64-ST1A 380.0 | 831.3844 | 0.96 |  |  |  |  | 50 | LINESTRING (773672.829340869 1808197.8709644666, 774186.0934463317 1807807.8252116628, 774848.4277608593 1807766.2014830802) | line |  | Đường dây 500kV mạch 3 | [8 empty] | 3 | 1 |  |  | 3162 | 3163 | (773672.829340869, 1808197.8709644666) | (774848.4277608593, 1807766.2014830802) | 1 | FALSE | FALSE | FALSE | FALSE | 3162 | 3163 | 773672.8293 | 1808197.871 | 774848.4278 | 1807766.2015 | 3162 | 773672.8293 | 1808197.871 | 3163 | 774848.4278 | 1807766.2015
LINEVN2882a | VN | 1096518687 | 3163.0 | 3164.0 | 500 | 11.2175 | 490-AL1/64-ST1A 380.0 | 831.3844 | 0.96 |  |  |  |  | 50 | LINESTRING (774848.4277608593 1807766.2014830802, 775852.6106802234 1807728.2548050198, 776440.4972200934 1807704.4591479409, 777189.4871121458 1807676.4751931631, 777728.2755853381 1807655.8419776107, 778280.868972412 1807637.889995661, 778644.6746560475 1807623.789116978, 778969.5680528105 1807590.0050359278, 779450.7713489466 1807539.96200077, 779828.5821982882 1807500.7022533573, 780453.9375937211 1807381.1447359982, 781803.3073625157 1807152.0725597383, 782535.6625018504 1806871.351926179, 783146.0324203209 1806633.1942465685, 783640.3191242198 1806439.4170600947, 783997.2672148957 1806300.6881159877) | line |  | Đường dây 500kV mạch 3 | [8 empty] | 6 | 2 |  |  | 3163 | 3164 | (774848.4277608593, 1807766.2014830802) | (783997.2672148957, 1806300.6881159877) | 1 | FALSE | FALSE | FALSE | FALSE | 3163 | 3164 | 774848.4278 | 1807766.2015 | 783997.2672 | 1806300.6881 | 3163 | 774848.4278 | 1807766.2015 | 3164 | 783997.2672 | 1806300.6881
LINEVN2882b | VN | 1096518687 | 3163.0 | 3164.0 | 500 | 11.2175 | 490-AL1/64-ST1A 380.0 | 831.3844 | 0.96 |  |  |  |  | 50 | LINESTRING (774848.4277608593 1807766.2014830802, 775852.6106802234 1807728.2548050198, 776440.4972200934 1807704.4591479409, 777189.4871121458 1807676.4751931631, 777728.2755853381 1807655.8419776107, 778280.868972412 1807637.889995661, 778644.6746560475 1807623.789116978, 778969.5680528105 1807590.0050359278, 779450.7713489466 1807539.96200077, 779828.5821982882 1807500.7022533573, 780453.9375937211 1807381.1447359982, 781803.3073625157 1807152.0725597383, 782535.6625018504 1806871.351926179, 783146.0324203209 1806633.1942465685, 783640.3191242198 1806439.4170600947, 783997.2672148957 1806300.6881159877) | line |  | Đường dây 500kV mạch 3 | [8 empty] | 6 | 2 |  |  | 3163 | 3164 | (774848.4277608593, 1807766.2014830802) | (783997.2672148957, 1806300.6881159877) | 1 | FALSE | FALSE | FALSE | FALSE | 3163 | 3164 | 774848.4278 | 1807766.2015 | 783997.2672 | 1806300.6881 | 3163 | 774848.4278 | 1807766.2015 | 3164 | 783997.2672 | 1806300.6881
LINEVN2883a | VN | 1096518688 | 3164.0 | 3165.0 | 500 | 6.0646 | 490-AL1/64-ST1A 380.0 | 831.3844 | 0.96 |  |  |  |  | 50 | LINESTRING (783997.2672148957 1806300.6881159877, 787434.6213190621 1805673.2642569004, 787899.5445220561 1805586.1285081063, 788372.08441622 1805498.4162799749, 788967.7907816841 1805386.9653054953) | line |  | Đường dây 500kV mạch 3 | [8 empty] | 6 | 2 |  |  | 3164 | 3165 | (783997.2672148957, 1806300.6881159877) | (788967.7907816841, 1805386.9653054953) | 1 | FALSE | FALSE | FALSE | FALSE | 3164 | 3165 | 783997.2672 | 1806300.6881 | 788967.7908 | 1805386.9653 | 3164 | 783997.2672 | 1806300.6881 | 3165 | 788967.7908 | 1805386.9653
LINEVN2883b | VN | 1096518688 | 3164.0 | 3165.0 | 500 | 6.0646 | 490-AL1/64-ST1A 380.0 | 831.3844 | 0.96 |  |  |  |  | 50 | LINESTRING (783997.2672148957 1806300.6881159877, 787434.6213190621 1805673.2642569004, 787899.5445220561 1805586.1285081063, 788372.08441622 1805498.4162799749, 788967.7907816841 1805386.9653054953) | line |  | Đường dây 500kV mạch 3 | [8 empty] | 6 | 2 |  |  | 3164 | 3165 | (783997.2672148957, 1806300.6881159877) | (788967.7907816841, 1805386.9653054953) | 1 | FALSE | FALSE | FALSE | FALSE | 3164 | 3165 | 783997.2672 | 1806300.6881 | 788967.7908 | 1805386.9653 | 3164 | 783997.2672 | 1806300.6881 | 3165 | 788967.7908 | 1805386.9653
LINEVN2884 | VN | 1096518689 | 3165.0 | 3166.0 | 500 | 0.94719 | 490-AL1/64-ST1A 380.0 | 831.3844 | 0.96 |  |  |  |  | 50 | LINESTRING (788967.7907816841 1805386.9653054953, 789411.6914106348 1805316.2696382548, 789635.4086754201 1805060.4717710288) | line |  | Đường dây 500kV mạch 3 | [8 empty] | 3 | 1 |  |  | 3165 | 3166 | (788967.7907816841, 1805386.9653054953) | (789635.4086754201, 1805060.4717710288) | 1 | FALSE | FALSE | FALSE | FALSE | 3165 | 3166 | 788967.7908 | 1805386.9653 | 789635.4087 | 1805060.4718 | 3165 | 788967.7908 | 1805386.9653 | 3166 | 789635.4087 | 1805060.4718
LINEVN2885 | VN | 1096518690 | 3165.0 | 3166.0 | 500 | 0.92738 | 490-AL1/64-ST1A 380.0 | 831.3844 | 0.96 |  |  |  |  | 50 | LINESTRING (788967.7907816841 1805386.9653054953, 789396.2416198433 1805294.2592631862, 789635.4086754201 1805060.4717710288) | line |  | Đường dây 500kV mạch 3 | [8 empty] | 3 | 1 |  |  | 3165 | 3166 | (788967.7907816841, 1805386.9653054953) | (789635.4086754201, 1805060.4717710288) | 1 | FALSE | FALSE | FALSE | FALSE | 3165 | 3166 | 788967.7908 | 1805386.9653 | 789635.4087 | 1805060.4718 | 3165 | 788967.7908 | 1805386.9653 | 3166 | 789635.4087 | 1805060.4718
LINEVN2886a | VN | 1096518691 | 3166.0 | 3167.0 | 500 | 2.61 | 490-AL1/64-ST1A 380.0 | 831.3844 | 0.96 |  |  |  |  | 50 | LINESTRING (789635.4086754201 1805060.4717710288, 789798.1533881493 1804891.2400544158, 790018.3999083749 1804662.2314593194, 790358.4442731037 1804303.2355012181, 790714.4064025336 1803931.1883004257, 791136.4217389076 1803486.4821168296) | line |  | Đường dây 500kV mạch 3 | [8 empty] | 6 | 2 |  |  | 3166 | 3167 | (789635.4086754201, 1805060.4717710288) | (791136.4217389076, 1803486.4821168296) | 1 | FALSE | FALSE | FALSE | FALSE | 3166 | 3167 | 789635.4087 | 1805060.4718 | 791136.4217 | 1803486.4821 | 3166 | 789635.4087 | 1805060.4718 | 3167 | 791136.4217 | 1803486.4821
LINEVN2886b | VN | 1096518691 | 3166.0 | 3167.0 | 500 | 2.61 | 490-AL1/64-ST1A 380.0 | 831.3844 | 0.96 |  |  |  |  | 50 | LINESTRING (789635.4086754201 1805060.4717710288, 789798.1533881493 1804891.2400544158, 790018.3999083749 1804662.2314593194, 790358.4442731037 1804303.2355012181, 790714.4064025336 1803931.1883004257, 791136.4217389076 1803486.4821168296) | line |  | Đường dây 500kV mạch 3 | [8 empty] | 6 | 2 |  |  | 3166 | 3167 | (789635.4086754201, 1805060.4717710288) | (791136.4217389076, 1803486.4821168296) | 1 | FALSE | FALSE | FALSE | FALSE | 3166 | 3167 | 789635.4087 | 1805060.4718 | 791136.4217 | 1803486.4821 | 3166 | 789635.4087 | 1805060.4718 | 3167 | 791136.4217 | 1803486.4821
LINEVN2887a | VN | 1099689723 | 1099689722.0 | 3169.0 | 110 | 12.4221 | 490-AL1/64-ST1A 110.0 | 182.9046 | 0.96 |  |  |  |  | 50 | LINESTRING (781355.8582823417 1805692.4153961192, 781350.3141205328 1805766.4588916914, 781249.9464922352 1805939.3709951106, 781020.2730029739 1806320.5011445251, 781138.0610813785 1806725.9839789544, 781342.1048795274 1807083.3283306982, 781498.5388451596 1807357.096609169, 781506.4256608838 1807721.8288521366, 781513.5918756656 1808007.4866764287, 781523.9176835495 1808150.6133186077, 781639.5777986471 1808450.2006604867, 781698.7158859677 1808682.9473757031, 781706.0135690926 1808878.0478628508, 781716.4343790541 1809183.5594092913, 781725.1533593228 1809502.3262780493, 781742.6024608023 1809907.9460509717, 781738.5907262159 1810158.7222713472, 781734.9814545042 1810436.9552370554, 781730.8245644176 1810640.3456855577, 781726.8982538726 1810797.108167652, 781721.398091002 1811016.6487101726, 781721.7720855125 1811163.301457004, 781894.7264725559 1811334.7629139563, 782014.69885932 1811449.1396345883, 782194.5978156936 1811639.4975946152, 782460.2945312485 1811894.891568849, 782619.0323717401 1812053.0091042109, 782837.6074817337 1812265.6822245934, 782982.5251570141 1812410.079990765, 783078.0226139955 1812572.2607340922, 783151.5887480831 1812704.4560115784, 783145.6276887988 1812813.044923849, 783139.7254286506 1812917.127589036, 783133.3588619117 1813086.2403566374, 783121.9732935042 1813291.7756236265, 783137.8722542031 1813435.6098951907, 783166.7276131772 1813689.0444100595, 783191.5840093303 1813899.925756726, 783223.7869560661 1814157.1473481145, 783250.9487893332 1814395.1345613669, 783284.4055846217 1814671.5417163803, 783326.3762816056 1815049.5739498674, 783429.6788866846 1815192.2936876793) | line | [10 empty] | 6 | 2 |  |  | 1099689722 | 3169 | (781357.0313006161, 1805603.8851882138) | (783429.6788866846, 1815192.2936876793) | 1 | FALSE | FALSE | FALSE | FALSE | 1099689722 | 3169 | 781355.8583 | 1805692.4154 | 783429.6789 | 1815192.2937 | 1099689722 | 781355.8583 | 1805692.4154 | 3169 | 783429.6789 | 1815192.2937
LINEVN2887b | VN | 1099689723 | 1099689722.0 | 3169.0 | 110 | 12.4221 | 490-AL1/64-ST1A 110.0 | 182.9046 | 0.96 |  |  |  |  | 50 | LINESTRING (781355.8582823417 1805692.4153961192, 781350.3141205328 1805766.4588916914, 781249.9464922352 1805939.3709951106, 781020.2730029739 1806320.5011445251, 781138.0610813785 1806725.9839789544, 781342.1048795274 1807083.3283306982, 781498.5388451596 1807357.096609169, 781506.4256608838 1807721.8288521366, 781513.5918756656 1808007.4866764287, 781523.9176835495 1808150.6133186077, 781639.5777986471 1808450.2006604867, 781698.7158859677 1808682.9473757031, 781706.0135690926 1808878.0478628508, 781716.4343790541 1809183.5594092913, 781725.1533593228 1809502.3262780493, 781742.6024608023 1809907.9460509717, 781738.5907262159 1810158.7222713472, 781734.9814545042 1810436.9552370554, 781730.8245644176 1810640.3456855577, 781726.8982538726 1810797.108167652, 781721.398091002 1811016.6487101726, 781721.7720855125 1811163.301457004, 781894.7264725559 1811334.7629139563, 782014.69885932 1811449.1396345883, 782194.5978156936 1811639.4975946152, 782460.2945312485 1811894.891568849, 782619.0323717401 1812053.0091042109, 782837.6074817337 1812265.6822245934, 782982.5251570141 1812410.079990765, 783078.0226139955 1812572.2607340922, 783151.5887480831 1812704.4560115784, 783145.6276887988 1812813.044923849, 783139.7254286506 1812917.127589036, 783133.3588619117 1813086.2403566374, 783121.9732935042 1813291.7756236265, 783137.8722542031 1813435.6098951907, 783166.7276131772 1813689.0444100595, 783191.5840093303 1813899.925756726, 783223.7869560661 1814157.1473481145, 783250.9487893332 1814395.1345613669, 783284.4055846217 1814671.5417163803, 783326.3762816056 1815049.5739498674, 783429.6788866846 1815192.2936876793) | line | [10 empty] | 6 | 2 |  |  | 1099689722 | 3169 | (781357.0313006161, 1805603.8851882138) | (783429.6788866846, 1815192.2936876793) | 1 | FALSE | FALSE | FALSE | FALSE | 1099689722 | 3169 | 781355.8583 | 1805692.4154 | 783429.6789 | 1815192.2937 | 1099689722 | 781355.8583 | 1805692.4154 | 3169 | 783429.6789 | 1815192.2937
LINEVN2889 | VN | 1099779954 | 3172.0 | 1050854663.0 | 220 | 2.2746 | 490-AL1/64-ST1A 220.0 | 365.8091 | 0.96 |  |  |  |  | 50 | LINESTRING (787088.7531364236 1744813.1984529588, 787078.9477621143 1745035.327565243, 787109.781033033 1745352.8613929572, 787472.3965203366 1746053.8066814838, 787559.4338433883 1746225.3913201967, 787663.2210104815 1746461.5157818343, 787745.4565422104 1746473.8263871432, 787773.4329005558 1746459.4556003183) | line | [10 empty] | 3 | 1 |  |  | 3172 | 1050854663 | (787088.7531364236, 1744813.1984529588) | (787770.6505705963, 1746405.1270827292) | 1 | FALSE | FALSE | FALSE | FALSE | [6 empty] | 3172 | 787088.7531 | 1744813.1985 | 1050854663 | 787773.4329 | 1746459.4556
LINEVN2891a | VN | 1100879407 | 1050762834.0 | 2575.0 | 110 | 3.2108 | 490-AL1/64-ST1A 110.0 | 182.9046 | 0.96 |  |  |  |  | 50 | LINESTRING (685406.4822422653 1841691.4256035069, 685512.9242861032 1841301.5448091535, 685599.0615984165 1840994.3148696842, 685860.7182883483 1840643.414930818, 686119.5362666331 1840302.0990208194, 686263.7949854136 1840245.121838001, 686425.5542515994 1839755.5897339168, 686583.0542369094 1839484.3011682557, 686644.3726594545 1839443.0249800498, 686667.6960283308 1839427.3030778791) | line | [10 empty] | 6 | 2 |  |  | 1050762834 | 2575 | (685410.7835428199, 1841732.9320145166) | (686667.6960283308, 1839427.3030778791) | 1 | FALSE | FALSE | FALSE | FALSE | 1050762834 | 2575 | 685406.4822 | 1841691.4256 | 686667.696 | 1839427.3031 | 1050762834 | 685406.4822 | 1841691.4256 | 2575 | 686667.696 | 1839427.3031
LINEVN2891b | VN | 1100879407 | 1050762834.0 | 2575.0 | 110 | 3.2108 | 490-AL1/64-ST1A 110.0 | 182.9046 | 0.96 |  |  |  |  | 50 | LINESTRING (685406.4822422653 1841691.4256035069, 685512.9242861032 1841301.5448091535, 685599.0615984165 1840994.3148696842, 685860.7182883483 1840643.414930818, 686119.5362666331 1840302.0990208194, 686263.7949854136 1840245.121838001, 686425.5542515994 1839755.5897339168, 686583.0542369094 1839484.3011682557, 686644.3726594545 1839443.0249800498, 686667.6960283308 1839427.3030778791) | line | [10 empty] | 6 | 2 |  |  | 1050762834 | 2575 | (685410.7835428199, 1841732.9320145166) | (686667.6960283308, 1839427.3030778791) | 1 | FALSE | FALSE | FALSE | FALSE | 1050762834 | 2575 | 685406.4822 | 1841691.4256 | 686667.696 | 1839427.3031 | 1050762834 | 685406.4822 | 1841691.4256 | 2575 | 686667.696 | 1839427.3031
LINEVN2892 | VN | 1104949390 | 1016896663.0 | 294127333.0 | 110 | 1.4394 | 490-AL1/64-ST1A 110.0 | 182.9046 | 0.96 |  |  |  |  | 50 | LINESTRING (703260.703214386 1207549.4672238813, 703319.3520017012 1207522.2925340633, 703338.3544678289 1207541.7473123171, 703554.1702615204 1207762.7401641328, 703756.4787348789 1207969.8894156083, 703873.5559792963 1208123.0693804375, 703973.5615351712 1208253.908105077, 704042.2925648764 1208389.1672734553) | line | [10 empty] | 3 | 1 |  |  | 1016896663 | 294127333 | (703264.3439863373, 1207587.0212419273) | (704330.040544997, 1208383.0591266088) | 1 | FALSE | FALSE | FALSE | FALSE |  | 294127333 |  |  | 704042.2926 | 1208389.1673 | 1016896663 | 703260.7032 | 1207549.4672 | 294127333 | 704042.2926 | 1208389.1673
LINEVN2894 | VN | 1110159504 | 2830.0 | 787.0 | 500 | 1.248 | 490-AL1/64-ST1A 380.0 | 831.3844 | 0.96 |  |  |  |  | 50 | LINESTRING (765043.3628522864 1218285.2732432447, 765393.2789266433 1218339.224955952, 765813.850740555 1217797.3042410773) | line | [10 empty] | 3 | 1 |  |  | 2830 | 787 | (765043.3628522864, 1218285.2732432447) | (765813.850740555, 1217797.3042410773) | 1 | FALSE | FALSE | FALSE | FALSE | 2830 | 787 | 765043.3629 | 1218285.2732 | 765813.8507 | 1217797.3042 | 2830 | 765043.3629 | 1218285.2732 | 787 | 765813.8507 | 1217797.3042
LINEVN2895 | VN | 1110159505 | 2830.0 | 787.0 | 500 | 1.2729 | 490-AL1/64-ST1A 380.0 | 831.3844 | 0.96 |  |  |  |  | 50 | LINESTRING (765043.3628522864 1218285.2732432447, 765402.3197398502 1218356.9501650818, 765813.850740555 1217797.3042410773) | line | [10 empty] | 3 | 1 |  |  | 2830 | 787 | (765043.3628522864, 1218285.2732432447) | (765813.850740555, 1217797.3042410773) | 1 | FALSE | FALSE | FALSE | FALSE | 2830 | 787 | 765043.3629 | 1218285.2732 | 765813.8507 | 1217797.3042 | 2830 | 765043.3629 | 1218285.2732 | 787 | 765813.8507 | 1217797.3042
LINEVN2905 | VN | 1149368557 | 3199.0 | 3200.0 | 110 | 1.3841 | 490-AL1/64-ST1A 110.0 | 182.9046 | 0.96 |  |  |  |  | 50 | LINESTRING (674813.0499120525 1195635.1239183187, 675026.1635985186 1195609.7488597676, 675338.6347561587 1195576.7556944122, 675559.6315594786 1195662.1155775771, 675769.7428875517 1195748.1719431856, 675905.5446227549 1195662.3215673943) | line | [10 empty] | 3 | 1 |  |  | 3199 | 3200 | (674813.0499120525, 1195635.1239183187) | (675905.5446227549, 1195662.3215673943) | 1 | FALSE | FALSE | FALSE | FALSE | 3199 | 3200 | 674813.0499 | 1195635.1239 | 675905.5446 | 1195662.3216 | 3199 | 674813.0499 | 1195635.1239 | 3200 | 675905.5446 | 1195662.3216
LINEVN2908a | VN | 1150929641 | 3204.0 | 356.0 | 220 | 77.1576 | 490-AL1/64-ST1A 220.0 | 365.8091 | 0.96 |  |  |  |  | 50 | LINESTRING (730300.0313638427 1847694.2434308173, 730461.580640418 1847462.7036865214, 730634.7367891271 1847143.0619713024, 730831.524715883 1846796.3787390962, 731025.0103726238 1846436.9854236098, 731275.6250536683 1845997.2915510833, 731611.3039713335 1845393.4139554158, 731841.5562936018 1844985.4840537212, 732115.0906430039 1844742.4196612986, 732442.9407210826 1844452.7365761788, 732697.1404724001 1844225.540833944, 733079.1036253684 1843884.5374899006, 733340.1075857559 1843651.1564131514, 733545.6469177739 1843465.6684916161, 733881.5157683019 1843166.5368758328, 734304.5526395801 1842789.292408195, 734567.8920466442 1842554.6534288295, 734827.1924278053 1842322.950393381, 735093.7068938469 1842086.93441694, 735398.5672889096 1841813.6275640463, 735775.2580920387 1841477.684719674, 736173.0813616009 1841122.4859683434, 736596.488592475 1840745.2475447915, 736896.6272481214 1840474.8827995106, 737301.5761025061 1840111.9304173056, 737664.878178375 1839788.5733749475, 738091.4633955432 1839406.809994694, 738423.6960815605 1839105.5785826365, 738628.2683076866 1838758.5979279517, 738959.1714584611 1838212.2880280663, 739109.0561426206 1837955.7430737284, 739311.0639500127 1837622.2437354457, 739533.4974294133 1837241.1603751164, 739922.0436228869 1837125.002252743, 740175.8806085582 1837046.75964271, 740496.111299244 1836947.2025763656, 741074.5831472103 1836772.7324985643, 741637.458170225 1836598.388363458, 742032.2312024117 1836478.7819876464, 742450.2996164806 1836350.0582618504, 742884.7350548595 1836217.963017449, 743157.9578675723 1836137.40445173, 743650.1910761555 1835984.6358128062, 744142.0909689498 1835836.567782298, 744544.4094632575 1835710.823739298, 744894.1335322454 1835602.8403393766, 745285.0547698657 1835485.0825393228, 745692.1246085495 1835358.8480149736, 745814.0772728748 1835324.3892007885, 746215.8362454444 1835199.2320166014, 746377.4611370437 1835152.002586413, 746642.1347475629 1835070.3788381822, 746888.5510939221 1834995.5223147979, 747286.6930939883 1834875.1798340396, 747580.108902605 1834784.9421153984, 747894.090842235 1834588.6404948016, 748214.4119410465 1834389.4269280809, 748593.9264056792 1834148.3464481994, 749006.3073815925 1833889.4412989109, 749244.5689727704 1833742.218453234, 749600.701342171 1833519.6686357278, 749806.0967282146 1833392.561094827, 750041.9741981196 1833242.040668039, 750261.6487849236 1833105.9805652269, 750584.6366245288 1832902.8306550793, 750866.5250013485 1832724.9557945973, 751158.0763082957 1832542.0821961262, 751393.2285181504 1832394.1230064007, 752245.6536240574 1831899.8839280126, 752597.8176271159 1831752.4488321256, 752997.9120313744 1831585.0906766946, 753362.1606410759 1831433.5355366403, 753613.4312013055 1831330.195326158, 754070.9533649158 1831139.3312407474, 754479.9930639069 1830969.1029018299, 754709.8289459975 1830874.1888882888, 755070.5146290757 1830723.757333118, 755460.1301044485 1830562.1497614752, 755624.7477091985 1830448.3879972943, 755950.0794732391 1830225.3714619938, 756271.2497962024 1830004.4460726783, 756490.733578387 1829854.3427277051, 756751.0969494188 1829676.1093016898, 757116.6306203511 1829423.6827172092, 757614.5837236394 1829081.3287571413, 757997.8537541329 1828820.3026397587, 758255.7797018858 1828644.4682695493, 758505.8107354727 1828470.9550922462, 758719.6911592558 1828325.0542570117, 759049.2912884715 1828098.26269814, 759319.2402146363 1827913.6151810924, 759666.5997142841 1827675.7963164411, 759975.4129650756 1827464.1330313548, 760153.982439025 1827338.454987446, 760510.5396662354 1827088.9333574832, 760785.1777605654 1826896.7951401575, 761056.4919537182 1826707.8856497132, 761339.1035006094 1826509.151202455, 761719.2388178655 1826242.4158402686, 761878.1707228622 1826132.0224252457, 761862.3557333612 1825948.1648048568, 761843.8985888842 1825722.4223392112, 761812.4866837487 1825360.2573591708, 761787.211088702 1825035.3254600102, 761765.7106321243 1824759.1350022256, 761955.2315693003 1824584.1742042117, 762180.7558714338 1824375.9048428282, 762428.8101972486 1824147.8377750658, 762699.8173934228 1823899.5801323184, 762759.6995084474 1823847.5844368236, 763009.5978744572 1823821.3030481325, 763226.6334866267 1823799.6054848218, 763525.3096089225 1823768.367538908, 763824.3917122753 1823738.9987064826, 764153.6837605259 1823705.5752718148, 764466.903839191 1823674.395359966, 764693.8608216243 1823428.1312697928, 764980.7898282085 1823117.5446667655, 765164.3028834669 1822910.7544846956, 765434.4772014811 1822624.0152054764, 765676.8461390703 1822361.7158090165, 765981.2618899388 1822029.3971703583, 766217.1057430588 1821774.8386349857, 766442.2010873295 1821531.9634754527, 766894.1540106543 1821037.9796999611, 767197.5602972188 1820738.3907417809, 767556.9286854139 1820382.2420758482, 768097.8171398122 1819843.0837677128, 768527.720447652 1819424.088389808, 768795.7215107651 1819167.0260272848, 768966.3906357025 1818998.3542639564, 769215.6072479914 1818762.5870577837, 769385.7020693319 1818587.3554675998, 769686.2853716516 1818298.5741870918, 769846.1555522138 1818152.0066385882, 770160.2392124985 1817874.2166954025, 770450.2724397609 1817749.5977881688, 770846.5379295095 1817573.6392336169, 771153.5713921392 1817307.6090460776, 771197.9184075815 1816920.915473397, 771218.5829682397 1816745.6482786466, 771575.3090697589 1816606.331003273, 772099.6703619261 1816404.3497315366, 772510.9600516625 1816246.2992063155, 772748.0106685283 1816157.302463454, 772821.7043401115 1816050.2922729554, 772908.6810959072 1815923.9834600687, 772996.7924065955 1815793.3817808314, 773082.1556564606 1815673.9736178413, 773290.221503923 1815374.772109175, 773395.9437270041 1815222.7459917148, 773695.3544915793 1814793.7400147896, 773787.1800721858 1814662.5559653332, 774033.2114967539 1814725.6494118567, 774167.1192886652 1814758.3925977224, 774617.3789421896 1814870.8294600237, 775294.4781098929 1815042.0002423904, 775726.3357086922 1815151.8694903383, 775944.120872309 1815206.5654980254, 776264.8801580649 1815498.9681635115, 776490.7185701228 1815710.304385703, 776807.206012415 1815602.575131078, 777008.8738888465 1815536.489006597, 777261.8056710588 1815451.970571411, 777647.1620628164 1815325.556625458, 777936.1611555506 1815670.0351753773, 778165.3121320488 1815941.7952314196, 778113.3678405012 1816336.867875174, 778052.6040261814 1816792.8635661702, 777969.9916886782 1817399.696708854, 777909.4300253182 1817862.5825290037, 777861.9425702754 1818179.7225482122) | line | [10 empty] | 6 | 2 |  |  | 3204 | 356 | (730300.0313638427, 1847694.2434308173) | (777861.9425702754, 1818179.7225482122) | 1 | FALSE | FALSE | FALSE | FALSE | 3204 | 356 | 730300.0314 | 1847694.2434 | 777861.9426 | 1818179.7225 | 3204 | 730300.0314 | 1847694.2434 | 356 | 777861.9426 | 1818179.7225
LINEVN2908b | VN | 1150929641 | 3204.0 | 356.0 | 220 | 77.1576 | 490-AL1/64-ST1A 220.0 | 365.8091 | 0.96 |  |  |  |  | 50 | LINESTRING (730300.0313638427 1847694.2434308173, 730461.580640418 1847462.7036865214, 730634.7367891271 1847143.0619713024, 730831.524715883 1846796.3787390962, 731025.0103726238 1846436.9854236098, 731275.6250536683 1845997.2915510833, 731611.3039713335 1845393.4139554158, 731841.5562936018 1844985.4840537212, 732115.0906430039 1844742.4196612986, 732442.9407210826 1844452.7365761788, 732697.1404724001 1844225.540833944, 733079.1036253684 1843884.5374899006, 733340.1075857559 1843651.1564131514, 733545.6469177739 1843465.6684916161, 733881.5157683019 1843166.5368758328, 734304.5526395801 1842789.292408195, 734567.8920466442 1842554.6534288295, 734827.1924278053 1842322.950393381, 735093.7068938469 1842086.93441694, 735398.5672889096 1841813.6275640463, 735775.2580920387 1841477.684719674, 736173.0813616009 1841122.4859683434, 736596.488592475 1840745.2475447915, 736896.6272481214 1840474.8827995106, 737301.5761025061 1840111.9304173056, 737664.878178375 1839788.5733749475, 738091.4633955432 1839406.809994694, 738423.6960815605 1839105.5785826365, 738628.2683076866 1838758.5979279517, 738959.1714584611 1838212.2880280663, 739109.0561426206 1837955.7430737284, 739311.0639500127 1837622.2437354457, 739533.4974294133 1837241.1603751164, 739922.0436228869 1837125.002252743, 740175.8806085582 1837046.75964271, 740496.111299244 1836947.2025763656, 741074.5831472103 1836772.7324985643, 741637.458170225 1836598.388363458, 742032.2312024117 1836478.7819876464, 742450.2996164806 1836350.0582618504, 742884.7350548595 1836217.963017449, 743157.9578675723 1836137.40445173, 743650.1910761555 1835984.6358128062, 744142.0909689498 1835836.567782298, 744544.4094632575 1835710.823739298, 744894.1335322454 1835602.8403393766, 745285.0547698657 1835485.0825393228, 745692.1246085495 1835358.8480149736, 745814.0772728748 1835324.3892007885, 746215.8362454444 1835199.2320166014, 746377.4611370437 1835152.002586413, 746642.1347475629 1835070.3788381822, 746888.5510939221 1834995.5223147979, 747286.6930939883 1834875.1798340396, 747580.108902605 1834784.9421153984, 747894.090842235 1834588.6404948016, 748214.4119410465 1834389.4269280809, 748593.9264056792 1834148.3464481994, 749006.3073815925 1833889.4412989109, 749244.5689727704 1833742.218453234, 749600.701342171 1833519.6686357278, 749806.0967282146 1833392.561094827, 750041.9741981196 1833242.040668039, 750261.6487849236 1833105.9805652269, 750584.6366245288 1832902.8306550793, 750866.5250013485 1832724.9557945973, 751158.0763082957 1832542.0821961262, 751393.2285181504 1832394.1230064007, 752245.6536240574 1831899.8839280126, 752597.8176271159 1831752.4488321256, 752997.9120313744 1831585.0906766946, 753362.1606410759 1831433.5355366403, 753613.4312013055 1831330.195326158, 754070.9533649158 1831139.3312407474, 754479.9930639069 1830969.1029018299, 754709.8289459975 1830874.1888882888, 755070.5146290757 1830723.757333118, 755460.1301044485 1830562.1497614752, 755624.7477091985 1830448.3879972943, 755950.0794732391 1830225.3714619938, 756271.2497962024 1830004.4460726783, 756490.733578387 1829854.3427277051, 756751.0969494188 1829676.1093016898, 757116.6306203511 1829423.6827172092, 757614.5837236394 1829081.3287571413, 757997.8537541329 1828820.3026397587, 758255.7797018858 1828644.4682695493, 758505.8107354727 1828470.9550922462, 758719.6911592558 1828325.0542570117, 759049.2912884715 1828098.26269814, 759319.2402146363 1827913.6151810924, 759666.5997142841 1827675.7963164411, 759975.4129650756 1827464.1330313548, 760153.982439025 1827338.454987446, 760510.5396662354 1827088.9333574832, 760785.1777605654 1826896.7951401575, 761056.4919537182 1826707.8856497132, 761339.1035006094 1826509.151202455, 761719.2388178655 1826242.4158402686, 761878.1707228622 1826132.0224252457, 761862.3557333612 1825948.1648048568, 761843.8985888842 1825722.4223392112, 761812.4866837487 1825360.2573591708, 761787.211088702 1825035.3254600102, 761765.7106321243 1824759.1350022256, 761955.2315693003 1824584.1742042117, 762180.7558714338 1824375.9048428282, 762428.8101972486 1824147.8377750658, 762699.8173934228 1823899.5801323184, 762759.6995084474 1823847.5844368236, 763009.5978744572 1823821.3030481325, 763226.6334866267 1823799.6054848218, 763525.3096089225 1823768.367538908, 763824.3917122753 1823738.9987064826, 764153.6837605259 1823705.5752718148, 764466.903839191 1823674.395359966, 764693.8608216243 1823428.1312697928, 764980.7898282085 1823117.5446667655, 765164.3028834669 1822910.7544846956, 765434.4772014811 1822624.0152054764, 765676.8461390703 1822361.7158090165, 765981.2618899388 1822029.3971703583, 766217.1057430588 1821774.8386349857, 766442.2010873295 1821531.9634754527, 766894.1540106543 1821037.9796999611, 767197.5602972188 1820738.3907417809, 767556.9286854139 1820382.2420758482, 768097.8171398122 1819843.0837677128, 768527.720447652 1819424.088389808, 768795.7215107651 1819167.0260272848, 768966.3906357025 1818998.3542639564, 769215.6072479914 1818762.5870577837, 769385.7020693319 1818587.3554675998, 769686.2853716516 1818298.5741870918, 769846.1555522138 1818152.0066385882, 770160.2392124985 1817874.2166954025, 770450.2724397609 1817749.5977881688, 770846.5379295095 1817573.6392336169, 771153.5713921392 1817307.6090460776, 771197.9184075815 1816920.915473397, 771218.5829682397 1816745.6482786466, 771575.3090697589 1816606.331003273, 772099.6703619261 1816404.3497315366, 772510.9600516625 1816246.2992063155, 772748.0106685283 1816157.302463454, 772821.7043401115 1816050.2922729554, 772908.6810959072 1815923.9834600687, 772996.7924065955 1815793.3817808314, 773082.1556564606 1815673.9736178413, 773290.221503923 1815374.772109175, 773395.9437270041 1815222.7459917148, 773695.3544915793 1814793.7400147896, 773787.1800721858 1814662.5559653332, 774033.2114967539 1814725.6494118567, 774167.1192886652 1814758.3925977224, 774617.3789421896 1814870.8294600237, 775294.4781098929 1815042.0002423904, 775726.3357086922 1815151.8694903383, 775944.120872309 1815206.5654980254, 776264.8801580649 1815498.9681635115, 776490.7185701228 1815710.304385703, 776807.206012415 1815602.575131078, 777008.8738888465 1815536.489006597, 777261.8056710588 1815451.970571411, 777647.1620628164 1815325.556625458, 777936.1611555506 1815670.0351753773, 778165.3121320488 1815941.7952314196, 778113.3678405012 1816336.867875174, 778052.6040261814 1816792.8635661702, 777969.9916886782 1817399.696708854, 777909.4300253182 1817862.5825290037, 777861.9425702754 1818179.7225482122) | line | [10 empty] | 6 | 2 |  |  | 3204 | 356 | (730300.0313638427, 1847694.2434308173) | (777861.9425702754, 1818179.7225482122) | 1 | FALSE | FALSE | FALSE | FALSE | 3204 | 356 | 730300.0314 | 1847694.2434 | 777861.9426 | 1818179.7225 | 3204 | 730300.0314 | 1847694.2434 | 356 | 777861.9426 | 1818179.7225
LINEVN2909 | VN | 1150985216 | 1150985217.0 | 1273328715.0 | 110 | 10.6761 | 490-AL1/64-ST1A 110.0 | 182.9046 | 0.96 |  |  |  |  | 50 | LINESTRING (839914.7683060141 1396721.6517022594, 839888.2675194591 1396697.4467812825, 839761.020195374 1396815.847074838, 839255.9459200669 1397285.832255446, 838880.9540867183 1397634.7732414051, 838680.15931294 1397821.6286423549, 838414.8860515056 1398068.4849452886, 837877.6011903796 1398568.4673787782, 837737.6027829894 1398698.748275296, 837570.6705146637 1398990.7768474247, 837303.0013064095 1399369.7531442705, 837117.4979240808 1399623.542645787, 836962.0334105557 1399836.2364820652, 836711.1809138027 1400179.4437312267, 836614.8464453627 1400382.3515855914, 836317.4577438135 1400653.898498602, 836058.4317674737 1400962.0819442496, 835939.8357437205 1401152.744113237, 835778.4617852916 1401412.1825343284, 835631.456805399 1401648.5457396375, 835445.5955570985 1401863.1754424085, 835266.7735985301 1402067.6117755454, 835121.3084482865 1402251.5563371307, 834986.8179936274 1402421.6216497982, 834733.7377177861 1402741.6413385496, 834559.4238131543 1402962.0689854403, 834387.3312254238 1403179.6882287662, 834438.017891775 1403326.7900614, 834487.73681783 1403471.0677974224) | line | [10 empty] | 3 | 1 |  |  | 1150985217 | 1273328715 | (839946.5206409758, 1396719.3079474315) | (834381.4837041915, 1403404.0461396906) | 1 | FALSE | FALSE | FALSE | FALSE |  | 1273328715 |  |  | 834487.7368 | 1403471.0678 | 1150985217 | 839914.7683 | 1396721.6517 | 1273328715 | 834487.7368 | 1403471.0678
LINEVN2910 | VN | 1150985218 | 1150985217.0 | 3208.0 | 110 | 3.5093 | 490-AL1/64-ST1A 110.0 | 182.9046 | 0.96 |  |  |  |  | 50 | LINESTRING (839920.9042362995 1396697.8474526568, 839901.3479226055 1396678.6869838997, 839955.3571746916 1396626.294002422, 839992.2492496308 1396444.286346572, 839739.1667473454 1396361.9920799069, 839469.0289492903 1396274.1590639078, 839231.2868794953 1396196.8593617447, 838963.3457186159 1395950.7547638225, 839078.1522225065 1395684.863440557, 839169.0565393226 1395474.3497038998, 839313.955600275 1395138.7682022683, 839443.4318245734 1394838.907706363, 839559.192322381 1394604.9121543986) | line | [10 empty] | 3 | 1 |  |  | 1150985217 | 3208 | (839946.5206409758, 1396719.3079474315) | (839559.192322381, 1394604.9121543986) | 1 | FALSE | FALSE | FALSE | FALSE | [6 empty] | 1150985217 | 839920.9042 | 1396697.8475 | 3208 | 839559.1923 | 1394604.9122
LINEVN2911a | VN | 1150985219 | 1273328715.0 | 3209.0 | 110 | 5.1504 | 490-AL1/64-ST1A 110.0 | 182.9046 | 0.96 |  |  |  |  | 50 | LINESTRING (834487.73681783 1403471.0677974224, 834556.2048072822 1403559.8073398443, 834722.3456167451 1403763.0925429475, 834924.9633077423 1404009.7243214333, 835060.512211667 1404162.394955906, 835129.1339107507 1404239.6764806325, 835162.3547967027 1404464.5278989999, 835274.2357722966 1404643.2111598544, 835353.3006061423 1404769.489302678, 835456.1938954112 1404933.8034012495, 835531.4475110658 1405053.979508087, 835773.1069751881 1405129.9380794892, 835994.9741256798 1405199.6726389579, 836281.5121007338 1405289.746624728, 836500.6803272817 1405358.6341545023, 836741.4805995831 1405434.3373226498, 836859.9276625086 1405721.5407947402, 836964.2112078443 1405974.3890472685, 837075.6042438056 1406244.4887548261, 837160.682309496 1406450.7731433304) | line | [10 empty] | 6 | 2 |  |  | 1273328715 | 3209 | (834381.4837041915, 1403404.0461396906) | (837160.682309496, 1406450.7731433304) | 1 | FALSE | FALSE | FALSE | FALSE | 1273328715 | 3209 | 834487.7368 | 1403471.0678 | 837160.6823 | 1406450.7731 | 1273328715 | 834487.7368 | 1403471.0678 | 3209 | 837160.6823 | 1406450.7731
LINEVN2911b | VN | 1150985219 | 1273328715.0 | 3209.0 | 110 | 5.1504 | 490-AL1/64-ST1A 110.0 | 182.9046 | 0.96 |  |  |  |  | 50 | LINESTRING (834487.73681783 1403471.0677974224, 834556.2048072822 1403559.8073398443, 834722.3456167451 1403763.0925429475, 834924.9633077423 1404009.7243214333, 835060.512211667 1404162.394955906, 835129.1339107507 1404239.6764806325, 835162.3547967027 1404464.5278989999, 835274.2357722966 1404643.2111598544, 835353.3006061423 1404769.489302678, 835456.1938954112 1404933.8034012495, 835531.4475110658 1405053.979508087, 835773.1069751881 1405129.9380794892, 835994.9741256798 1405199.6726389579, 836281.5121007338 1405289.746624728, 836500.6803272817 1405358.6341545023, 836741.4805995831 1405434.3373226498, 836859.9276625086 1405721.5407947402, 836964.2112078443 1405974.3890472685, 837075.6042438056 1406244.4887548261, 837160.682309496 1406450.7731433304) | line | [10 empty] | 6 | 2 |  |  | 1273328715 | 3209 | (834381.4837041915, 1403404.0461396906) | (837160.682309496, 1406450.7731433304) | 1 | FALSE | FALSE | FALSE | FALSE | 1273328715 | 3209 | 834487.7368 | 1403471.0678 | 837160.6823 | 1406450.7731 | 1273328715 | 834487.7368 | 1403471.0678 | 3209 | 837160.6823 | 1406450.7731
LINEVN2912 | VN | 1150985220 | 3209.0 | 3210.0 | 110 | 0.25313 | 490-AL1/64-ST1A 110.0 | 182.9046 | 0.96 |  |  |  |  | 50 | LINESTRING (837160.682309496 1406450.7731433304, 837241.4590170847 1406645.633055608) | line | [10 empty] | 3 | 1 |  |  | 3209 | 3210 | (837160.682309496, 1406450.7731433304) | (837241.4590170847, 1406645.633055608) | 1 | FALSE | FALSE | FALSE | FALSE | 3209 | 3210 | 837160.6823 | 1406450.7731 | 837241.459 | 1406645.6331 | 3209 | 837160.6823 | 1406450.7731 | 3210 | 837241.459 | 1406645.6331
LINEVN2913 | VN | 1150985221 | 3210.0 | 1591.0 | 110 | 0.14754 | 490-AL1/64-ST1A 110.0 | 182.9046 | 0.96 |  |  |  |  | 50 | LINESTRING (837241.4590170847 1406645.633055608, 837174.1331220372 1406542.7541133063) | line | [10 empty] | 3 | 1 |  |  | 3210 | 1591 | (837241.4590170847, 1406645.633055608) | (837174.1331220372, 1406542.7541133063) | 1 | FALSE | FALSE | FALSE | FALSE | 3210 | 1591 | 837241.459 | 1406645.6331 | 837174.1331 | 1406542.7541 | 3210 | 837241.459 | 1406645.6331 | 1591 | 837174.1331 | 1406542.7541
LINEVN2914 | VN | 1150985222 | 1591.0 | 3209.0 | 110 | 0.11155 | 490-AL1/64-ST1A 110.0 | 182.9046 | 0.96 |  |  |  |  | 50 | LINESTRING (837174.1331220372 1406542.7541133063, 837160.682309496 1406450.7731433304) | line | [10 empty] | 3 | 1 |  |  | 1591 | 3209 | (837174.1331220372, 1406542.7541133063) | (837160.682309496, 1406450.7731433304) | 1 | FALSE | FALSE | FALSE | FALSE | 1591 | 3209 | 837174.1331 | 1406542.7541 | 837160.6823 | 1406450.7731 | 1591 | 837174.1331 | 1406542.7541 | 3209 | 837160.6823 | 1406450.7731
LINEVN2915a | VN | 1150985223 | 3210.0 | 3211.0 | 110 | 25.516 | 490-AL1/64-ST1A 110.0 | 182.9046 | 0.96 |  |  |  |  | 50 | LINESTRING (837241.4590170847 1406645.633055608, 837373.9003601824 1406975.3915219924, 837476.1577605556 1407222.1288711557, 837560.3228166135 1407428.6820285388, 837636.8017377849 1407612.307698545, 837720.6130892346 1407811.8252529074, 837810.088527966 1408030.3379721995, 838037.1278591953 1408159.05329975, 838233.4749945388 1408270.3590584903, 838414.15135637 1408372.8070901956, 838626.6401603227 1408493.2694294646, 838871.7176823006 1408632.2325398463, 839114.2629466499 1408707.6089140943, 839356.633986478 1408782.9412941043, 839649.1656305086 1408873.8752763532, 839877.7677737966 1408944.9382756364, 840162.3144702176 1409033.3900101623, 840459.7170703019 1409125.8432246074, 840724.0931457484 1409208.0332648403, 841004.4121910876 1409295.1811681408, 841245.1413674328 1409370.0140116264, 841490.8953117675 1409446.427350931, 841739.746255791 1409523.799921226, 841971.817110037 1409704.5802577515, 842180.0291941313 1409866.766367727, 842353.3650080115 1410001.8065418738, 842541.6913474726 1410148.5153947321, 842774.9265046342 1410330.216220487, 843004.0341871285 1410508.6908990112, 843230.1233897004 1410684.8388244205, 843462.5319029598 1410865.8951753953, 843749.8377284366 1411089.9209033784, 843996.6446414492 1411280.8057756594, 844232.9458072673 1411463.7349250359, 844508.585512168 1411677.1293757395, 844762.617965053 1411873.782670321, 845039.4995163113 1412088.1410116695, 845295.0217975499 1412285.9711397067, 845498.4938683275 1412443.5038408423, 845711.3436133289 1412608.2975637293, 845895.2335521131 1412750.674890126, 846169.8366607435 1412806.07393065, 846461.7363098224 1412864.956204153, 846772.1576895464 1412927.581067428, 847037.8562850932 1412981.18508273, 847267.2583936413 1413027.4657729745, 847435.3987762062 1413197.0851026813, 847615.9067432769 1413379.1751114777, 847804.690905126 1413569.609659818, 847989.7144862663 1413756.2559710168, 848189.1017436138 1413957.3920480737, 848400.1139875709 1414170.2708225893, 848600.6549393714 1414372.5775584504, 848795.609824192 1414569.268108867, 848997.6481679094 1414773.0930177192, 849177.1911203548 1414954.233851149, 849360.4786486415 1415139.1556226993, 849404.2658931664 1415348.9260024931, 849459.3369516267 1415612.7661864753, 849506.0451972629 1415836.573628209, 849714.8223486505 1416109.052136466, 849825.6700702705 1416253.7131503862, 849914.9150222684 1416407.2654806443, 850003.9247101146 1416560.4166879188, 850103.8518744474 1416732.3457194134, 850201.191872779 1416899.812706151, 850311.6236229403 1417106.8858772924, 850388.8679991094 1417243.411291196, 850471.6628556454 1417389.7645568326, 850565.7321106491 1417541.0773637579, 850669.805776096 1417708.4876942015, 850737.5214858011 1417817.4269296986, 850829.5522771673 1417965.470578825, 850852.4267901918 1418365.4629527528, 850863.276938373 1418555.4224207692, 850857.4463307124 1418694.676744269, 850848.732386681 1418902.7223813117, 850891.2701140415 1419032.4588982805, 850949.6585020544 1419210.4870429141, 851078.7954183783 1419604.3030554755, 851174.6687989036 1419896.6771227927, 851224.8762555881 1420049.7824056393, 851291.4971478744 1420252.9591819786, 851393.0592662903 1420562.6856564863) | line | [10 empty] | 6 | 2 |  |  | 3210 | 3211 | (837241.4590170847, 1406645.633055608) | (851393.0592662903, 1420562.6856564863) | 1 | FALSE | FALSE | FALSE | FALSE | 3210 | 3211 | 837241.459 | 1406645.6331 | 851393.0593 | 1420562.6857 | 3210 | 837241.459 | 1406645.6331 | 3211 | 851393.0593 | 1420562.6857
LINEVN2915b | VN | 1150985223 | 3210.0 | 3211.0 | 110 | 25.516 | 490-AL1/64-ST1A 110.0 | 182.9046 | 0.96 |  |  |  |  | 50 | LINESTRING (837241.4590170847 1406645.633055608, 837373.9003601824 1406975.3915219924, 837476.1577605556 1407222.1288711557, 837560.3228166135 1407428.6820285388, 837636.8017377849 1407612.307698545, 837720.6130892346 1407811.8252529074, 837810.088527966 1408030.3379721995, 838037.1278591953 1408159.05329975, 838233.4749945388 1408270.3590584903, 838414.15135637 1408372.8070901956, 838626.6401603227 1408493.2694294646, 838871.7176823006 1408632.2325398463, 839114.2629466499 1408707.6089140943, 839356.633986478 1408782.9412941043, 839649.1656305086 1408873.8752763532, 839877.7677737966 1408944.9382756364, 840162.3144702176 1409033.3900101623, 840459.7170703019 1409125.8432246074, 840724.0931457484 1409208.0332648403, 841004.4121910876 1409295.1811681408, 841245.1413674328 1409370.0140116264, 841490.8953117675 1409446.427350931, 841739.746255791 1409523.799921226, 841971.817110037 1409704.5802577515, 842180.0291941313 1409866.766367727, 842353.3650080115 1410001.8065418738, 842541.6913474726 1410148.5153947321, 842774.9265046342 1410330.216220487, 843004.0341871285 1410508.6908990112, 843230.1233897004 1410684.8388244205, 843462.5319029598 1410865.8951753953, 843749.8377284366 1411089.9209033784, 843996.6446414492 1411280.8057756594, 844232.9458072673 1411463.7349250359, 844508.585512168 1411677.1293757395, 844762.617965053 1411873.782670321, 845039.4995163113 1412088.1410116695, 845295.0217975499 1412285.9711397067, 845498.4938683275 1412443.5038408423, 845711.3436133289 1412608.2975637293, 845895.2335521131 1412750.674890126, 846169.8366607435 1412806.07393065, 846461.7363098224 1412864.956204153, 846772.1576895464 1412927.581067428, 847037.8562850932 1412981.18508273, 847267.2583936413 1413027.4657729745, 847435.3987762062 1413197.0851026813, 847615.9067432769 1413379.1751114777, 847804.690905126 1413569.609659818, 847989.7144862663 1413756.2559710168, 848189.1017436138 1413957.3920480737, 848400.1139875709 1414170.2708225893, 848600.6549393714 1414372.5775584504, 848795.609824192 1414569.268108867, 848997.6481679094 1414773.0930177192, 849177.1911203548 1414954.233851149, 849360.4786486415 1415139.1556226993, 849404.2658931664 1415348.9260024931, 849459.3369516267 1415612.7661864753, 849506.0451972629 1415836.573628209, 849714.8223486505 1416109.052136466, 849825.6700702705 1416253.7131503862, 849914.9150222684 1416407.2654806443, 850003.9247101146 1416560.4166879188, 850103.8518744474 1416732.3457194134, 850201.191872779 1416899.812706151, 850311.6236229403 1417106.8858772924, 850388.8679991094 1417243.411291196, 850471.6628556454 1417389.7645568326, 850565.7321106491 1417541.0773637579, 850669.805776096 1417708.4876942015, 850737.5214858011 1417817.4269296986, 850829.5522771673 1417965.470578825, 850852.4267901918 1418365.4629527528, 850863.276938373 1418555.4224207692, 850857.4463307124 1418694.676744269, 850848.732386681 1418902.7223813117, 850891.2701140415 1419032.4588982805, 850949.6585020544 1419210.4870429141, 851078.7954183783 1419604.3030554755, 851174.6687989036 1419896.6771227927, 851224.8762555881 1420049.7824056393, 851291.4971478744 1420252.9591819786, 851393.0592662903 1420562.6856564863) | line | [10 empty] | 6 | 2 |  |  | 3210 | 3211 | (837241.4590170847, 1406645.633055608) | (851393.0592662903, 1420562.6856564863) | 1 | FALSE | FALSE | FALSE | FALSE | 3210 | 3211 | 837241.459 | 1406645.6331 | 851393.0593 | 1420562.6857 | 3210 | 837241.459 | 1406645.6331 | 3211 | 851393.0593 | 1420562.6857
LINEVN2916 | VN | 1150985224 | 539448146.0 | 3213.0 | 110 | 4.5048 | 490-AL1/64-ST1A 110.0 | 182.9046 | 0.96 |  |  |  |  | 50 | LINESTRING (836010.5504522084 1408810.9246739591, 835991.3552659 1408856.20178925, 836152.1574026444 1408964.1787001432, 836312.4838351065 1409071.8410743943, 836315.9489458675 1409100.3664137765, 836186.3577681918 1409301.9643521986, 836049.2940196797 1409504.0160872103, 835921.6241150056 1409691.5392618745, 835801.6265038899 1409865.7426197291, 835676.8041535644 1410039.8776291762, 835546.5469581343 1410228.6773631105, 835425.385542131 1410408.7590847118, 835304.2256340866 1410588.8299134204, 835181.5036080817 1410768.738356327, 835060.4123267358 1410946.9276585486, 834937.5729185652 1411125.9712344387, 834463.9785336957 1411818.548091814) | line | [10 empty] | 3 | 1 |  |  | 539448146 | 3213 | (836012.0754858374, 1408799.718703091) | (834463.9785336957, 1411818.548091814) | 1 | FALSE | FALSE | FALSE | FALSE | [6 empty] | 539448146 | 836010.5505 | 1408810.9247 | 3213 | 834463.9785 | 1411818.5481
LINEVN2927 | VN | 1174779374 | 3229.0 | 257.0 | 220 | 6.0723 | 490-AL1/64-ST1A 220.0 | 365.8091 | 0.96 | [5 empty] | LINESTRING (691540.0517914824 1192777.9597420932, 691549.2139770255 1192776.6294187435, 691697.902962008 1192609.3699932194, 691789.0784123732 1192504.1938585183, 691889.2101655523 1192387.9296727423, 691985.4004755965 1192274.3754217122, 692069.6200734111 1192157.9871509166, 692163.1421457925 1192050.26977612, 692263.3632723603 1191926.5066918049, 692357.0765343475 1191821.8992203393, 692456.8538627647 1191710.8885964365, 692557.3078613719 1191600.2471076031, 692650.754999999 1191502.2869955723, 692745.194792344 1191458.1280116935, 692898.1244083369 1191449.2512936238, 693044.4357373142 1191446.2553867646, 693203.8560942265 1191442.340105687, 693343.9948251622 1191438.1262492365, 693496.6204802613 1191436.5515103869, 693626.7444434584 1191429.7366849873, 693705.8857483922 1191409.8728556987, 693782.9051797934 1191369.2110375217, 693839.1655564551 1191311.3602840775, 694051.4366033965 1191192.7407485999, 694142.9434580654 1191204.1780846443, 694283.0921934588 1191366.4546556915, 694446.4007883987 1191503.2573635979, 694546.402559658 1191605.6327243368, 694650.6116584728 1191712.3140329614, 694757.4059023698 1191818.225393588, 695079.4346789457 1192132.465079156, 695277.9342780284 1192259.853923844, 695515.2856387986 1192283.8172333918) | line |  | Đường dây 220kV Cát Lái - Tân Cảng | [8 empty] | 3 | 1 |  |  | 3229 | 257 | (691540.0517914824, 1192777.9597420932) | (695515.2856387986, 1192283.8172333918) | 1 | FALSE | FALSE | FALSE | FALSE |  | 257 |  |  | 695515.2856 | 1192283.8172 | 3229 | 691540.0518 | 1192777.9597 | 257 | 695515.2856 | 1192283.8172
LINEVN2928a | VN | 1174781259 | 3230.0 | 3231.0 | 110 | 6.7939 | 490-AL1/64-ST1A 110.0 | 182.9046 | 0.96 | [5 empty] | LINESTRING (688064.5781324904 1194091.762841468, 688434.4926457278 1194145.947668578, 688569.953602704 1194157.8619900572, 688657.9844249897 1194177.07552395, 689016.7307898842 1194248.8257779088, 689219.5955716406 1194293.4250521604, 689340.4286928952 1194310.093912441, 689592.9492214033 1194357.9415444536, 689907.8492006556 1194417.915595102, 690220.6091211698 1194479.0753126666, 690521.6895440966 1194538.036573827, 690830.3830735949 1194598.6039478655, 691053.9172285451 1194642.9017208063, 691251.1431713067 1194682.349098207, 691405.5926365027 1194747.0839604072, 691597.3325270694 1194844.7994487728, 691730.1528389966 1194897.2657960863, 691830.4906737343 1195029.7576642174, 691871.7301357335 1195123.502698738, 691908.1832343244 1195197.4965435176, 691969.1832201836 1195300.9904589746, 692048.1251290396 1195433.791790121, 692092.5206443788 1195571.8372169596, 692129.9000936998 1195767.819106694, 692164.884869718 1195965.5241038436, 692194.8761947285 1196131.972010986, 692224.6674322048 1196289.4142635823, 692254.8252826835 1196453.385390355, 692306.5160528601 1196674.2517601543) | line | [10 empty] | 6 | 3 |  |  | 3230 | 3231 | (688064.5781324904, 1194091.762841468) | (692306.5160528601, 1196674.2517601543) | 1 | FALSE | FALSE | FALSE | FALSE | [6 empty] | 3230 | 688064.5781 | 1194091.7628 | 3231 | 692306.5161 | 1196674.2518
LINEVN2928b | VN | 1174781259 | 3230.0 | 3231.0 | 110 | 6.7939 | 490-AL1/64-ST1A 110.0 | 182.9046 | 0.96 | [5 empty] | LINESTRING (688064.5781324904 1194091.762841468, 688434.4926457278 1194145.947668578, 688569.953602704 1194157.8619900572, 688657.9844249897 1194177.07552395, 689016.7307898842 1194248.8257779088, 689219.5955716406 1194293.4250521604, 689340.4286928952 1194310.093912441, 689592.9492214033 1194357.9415444536, 689907.8492006556 1194417.915595102, 690220.6091211698 1194479.0753126666, 690521.6895440966 1194538.036573827, 690830.3830735949 1194598.6039478655, 691053.9172285451 1194642.9017208063, 691251.1431713067 1194682.349098207, 691405.5926365027 1194747.0839604072, 691597.3325270694 1194844.7994487728, 691730.1528389966 1194897.2657960863, 691830.4906737343 1195029.7576642174, 691871.7301357335 1195123.502698738, 691908.1832343244 1195197.4965435176, 691969.1832201836 1195300.9904589746, 692048.1251290396 1195433.791790121, 692092.5206443788 1195571.8372169596, 692129.9000936998 1195767.819106694, 692164.884869718 1195965.5241038436, 692194.8761947285 1196131.972010986, 692224.6674322048 1196289.4142635823, 692254.8252826835 1196453.385390355, 692306.5160528601 1196674.2517601543) | line | [10 empty] | 6 | 3 |  |  | 3230 | 3231 | (688064.5781324904, 1194091.762841468) | (692306.5160528601, 1196674.2517601543) | 1 | FALSE | FALSE | FALSE | FALSE | [6 empty] | 3230 | 688064.5781 | 1194091.7628 | 3231 | 692306.5161 | 1196674.2518
LINEVN2928c | VN | 1174781259 | 3230.0 | 3231.0 | 110 | 6.7939 | 490-AL1/64-ST1A 110.0 | 182.9046 | 0.96 | [5 empty] | LINESTRING (688064.5781324904 1194091.762841468, 688434.4926457278 1194145.947668578, 688569.953602704 1194157.8619900572, 688657.9844249897 1194177.07552395, 689016.7307898842 1194248.8257779088, 689219.5955716406 1194293.4250521604, 689340.4286928952 1194310.093912441, 689592.9492214033 1194357.9415444536, 689907.8492006556 1194417.915595102, 690220.6091211698 1194479.0753126666, 690521.6895440966 1194538.036573827, 690830.3830735949 1194598.6039478655, 691053.9172285451 1194642.9017208063, 691251.1431713067 1194682.349098207, 691405.5926365027 1194747.0839604072, 691597.3325270694 1194844.7994487728, 691730.1528389966 1194897.2657960863, 691830.4906737343 1195029.7576642174, 691871.7301357335 1195123.502698738, 691908.1832343244 1195197.4965435176, 691969.1832201836 1195300.9904589746, 692048.1251290396 1195433.791790121, 692092.5206443788 1195571.8372169596, 692129.9000936998 1195767.819106694, 692164.884869718 1195965.5241038436, 692194.8761947285 1196131.972010986, 692224.6674322048 1196289.4142635823, 692254.8252826835 1196453.385390355, 692306.5160528601 1196674.2517601543) | line | [10 empty] | 6 | 3 |  |  | 3230 | 3231 | (688064.5781324904, 1194091.762841468) | (692306.5160528601, 1196674.2517601543) | 1 | FALSE | FALSE | FALSE | FALSE | [6 empty] | 3230 | 688064.5781 | 1194091.7628 | 3231 | 692306.5161 | 1196674.2518
LINEVN2929 | VN | 1176845138 | 1176845164.0 | 3247.0 | 220 | 1.5242 | 490-AL1/64-ST1A 220.0 | 365.8091 | 0.96 | [5 empty] | LINESTRING (659686.3020990195 1319635.4880397844, 659653.5610180012 1319701.2074806222, 659614.9598099757 1319701.113820263, 659562.090147056 1319700.9779167618, 659515.9299138349 1319700.8665231615, 659468.5933728636 1319700.7489816789, 659420.3963289515 1319700.6380282089, 659380.9564869911 1319700.5402351273, 659332.7486264387 1319700.4183030964, 659295.0623794311 1319700.3298846653, 659238.4160496988 1319736.7988245846, 659192.8630218268 1319766.1254430949, 659145.5942437311 1319796.5492047162, 659107.9322100084 1319820.8072120787, 659067.8003636105 1319846.6340100027, 659032.9910029689 1319869.048830856, 659032.8118359623 1319919.554097089, 659032.6355318186 1319967.4488968207, 659032.4593777353 1320017.378990856, 659032.2771472004 1320068.4594369363, 659032.0869894009 1320118.975712963, 659031.9442058065 1320158.4419308673, 659031.8013575696 1320197.919210789, 659031.664785945 1320238.2703731486, 659031.5217678089 1320275.712361769, 659031.3806328315 1320316.9262890718, 659031.2377592517 1320356.4035728252, 659031.096396322 1320395.5932698478) | line | [10 empty] | 3 | 1 |  |  | 1176845164 | 3247 | (659692.1155338533, 1319614.771161535) | (659031.096396322, 1320395.5932698478) | 1 | FALSE | FALSE | FALSE | FALSE | 1176845164 |  | 659686.3021 | 1319635.488 |  |  | 1176845164 | 659686.3021 | 1319635.488 | 3247 | 659031.0964 | 1320395.5933
LINEVN2930 | VN | 1176845139 | 1176845164.0 | 3248.0 | 220 | 1.7057 | 490-AL1/64-ST1A 220.0 | 365.8091 | 0.96 | [5 empty] | LINESTRING (659681.4006970599 1319623.1286380508, 659669.0872932557 1319632.3550364706, 659653.307546704 1319681.1850127694, 659618.27959421 1319680.9664647628, 659569.484433621 1319680.6640687357, 659517.7811642978 1319680.346373543, 659475.7171108065 1319680.0907852876, 659476.1818683327 1319631.3235850604, 659476.4828423708 1319599.1144167385, 659477.0510256677 1319539.0209056078, 659448.8063835993 1319498.0329825082, 659417.5624506087 1319455.7129442687, 659386.6644551652 1319413.8704172526, 659357.3237674935 1319374.126759156, 659327.6693523776 1319333.9611512686, 659295.7653274449 1319290.7528903661, 659248.440361372 1319290.3924848381, 659200.8213790026 1319290.01954103, 659155.2391413791 1319289.6684762384, 659106.4546780423 1319289.3005957145, 659052.4095292469 1319288.8829421783, 658999.8238533513 1319288.484137098, 658946.0728077702 1319288.0682238645, 658890.2740876741 1319287.6416242293, 658837.9825248476 1319287.2446500899, 658784.2315105534 1319286.8290255505, 658729.5982599389 1319286.4088560548, 658675.2590440576 1319286.0013930663, 658621.5080611908 1319285.5860587931, 658567.1689245779 1319285.1677296825) | line | [10 empty] | 3 | 1 |  |  | 1176845164 | 3248 | (659692.1155338533, 1319614.771161535) | (658567.1689245779, 1319285.1677296825) | 1 | FALSE | FALSE | FALSE | FALSE | 1176845164 | 3248 | 659681.4007 | 1319623.1286 | 658567.1689 | 1319285.1677 | 1176845164 | 659681.4007 | 1319623.1286 | 3248 | 658567.1689 | 1319285.1677
LINEVN2931 | VN | 1176845150 | 3256.0 | 3257.0 | 220 | 0.80425 | 490-AL1/64-ST1A 220.0 | 365.8091 | 0.96 | [5 empty] | LINESTRING (657566.9320550107 1318315.903199653, 657612.7993767842 1318316.1204369948, 657658.6667064661 1318316.337744054, 657707.1699663474 1318316.5688865911, 657755.3681944923 1318316.8095748513, 657805.9083217895 1318317.0515166859, 657845.9374405501 1318317.2386001416, 657883.6247319948 1318317.4134928954, 657926.5729275872 1318317.6270063834, 657972.4403114112 1318317.8447903702, 658018.307703164 1318318.0626440742, 658060.3736478129 1318318.2717313273, 658097.7777710416 1318318.4454092416, 658144.5165651595 1318318.6680167753, 658190.9721687408 1318318.8892131802, 658237.1336314168 1318319.120001091) | line | [10 empty] | 3 | 1 |  |  | 3256 | 3257 | (657566.9320550107, 1318315.903199653) | (658237.1336314168, 1318319.120001091) | 1 | FALSE | FALSE | FALSE | FALSE | [6 empty] | 3256 | 657566.9321 | 1318315.9032 | 3257 | 658237.1336 | 1318319.12
LINEVN2932 | VN | 1176845151 | 3258.0 | 3259.0 | 220 | 0.33078 | 490-AL1/64-ST1A 220.0 | 365.8091 | 0.96 | [5 empty] | LINESTRING (658832.1479671766 1319617.5945394263, 658831.8291064915 1319661.6060042027, 658831.5310883723 1319701.6576135587, 658831.2038262534 1319745.1933979075, 658830.9257731931 1319783.5195424012, 658830.6170194474 1319825.606388288, 658830.3512447558 1319861.598652429, 658830.119306669 1319893.2329197687) | line | [10 empty] | 3 | 1 |  |  | 3258 | 3259 | (658832.1479671766, 1319617.5945394263) | (658830.119306669, 1319893.2329197687) | 1 | FALSE | FALSE | FALSE | FALSE | [6 empty] | 3258 | 658832.148 | 1319617.5945 | 3259 | 658830.1193 | 1319893.2329
LINEVN2933 | VN | 1176845152 | 3260.0 | 3261.0 | 220 | 0.17704 | 490-AL1/64-ST1A 220.0 | 365.8091 | 0.96 | [5 empty] | LINESTRING (660251.3025558459 1320299.2936248374, 660297.1682895012 1320299.3383229875, 660349.7543489588 1320299.3856451912, 660398.8332526267 1320299.425463135) | line | [10 empty] | 3 | 1 |  |  | 3260 | 3261 | (660251.3025558459, 1320299.2936248374) | (660398.8332526267, 1320299.425463135) | 1 | FALSE | FALSE | FALSE | FALSE | [6 empty] | 3260 | 660251.3026 | 1320299.2936 | 3261 | 660398.8333 | 1320299.4255
LINEVN2934 | VN | 1176845153 | 1176845164.0 | 3262.0 | 220 | 2.6651 | 490-AL1/64-ST1A 220.0 | 365.8091 | 0.96 | [5 empty] | LINESTRING (659729.8422132038 1319634.7008963807, 659734.7397282745 1319647.7903405384, 659697.9996057195 1319689.109248428, 659697.767598503 1319732.9332788393, 659697.5186009848 1319779.9650260322, 659728.190081132 1319780.094242563, 659767.3353857211 1319780.2683719827, 659811.7414367675 1319780.4704238318, 659860.8200794897 1319780.6973042674, 659928.6001399908 1319780.9902294255, 659982.6455285067 1319781.2325807668, 660033.183706141 1319781.4674827678, 660091.3244971314 1319781.7206957226, 660135.4365243138 1319781.9216636275, 660181.0080625544 1319782.130446551, 660232.1344956616 1319782.3577443433, 660288.5216889647 1319782.6130836597, 660344.6148152197 1319782.8669651889, 660402.7447840503 1319783.120720893, 660402.3718772497 1319832.7624396202, 660401.9773043892 1319884.4282865576, 660401.6090256377 1319933.1961798195, 660401.2392670787 1319982.2406024465, 660400.9050410442 1320026.650475324, 660400.5599157418 1320071.0602914193, 660400.2194381967 1320116.6426453218, 660399.8635306098 1320163.076648771, 660399.5308036609 1320207.198937186, 660399.1950095813 1320251.896405025, 660398.8332526267 1320299.425463135, 660455.20974334 1320299.47101054, 660492.3184562759 1320299.5025895152, 660532.3461948917 1320299.538693891, 660576.1643513634 1320299.572914524, 660575.8234610369 1320341.08469308, 660575.4701929067 1320384.9193097786, 660575.1293480729 1320426.4200292518, 660574.8009200827 1320467.6332183555, 660574.4677802663 1320507.6849317711, 660565.1942482302 1320549.436733937, 660522.8377510579 1320549.0673622554, 660476.9742977268 1320548.657258297, 660429.9345642694 1320548.2409642523, 660386.118678653 1320547.8529569176, 660346.3870716987 1320547.497798856, 660305.4900748332 1320547.1364960468, 660256.4136511645 1320546.7096427076, 660205.2897435817 1320546.249865408, 660154.1657864987 1320545.8012360714) | line | [10 empty] | 3 | 1 |  |  | 1176845164 | 3262 | (659692.1155338533, 1319614.771161535) | (660154.1657864987, 1320545.8012360714) | 1 | FALSE | FALSE | FALSE | FALSE | 1176845164 |  | 659729.8422 | 1319634.7009 |  |  | 1176845164 | 659729.8422 | 1319634.7009 | 3262 | 660154.1658 | 1320545.8012
LINEVN2935 | VN | 1176845154 | 1176845164.0 | 3263.0 | 220 | 1.1398 | 490-AL1/64-ST1A 220.0 | 365.8091 | 0.96 | [5 empty] | LINESTRING (659729.8422132038 1319634.7008963807, 659718.3907749947 1319643.6442436534, 659682.719653363 1319684.6701701288, 659682.3847224833 1319725.3079704926, 659682.1239174956 1319758.1146947446, 659681.6927076951 1319810.7646653184, 659725.4008042692 1319811.117760392, 659766.2988260274 1319811.4560344776, 659810.4099321517 1319811.8113874933, 659858.8994874537 1319812.2010711469, 659908.2168276446 1319812.595221275, 659907.9674349322 1319843.2008161636, 659907.6600139833 1319880.6420545678, 659907.2908086481 1319925.6268472122, 659906.9988422228 1319962.2053794723, 659906.5570500717 1320016.7689702245, 659906.1537629354 1320066.1228427817, 659905.7798925762 1320111.9814670978, 659905.3781713999 1320161.0366926787, 659904.96107303 1320212.9899278544, 659904.647440722 1320251.592589788, 659904.3585382348 1320287.5848906217, 659936.7883758504 1320329.8455702378) | line | [10 empty] | 3 | 1 |  |  | 1176845164 | 3263 | (659692.1155338533, 1319614.771161535) | (659936.7883758504, 1320329.8455702378) | 1 | FALSE | FALSE | FALSE | FALSE | 1176845164 |  | 659729.8422 | 1319634.7009 |  |  | 1176845164 | 659729.8422 | 1319634.7009 | 3263 | 659936.7884 | 1320329.8456
LINEVN2936 | VN | 1176845155 | 3264.0 | 3265.0 | 220 | 0.30574 | 490-AL1/64-ST1A 220.0 | 365.8091 | 0.96 | [5 empty] | LINESTRING (659732.6107248401 1320545.3012550022, 659682.6467442337 1320545.8993437781, 659634.1750896139 1320546.4722332528, 659585.0717386081 1320547.0418562882, 659533.0600140886 1320547.6625359657, 659477.8459646049 1320548.3106094096) | line | [10 empty] | 3 | 1 |  |  | 3264 | 3265 | (659732.6107248401, 1320545.3012550022) | (659477.8459646049, 1320548.3106094096) | 1 | FALSE | FALSE | FALSE | FALSE |  | 3265 |  |  | 659477.846 | 1320548.3106 | 3264 | 659732.6107 | 1320545.3013 | 3265 | 659477.846 | 1320548.3106
LINEVN2937 | VN | 1176845156 | 3266.0 | 3248.0 | 220 | 0.45051 | 490-AL1/64-ST1A 220.0 | 365.8091 | 0.96 | [5 empty] | LINESTRING (658191.7418557238 1319286.1063815288, 658242.2933105888 1319285.9732278849, 658291.6683333749 1319285.8561101814, 658343.3743530933 1319285.7291821437, 658393.9149486962 1319285.5962250931, 658444.4554971231 1319285.474413639, 658484.4849424866 1319285.3749087534, 658529.1872053626 1319285.2668215733, 658567.1689245779 1319285.1677296825) | line | [10 empty] | 3 | 1 |  |  | 3266 | 3248 | (658191.7418557238, 1319286.1063815288) | (658567.1689245779, 1319285.1677296825) | 1 | FALSE | FALSE | FALSE | FALSE |  | 3248 |  |  | 658567.1689 | 1319285.1677 | 3266 | 658191.7419 | 1319286.1064 | 3248 | 658567.1689 | 1319285.1677
LINEVN2938 | VN | 1176845157 | 3267.0 | 3265.0 | 220 | 0.52628 | 490-AL1/64-ST1A 220.0 | 365.8091 | 0.96 | [5 empty] | LINESTRING (659039.3143045385 1320553.5377262973, 659081.6865820898 1320552.9316964906, 659134.5594370859 1320552.1599276247, 659181.2996925459 1320551.4886044024, 659229.5105451604 1320550.7808754416, 659281.8060733805 1320550.0284369602, 659332.9361075856 1320549.2920514017, 659383.1927292079 1320548.9493443728, 659431.6957124744 1320548.6195691712, 659477.8459646049 1320548.3106094096) | line | [10 empty] | 3 | 1 |  |  | 3267 | 3265 | (659039.3143045385, 1320553.5377262973) | (659477.8459646049, 1320548.3106094096) | 1 | FALSE | FALSE | FALSE | FALSE |  | 3265 |  |  | 659477.846 | 1320548.3106 | 3267 | 659039.3143 | 1320553.5377 | 3265 | 659477.846 | 1320548.3106
LINEVN2939 | VN | 1176845158 | 3268.0 | 3248.0 | 220 | 0.62317 | 490-AL1/64-ST1A 220.0 | 365.8091 | 0.96 | [5 empty] | LINESTRING (658566.9672260873 1318765.8588082728, 658566.9936612131 1318823.035012685, 658567.0149744208 1318877.0365876604, 658567.0365333701 1318933.0623912404, 658567.0578791306 1318987.0529089996, 658567.0794115686 1319043.0787165419, 658567.0987651539 1319093.2973101535, 658567.1163403782 1319141.7792653455, 658567.1309413881 1319190.8253349527, 658567.1502630711 1319241.0439333334, 658567.1689245779 1319285.1677296825) | line | [10 empty] | 3 | 1 |  |  | 3268 | 3248 | (658566.9672260873, 1318765.8588082728) | (658567.1689245779, 1319285.1677296825) | 1 | FALSE | FALSE | FALSE | FALSE |  | 3248 |  |  | 658567.1689 | 1319285.1677 | 3268 | 658566.9672 | 1318765.8588 | 3248 | 658567.1689 | 1319285.1677
LINEVN2940 | VN | 1176845161 | 1176845164.0 | 3269.0 | 220 | 4.3344 | 490-AL1/64-ST1A 220.0 | 365.8091 | 0.96 | [5 empty] | LINESTRING (659648.1302878142 1319615.9838721154, 659653.3280672154 1319627.9134406352, 659653.1754229045 1319671.1626890467, 659618.6278114927 1319670.7365177674, 659569.8450473547 1319670.1465926224, 659517.8384849064 1319669.5065149672, 659486.5909961101 1319669.1200689676, 659486.7889437499 1319631.6783175205, 659486.9654253362 1319598.29598267, 659487.2953370247 1319535.8893796809, 659455.100787782 1319492.0931006053, 659425.0907594418 1319451.2507395702, 659394.0100012366 1319408.9537220995, 659364.4431566515 1319368.7221611857, 659334.3679297314 1319327.8021501168, 659299.9018977658 1319280.9079796246, 659248.4925476315 1319280.503891573, 659202.0389306784 1319280.1481592758, 659155.8794043004 1319279.7940496805, 659106.8008421329 1319279.4246194062, 659052.4615928913 1319279.0054172701, 659000.1700406651 1319278.5971026572, 658946.41891913 1319278.1922519517, 658890.9142631891 1319277.7672023475, 658838.0345764458 1319277.356072097, 658784.8607591465 1319276.954548222, 658729.9443001241 1319276.5328900656, 658675.8992068109 1319276.1159139252, 658622.7254786841 1319275.703615113, 658575.6946939749 1319275.3458138772, 658575.8030004603 1319240.2266170501, 658575.95035028 1319191.4579286799, 658576.106815384 1319140.9526589056, 658576.2574239246 1319093.6330266034, 658576.4138689237 1319043.1277598715, 658576.5884104625 1318987.1029803394, 658576.7553266139 1318932.5271984527, 658576.9298429328 1318876.5024227367, 658577.0984457294 1318823.6743453548, 658577.2711674955 1318765.9129337016, 658577.3885813627 1318729.0461044242, 658535.3224266744 1318728.9689614323, 658492.374016845 1318728.8872450872, 658451.1792462767 1318728.8147941348, 658408.5249380993 1318728.7347406698, 658365.5765498966 1318728.6532047223, 658322.9222562109 1318728.5732722124, 658279.9738825932 1318728.491858055, 658234.9886328403 1318728.4108897909, 658235.1818678711 1318691.54450911, 658235.3979392583 1318650.320087394, 658235.6139460129 1318609.1067277165, 658235.8239172127 1318569.0437150714, 658235.9942895515 1318536.5353794547, 658236.175323738 1318501.991816988, 658236.3654538714 1318465.7116753017, 658236.6027615011 1318420.4278654142, 658236.8522330595 1318372.8212429592, 658237.1336314168 1318319.120001091, 658237.3207217415 1318283.4150362902, 658237.5397409 1318241.6154517655, 658237.728385149 1318205.6118411655, 658237.965646616 1318160.3280383372, 658238.2013353818 1318115.3428841801, 658238.4203270058 1318073.5433038655, 658238.6728050126 1318025.3504574727, 658238.9267804744 1317976.8700260695, 658185.4554832494 1317976.700570434, 658130.5355103577 1317976.5236255217, 658078.229720199 1317976.3604611433, 658025.0635007159 1317976.181824616, 657980.3606676777 1317976.0475445325, 657934.1983221838 1317975.8946381279, 657888.624172986 1317975.744876768, 657843.3440679956 1317975.607781989, 657783.4463559648 1317975.4054570643, 657723.559492372 1317975.2143688307, 657663.9558440605 1317975.0248775645) | line | [10 empty] | 3 | 1 |  |  | 1176845164 | 3269 | (659692.1155338533, 1319614.771161535) | (657663.9558440605, 1317975.0248775645) | 1 | FALSE | FALSE | FALSE | FALSE | 1176845164 |  | 659648.1303 | 1319615.9839 |  |  | 1176845164 | 659648.1303 | 1319615.9839 | 3269 | 657663.9558 | 1317975.0249
LINEVN2941 | VN | 1176845162 | 1176845164.0 | 3270.0 | 220 | 2.1477 | 490-AL1/64-ST1A 220.0 | 365.8091 | 0.96 | [5 empty] | LINESTRING (659686.3020990195 1319635.4880397844, 659653.428836695 1319691.196217836, 659617.3553975233 1319690.9500134385, 659569.1485873201 1319690.617544919, 659517.7287564782 1319690.2571014455, 659469.5327972202 1319689.9359109884, 659428.2192744181 1319673.3909341479, 659385.1448592328 1319656.1509101859, 659340.9617711492 1319638.4626427633, 659293.1591902284 1319619.328416595, 659244.9515089276 1319619.15133494, 659195.2843308154 1319618.9666284637, 659149.7125495782 1319618.792547444, 659105.0121228059 1319618.6231308014, 659053.0141202561 1319618.4263657571, 659002.475632872 1319618.23738287, 658946.676404279 1319618.0207664405, 658888.8294669397 1319617.8045294806, 658832.1479671766 1319617.5945394263, 658789.495256865 1319617.4363715178, 658747.1366325979 1319617.2798114363, 658700.1054270777 1319617.0987298079, 658652.7801511446 1319616.9161749613, 658605.1607468015 1319616.7432093234, 658558.4127539808 1319616.5638375503, 658513.429242145 1319616.3938094957, 658469.8943480595 1319616.2314580388, 658420.5213971045 1319616.04957251, 658373.7734374717 1319615.8704869954, 658326.1540843076 1319615.6979619726, 658285.2550944072 1319615.538649516, 658243.778787764 1319615.3874255193, 658201.126174075 1319615.2300898735, 658155.5436754987 1319615.0574542752, 658109.9720766849 1319614.8849446687, 658067.6135631832 1319614.7293391605, 658026.1263994535 1319614.578357475, 657984.6393002642 1319614.4163718538, 657941.9867290166 1319614.259402766) | line | [10 empty] | 3 | 1 |  |  | 1176845164 | 3270 | (659692.1155338533, 1319614.771161535) | (657941.9867290166, 1319614.259402766) | 1 | FALSE | FALSE | FALSE | FALSE | 1176845164 |  | 659686.3021 | 1319635.488 |  |  | 1176845164 | 659686.3021 | 1319635.488 | 3270 | 657941.9867 | 1319614.2594
LINEVN2942 | VN | 1176845163 | 1176845164.0 | 3272.0 | 220 | 1.9861 | 490-AL1/64-ST1A 220.0 | 365.8091 | 0.96 | [5 empty] | LINESTRING (659718.3907749947 1319643.6442436534, 659652.3099375531 1319711.2114224667, 659614.9080131776 1319710.9028799948, 659561.7459851026 1319710.4446476079, 659515.5872287084 1319710.0567258012, 659469.1344009509 1319709.6673200948, 659468.9545373014 1319760.1726654312, 659468.8113144699 1319801.685297491, 659468.6604237297 1319844.646931995, 659468.5081944715 1319889.9203908504, 659468.354377785 1319935.4925001222, 659468.1896609142 1319981.064553078, 659468.0371596363 1320024.3248414795, 659467.8771765402 1320071.0583679937, 659467.7111013496 1320118.942248285, 659467.5511002437 1320165.6757775124, 659467.3848896162 1320213.5817827464, 659467.2170793083 1320259.7290197348, 659467.0540093872 1320307.0377292824, 659466.9091730766 1320348.837963415, 659466.7552712067 1320394.41008552, 659466.6179579562 1320432.7260230614, 659466.4669569104 1320475.6876741874, 659466.3267141933 1320516.6140870242, 659477.8459646049 1320548.3106094096, 659477.6639565345 1320593.0087405639, 659477.4863810397 1320634.8088110208, 659477.2903642964 1320680.0931244295, 659477.0807094121 1320730.0120916155, 659476.8694643083 1320780.2297096392, 659476.650541884 1320831.8963315133, 659476.428686928 1320886.173429114, 659476.2281802889 1320934.3558118837, 659476.0229190991 1320981.3767242532, 659475.8117437601 1321033.6296477339, 659475.594349236 1321084.99762819) | line | [10 empty] | 3 | 1 |  |  | 1176845164 | 3272 | (659692.1155338533, 1319614.771161535) | (659475.594349236, 1321084.99762819) | 1 | FALSE | FALSE | FALSE | FALSE | [6 empty] | 1176845164 | 659718.3908 | 1319643.6442 | 3272 | 659475.5943 | 1321084.9976
LINEVN2943 | VN | 1176856254 | 1176845159.0 | 3276.0 | 220 | 0.42704 | 490-AL1/64-ST1A 220.0 | 365.8091 | 0.96 |  |  |  |  | 50 | LINESTRING (661911.1149399559 1316190.1235021718, 661841.1998247288 1316202.4589802225, 661680.385032972 1316278.8190593952, 661598.2643910984 1316347.182484714) | line | [10 empty] | 3 | 1 |  |  | 1176845159 | 3276 | (661924.7176586376, 1316129.6734484734) | (661598.2643910984, 1316347.182484714) | 1 | FALSE | FALSE | FALSE | FALSE |  | 3276 |  |  | 661598.2644 | 1316347.1825 | 1176845159 | 661911.1149 | 1316190.1235 | 3276 | 661598.2644 | 1316347.1825
LINEVN2944 | VN | 1176856257 | 1176845159.0 | 1051382594.0 | 220 | 29.6296 | 490-AL1/64-ST1A 220.0 | 365.8091 | 0.96 |  |  |  |  | 50 | LINESTRING (661727.0918610117 1316067.728409136, 661730.2396923354 1315735.624801148, 661733.370012469 1315404.6826174313, 661736.1955887325 1315106.2374324563, 661739.6140658557 1314745.6743320925, 661742.7401505928 1314415.2964515663, 661745.8565571064 1314086.655230981, 661786.8481201037 1313787.3631642298, 661834.0748959274 1313442.5865295636, 661890.5868487677 1313030.019610671, 661934.1074276407 1312642.99061159, 661972.3443270084 1312302.922458319, 662009.0947697673 1311976.0537540175, 662050.1350489047 1311611.0017264904, 662083.3515529109 1311315.6061259375, 662122.5507922675 1310966.970550297, 662161.5218164714 1310620.3358943302, 662196.8781931037 1310305.9260707304, 662232.3724087623 1309990.2449300012, 662271.4589807757 1309642.5711602361, 662309.7795495453 1309301.7071665856, 662347.0364579655 1308970.3392897693, 662386.123528933 1308622.776183846, 662424.1819826966 1308284.2669238066, 662466.0044176839 1307912.2726652687, 662501.3294221748 1307598.1061379754, 662543.5874780561 1307222.220610944, 662584.861822231 1306855.1458185366, 662623.025133403 1306515.7080348337, 662660.2277857416 1306184.826691498, 662709.1800860448 1305749.3889989047, 662733.7192483719 1305531.1340182638, 662894.0425007993 1305310.4954801388, 663084.3497292304 1305048.5815772137, 663270.7516869941 1304792.0566448208, 663461.8006614931 1304529.1306642524, 663640.6113164487 1304283.0639519407, 663846.7626005075 1303999.3475692216, 664042.7397009432 1303729.658761969, 664201.8185381349 1303510.7327581197, 664422.7691033983 1303206.6901200942, 664609.9392935872 1302949.1129883053, 664792.9400694568 1302697.2882683196, 664982.191375245 1302436.8700337613, 665164.7149460409 1302185.6968792665, 665346.6923272136 1301935.2847568267, 665541.9590755019 1301666.5941779974, 665771.5743854686 1301512.1018515378, 666061.8595050166 1301316.7911027924, 666314.1680336185 1301147.027612318, 666628.8987213203 1300935.2728747805, 666894.2317050218 1300756.757106927, 667179.5872291523 1300564.7799600724, 667436.4487816007 1300391.9628209674, 667757.8252856944 1300175.7630347922, 667969.6868437321 1300033.2222351604, 668236.786651128 1299853.542211927, 668550.7576753309 1299642.3195919113, 668829.5380256397 1299454.7879432011, 669122.3039715409 1299257.8446198285, 669351.307905433 1299274.1970522692, 669629.2221699913 1299294.0518621486, 670031.7603285003 1299322.8191300428, 670385.3227680067 1299348.0784108443, 670753.0167209026 1299374.360813175, 671124.8363978253 1299255.163969585, 671484.3421627615 1299139.9178035867, 671762.717506886 1299050.6918158857, 671971.4266277822 1298983.787262052, 672080.8862523809 1298781.7154267442, 672188.8602266468 1298582.3898687274, 672145.4729239509 1298365.5888268992, 672098.9883977978 1298133.3614615586, 672178.0628883058 1298027.998680461, 672261.8714589516 1297916.3241792019, 672439.4408257569 1297679.7130924503, 672597.1555464999 1297469.5616187276, 672656.1350797414 1297390.845296966, 672802.6360934055 1297511.8013269042, 672847.4476794567 1297548.8011135) | line | [10 empty] | 3 | 1 |  |  | 1176845159 | 1051382594 | (661924.7176586376, 1316129.6734484734) | (672904.6538504441, 1297449.2238204817) | 1 | FALSE | FALSE | FALSE | FALSE | 1176845159 |  | 661727.0919 | 1316067.7284 |  |  | 1176845159 | 661727.0919 | 1316067.7284 | 1051382594 | 672847.4477 | 1297548.8011
LINEVN2948 | VN | 1176867364 | 3296.0 | 3297.0 | 220 | 0.33837 | 490-AL1/64-ST1A 220.0 | 365.8091 | 0.96 |  |  |  |  | 50 | LINESTRING (662248.4308139364 1317317.0728637658, 662299.8813824148 1317302.4271585634, 662353.2630096457 1317287.2388329285, 662396.4004148769 1317274.9600314982, 662439.5378622913 1317262.6812874544, 662481.7480340609 1317250.663091732, 662519.6379021038 1317239.8827314714) | line | [10 empty] | 3 | 1 |  |  | 3296 | 3297 | (662248.4308139364, 1317317.0728637658) | (662519.6379021038, 1317239.8827314714) | 1 | FALSE | FALSE | FALSE | FALSE | [6 empty] | 3296 | 662248.4308 | 1317317.0729 | 3297 | 662519.6379 | 1317239.8827
LINEVN2949 | VN | 1176867380 | 3314.0 | 3315.0 | 220 | 0.49985 | 490-AL1/64-ST1A 220.0 | 365.8091 | 0.96 |  |  |  |  | 50 | LINESTRING (662246.7471652551 1317291.8325492654, 662248.4308139364 1317317.0728637658, 662251.7364791827 1317366.8562901015, 662255.102431211 1317417.580270901, 662258.4382958036 1317467.817387688, 662261.8751064171 1317519.5372909526, 662265.0601878287 1317567.4175054403, 662268.2043515574 1317614.799735779, 662271.3689146416 1317662.4364932694, 662274.3623034813 1317707.4618200597) | line | [10 empty] | 3 | 1 |  |  | 3314 | 3315 | (662246.7471652551, 1317291.8325492654) | (662274.3623034813, 1317707.4618200597) | 1 | FALSE | FALSE | FALSE | FALSE | [6 empty] | 3314 | 662246.7472 | 1317291.8325 | 3315 | 662274.3623 | 1317707.4618
LINEVN2950 | VN | 1176867381 | 1176845164.0 | 3316.0 | 220 | 4.0412 | 490-AL1/64-ST1A 220.0 | 365.8091 | 0.96 |  |  |  |  | 50 | LINESTRING (659716.0828051323 1319472.6560006775, 659754.8168683432 1319435.373991329, 659788.9527475128 1319402.536474825, 659822.3334068274 1319370.4029177935, 659858.2430730439 1319335.8492790875, 659899.7911459195 1319295.8612177065, 659934.8141655204 1319262.1657410222, 659976.3733923187 1319222.1667593436, 660009.7543927747 1319190.0444267467, 660041.2086111903 1319159.770221585, 660074.7539520352 1319127.4939566725, 660112.5911177852 1319091.0813986291, 660147.7570321917 1319057.2320123913, 660187.981061569 1319018.5314191626, 660228.478964999 1318979.5557860676, 660263.9625383379 1318945.420594543, 660292.7459000526 1318917.7097223392, 660334.29512627 1318877.7221320358, 660371.3993244831 1318842.024925177, 660407.1569955895 1318807.6147851024, 660443.5168760027 1318772.6326844867, 660480.7637549111 1318736.7814804292, 660501.8100411858 1318691.342411029, 660522.1951448057 1318647.3488812842, 660544.6740044481 1318598.8202455381, 660565.8747180344 1318553.050179094, 660586.3261647446 1318508.9021660476, 660607.1082581148 1318464.036926379, 660628.5735564255 1318417.7041585976, 660648.8267497878 1318373.9975715238, 660670.997394492 1318326.142095266, 660694.126804085 1318276.212180264, 660711.6364669912 1318238.4088845006, 660733.719207129 1318190.729948769, 660755.3501206767 1318144.0441461785, 660776.3200687718 1318098.7596360415, 660796.5185904873 1318055.1634268835, 660817.3342688084 1318010.2320771134, 660861.742689132 1317914.3778286388, 660905.857522488 1317914.5906565492, 660956.6930513947 1317914.8393580553, 661008.9882478574 1317915.0848637228, 661062.4597890904 1317915.347793397, 661113.5786133825 1317915.5872079823, 661166.7560776754 1317915.8487538402, 661217.0034605627 1317916.0947555623, 661267.5559032743 1317916.3314080103, 661316.6378038168 1317916.5713534653, 661370.9808707668 1317916.8284220241, 661421.5223918417 1317917.0763352772, 661471.4866177617 1317917.321247255, 661519.3922206854 1317917.544173023, 661571.4042650333 1317917.8001999082, 661617.2729198528 1317918.0234475194, 661666.9322511059 1317918.2559900952, 661715.7310206689 1317918.4950688167, 661764.5189068527 1317918.7341680988, 661814.4831988255 1317918.9796478248, 661864.1425679199 1317919.2125148342, 661913.8127798446 1317919.4565830908, 661962.317496575 1317919.6944840883, 662012.8591922036 1317919.9323262968, 662063.1067389557 1317920.179736477, 662113.6483949509 1317920.428808619, 662163.3187141262 1317920.6622262658, 662211.8234776382 1317920.900528197, 662261.7769633816 1317921.1466898222) | line | [10 empty] | 3 | 1 |  |  | 1176845164 | 3316 | (659692.1155338533, 1319614.771161535) | (662261.7769633816, 1317921.1466898222) | 1 | FALSE | FALSE | FALSE | FALSE | 1176845164 |  | 659716.0828 | 1319472.656 |  |  | 1176845164 | 659716.0828 | 1319472.656 | 3316 | 662261.777 | 1317921.1467
LINEVN2951 | VN | 1176867382 | 3317.0 | 1176845164.0 | 220 | 4.5744 | 490-AL1/64-ST1A 220.0 | 365.8091 | 0.96 |  |  |  |  | 50 | LINESTRING (662502.700526438 1317725.7570096091, 662446.3318861396 1317721.2394387955, 662395.2658270043 1317717.1486907573, 662342.6427090929 1317712.9390490367, 662285.7514486683 1317708.374729392, 662274.3623034813 1317707.4618200597, 662239.2911328825 1317704.651896371, 662191.9706510666 1317700.85814956, 662142.8535908569 1317696.9220987025, 662096.5021347149 1317693.2111352, 662044.216552626 1317689.0259571837, 661990.1562358958 1317684.687556683, 661936.1285344742 1317680.3604910744, 661882.9501009682 1317676.1044431664, 661823.8702171961 1317671.3744227898, 661778.3680747803 1317667.723813073, 661722.5111056333 1317663.2546043792, 661670.0840151513 1317659.0472058887, 661616.6551528788 1317654.7681727463, 661562.9431967947 1317650.4655991865, 661512.1492840459 1317646.3999507106, 661461.5186989044 1317642.3463235302, 661407.6107246974 1317638.031922451, 661356.6971019229 1317633.943777907, 661305.6744906302 1317629.8662004103, 661254.4777121352 1317625.7656582934, 661202.8454019702 1317621.6296965715, 661151.9426006859 1317617.553022866, 661098.2850789278 1317613.251581507, 661048.3186847138 1317609.2464470929, 660999.8330381433 1317605.3709627998, 660855.9307947587 1317913.4619649036, 660811.6256663969 1318008.3323017815, 660790.9992309862 1318052.5014228658, 660770.1965681324 1318097.0457025045, 660748.8982663376 1318142.6271269459, 660727.2692463096 1318188.958977177, 660705.3099228417 1318235.963825762, 660687.4823870822 1318274.1415216583, 660664.3111839732 1318323.7393751815, 660642.0874408599 1318371.3401597675, 660621.6708715799 1318415.045881236, 660599.9100787151 1318461.6425554007, 660579.1189856079 1318506.1537852094, 660558.3278881694 1318550.6760843622, 660537.0851456238 1318596.1583341933, 660514.6194832387 1318644.255648714, 660493.982810133 1318688.4469506461, 660473.191935874 1318732.9692835044, 660438.7697695347 1318766.1033367035, 660402.2674672592 1318801.2395463262, 660365.4805259159 1318836.6618750428, 660327.3470624485 1318873.3712727784, 660286.5423245763 1318912.6438333045, 660256.4123625527 1318941.6417474614, 660222.1548179141 1318974.6330681536, 660180.4525649075 1319014.7748276726, 660141.4436666773 1319052.3314907658, 660108.7958987628 1319083.7496708904, 660068.7361448172 1319122.31848207, 660035.6396087235 1319154.1767999032, 660003.5941725145 1319185.0230693475, 659970.0598068958 1319217.310516625, 659928.686626973 1319257.1445715912, 659892.7767291697 1319291.7092066486, 659851.513259245 1319331.4333111767, 659816.512198877 1319365.128980693, 659783.2738395781 1319397.130560768, 659746.992017437 1319432.0583873729, 659709.6811701508 1319467.9763265077) | line | [10 empty] | 3 | 1 |  |  | 3317 | 1176845164 | (662502.700526438, 1317725.7570096091) | (659692.1155338533, 1319614.771161535) | 1 | FALSE | FALSE | FALSE | FALSE |  | 1176845164 |  |  | 659709.6812 | 1319467.9763 | 3317 | 662502.7005 | 1317725.757 | 1176845164 | 659709.6812 | 1319467.9763
LINEVN2952 | VN | 1178448392 | 1178448393.0 | 1178448391.0 | 110 | 39.6841 | 490-AL1/64-ST1A 110.0 | 182.9046 | 0.96 |  |  |  |  | 50 | LINESTRING (591020.03164683 1166400.947618516, 591049.9951663455 1166444.3300370036, 590987.6460172483 1166601.90519799, 590914.1077327101 1166778.70251769, 590837.0182503186 1166962.1916117428, 590762.8635044486 1167149.1829145474, 590682.827001168 1167338.7905195828, 590609.8576172441 1167520.8312683364, 590533.9582378558 1167702.2783041773, 590459.5263632761 1167879.3504200713, 590388.9107075603 1168061.685245296, 590313.9011216435 1168238.468560504, 590242.4083379958 1168417.8820043202, 590166.8179900466 1168595.537596619, 590095.0242809416 1168777.5711917982, 590020.8960496178 1168957.2765869673, 589945.8846603105 1169136.095143062, 589872.6254961474 1169318.7002303756, 589725.2615940605 1169673.4367075558, 589661.1758112819 1169825.7455133998, 589227.0370380706 1169651.4304233824, 588977.2760285462 1169549.3115025014, 588901.1310755222 1169716.462880665, 588822.05625367 1169883.0317526816, 588746.2050735604 1170051.3452322988, 588664.4553379671 1170228.976347391, 588592.7195671414 1170392.9329223193, 588506.5725930635 1170570.840409027, 588428.3600311249 1170743.814712618, 588346.9042380507 1170923.1943076535, 588262.2441564258 1171098.1978995113, 588184.9045575877 1171272.9220273125, 588104.051696377 1171448.5107759796, 588022.017354931 1171624.3841226993, 587944.4106415332 1171793.2694246485, 587863.5645905464 1171967.111483089, 587785.6639622012 1172135.996301818, 587707.164281838 1172308.3850529024, 587627.1949596929 1172482.5062422806, 587545.1791878848 1172657.2083784973, 587465.805091071 1172830.1813704455, 587386.4310357982 1173003.4309496207, 587310.585004628 1173170.563672458, 587227.9755877815 1173347.5980750145, 587148.3106609596 1173519.9737617255, 587069.2357063127 1173692.9371668685, 586987.5008101489 1173871.1353278004, 586905.191403022 1174047.5850308866, 586828.1509655747 1174225.7954811878, 586745.2643291523 1174397.57759592, 586662.3643809959 1174574.888753803, 586578.8663424562 1174755.4163750003, 586499.7819589649 1174934.197192129, 586415.7206435865 1175108.885146654, 586338.4013421563 1175282.4293242048, 586251.9851774521 1175463.2376481236, 586174.6615135673 1175639.1042454133, 586089.7077820954 1175817.572336638, 586007.1125442152 1175993.7244217487, 585928.3304678714 1176171.9209563634, 585849.2554171837 1176345.162979728, 585697.0082452695 1176455.831984415, 585538.6039047288 1176562.118240601, 585383.1151739807 1176675.1135479456, 585232.0304979811 1176785.798420204, 585069.2087125268 1176901.3973072097, 584915.497333934 1177009.1576018105, 584765.8858407931 1177118.0898448064, 584604.5380927795 1177231.6597969143, 584461.6940734803 1177333.9091052983, 584272.41689008 1177472.1804157528, 584115.4753980826 1177583.430230748, 583961.4677676402 1177694.1019076018, 583809.2308005482 1177801.2843329974, 583628.1656688869 1177822.9858587757, 583345.8441552168 1177859.8979681155, 583033.6014041463 1177899.647260507, 582812.3269668226 1177927.0820263762, 582616.2942286166 1177951.384041002, 582435.2123774331 1177976.2985376548, 582237.4222142219 1177999.426306788, 582044.6108295928 1178026.3600743136, 581851.2141318992 1178051.247819648, 581653.1311109195 1178073.8032294358, 581457.0984498193 1178098.9743340726, 581270.1691025203 1178123.007322244, 581072.3733671076 1178149.3595612594, 580880.4455175454 1178173.6702021684, 580688.5173074563 1178198.280468638, 580437.9074969448 1178227.9937965267, 580241.8777711098 1178252.8953701383, 580051.7075501126 1178279.2604621996, 579866.2525445897 1178300.683864079, 579676.9635222525 1178324.719923125, 579500.3125458809 1178346.7410018775, 579346.2390266912 1178367.9533579662, 578918.3739221877 1178422.629383297, 578728.5048927026 1178447.5428546015, 578529.5478015901 1178472.1488018811, 578339.1078748318 1178493.5688692578, 578144.8340907627 1178517.6018136088, 577951.7351870196 1178544.5577808456, 577761.8835478418 1178567.4309486228, 577573.777519154 1178592.3658853185, 577388.9050790712 1178614.3789582867, 577200.7897668652 1178643.6836807593, 577010.3352452982 1178667.7317261186, 576823.987562173 1178694.4218585086, 576637.0615304926 1178715.8482527568, 576445.4887696152 1178722.1272740788, 576189.3538832827 1178732.6187741256, 576015.6568875931 1178742.147145196, 575630.4382261524 1178757.893223824, 575439.145463746 1178766.500632276, 575256.9443900834 1178773.9682685009, 575077.6830332973 1178782.6044450721, 574875.2494669992 1178789.4432220375, 574685.1244282835 1178799.5170492206, 574494.1310070554 1178806.6708217645, 574301.6721106732 1178813.8335082172, 574105.3924439892 1178822.7249623667, 573912.0409662259 1178833.0835389113, 573714.3017403516 1178839.3644721678, 573514.5014089554 1178847.964170644, 573364.8743827355 1178854.9266098992, 573177.6289913661 1178889.496534315, 572994.7930248891 1178923.4909247851, 572802.8564373417 1178958.0527616541, 572616.4976552647 1178992.9261783322, 572240.5587301768 1179060.8999367792, 572054.7931362097 1179095.1915905762, 571867.5502412296 1179130.0560966034, 571682.0808309772 1179164.3503779306, 571504.5144831503 1179200.9954839137, 571315.8281148612 1179231.1936451094, 571132.113003714 1179264.0349744817, 570932.2593669364 1179300.0501386467, 570767.9141012232 1179333.2214912267, 570587.6618253284 1179394.922007818, 570338.3035677347 1179396.4485316456, 570110.9459812574 1179400.3445323699, 569919.6800623758 1179399.373891293, 569734.2802144332 1179401.8995287986, 569547.4039326719 1179404.4342037004, 569356.4245860245 1179407.823984815, 569168.3853693901 1179406.8641992519, 568979.4617553111 1179410.5588570451, 568791.7011206548 1179412.5098485355, 568591.9317470692 1179414.4264840113, 568404.7630450844 1179415.8058300049, 568242.2423597844 1179419.2594141834, 568028.9666042416 1179420.8757014372, 567835.636558001 1179424.2693226815, 567647.0112473973 1179426.8109669168, 567443.1203222409 1179428.1511478608, 567252.1437386039 1179430.6903041133, 567057.6495908385 1179431.1779389814, 566864.3200035992 1179434.5881566177, 566686.2527841711 1179435.3978735167, 566530.1879467726 1179437.7113510352, 566301.9495361997 1179440.1826356992, 566094.5501557204 1179440.6505217075, 565909.1514732554 1179443.4956307877, 565724.0349862496 1179447.503330778, 565340.9068399029 1179450.2556478586, 565349.1751151495 1179501.2794675068) | line | [10 empty] | 3 | 1 |  |  | 1178448393 | 1178448391 | (590989.7488929107, 1166393.248233883) | (565342.5922186929, 1179526.7331657847) | 1 | FALSE | FALSE | FALSE | FALSE | [6 empty] | 1178448393 | 591020.0316 | 1166400.9476 | 1178448391 | 565349.1751 | 1179501.2795
LINEVN2953 | VN | 1178448394 | 1178448393.0 | 773079147.0 | 110 | 27.6432 | 490-AL1/64-ST1A 110.0 | 182.9046 | 0.96 |  |  |  |  | 50 | LINESTRING (591004.8606190889 1166419.5730194447, 591049.9951663455 1166444.3300370036, 590911.6214351398 1166606.6571239023, 590498.0925677951 1166390.960836928, 590294.6964979711 1166287.2095012828, 590145.2422426918 1166204.2907352436, 589914.8946699732 1166187.9386478008, 589517.3004052988 1166159.4954894474, 589325.985800266 1166145.8701880807, 589127.3393938947 1166132.525444559, 588926.044278622 1166119.462490454, 588726.3609445036 1166105.0890247512, 588509.6698991808 1166088.0631223142, 588316.3058057207 1166075.6103557427, 588119.4135120487 1166060.80535366, 587926.0390889638 1166048.0672832897, 587730.320839443 1166036.1978783484, 587541.0671158865 1166020.840801445, 587340.6482898503 1166007.203438627, 587153.7277629508 1165995.0612401434, 586952.4480865292 1165979.9754101618, 586749.969036438 1165967.508434418, 586575.3796465306 1165955.4006623705, 586374.3842243288 1165940.3189848429, 586184.8286332929 1165927.3019173762, 585988.821027357 1165912.8100838938, 585794.2846269824 1165896.2884409903, 585612.6331214394 1165890.2939385083, 585224.1355074131 1165858.9935889728, 585004.9398162958 1165845.3343738427, 584749.3721216916 1165823.4148860506, 584517.7180350081 1165745.8585223411, 584322.4199353228 1165678.312062914, 584138.8632870954 1165614.5884117484, 583958.2253363859 1165551.7465091068, 583776.709304002 1165489.7770219971, 583590.8011607521 1165424.8896532375, 583407.2377940118 1165362.9172310163, 583223.3724233266 1165298.8994346033, 583044.5026021809 1165236.6529562762, 582871.1924651053 1165178.2026351828, 582664.7506405321 1165105.6853313392, 582468.5677445813 1165039.3199751424, 582277.0789675959 1164972.6685093164, 582090.5776669381 1164906.6051120106, 581904.9522353171 1164844.636212799, 581723.136774754 1164781.5163965898, 581543.6725515953 1164718.6906860832, 581363.6141053184 1164657.0256074814, 581183.8525739806 1164594.4886714362, 580997.3542711316 1164530.1897047309, 580817.2926509745 1164469.1136888608, 580631.3750876039 1164403.9446294033, 580447.4996283954 1164340.2410273985, 580278.5944488693 1164280.3552070642, 580293.6856614084 1163975.6755556748, 580308.5777723405 1163508.2825693632, 580220.4073895812 1163305.412324634, 580145.3924640685 1163129.1113879539, 580067.7415391403 1162947.264676494, 579992.731066925 1162768.3325189867, 579914.1962255999 1162589.392398564, 579837.1308929003 1162408.7088471758, 579682.9888309228 1162051.135219419, 579604.161128226 1161869.574780218, 579453.2306470833 1161516.9528111045, 579372.0415379807 1161338.0083219674, 579296.1560656663 1161155.571076016, 579213.8271860859 1160962.3270343996, 579123.023073025 1160751.8581919302, 579044.771965041 1160573.7840461459, 578968.2735888946 1160394.5531295997, 578894.1260912659 1160220.5801905044, 578721.8847037728 1160193.0616144775, 578547.5926739507 1160167.2973923036, 578308.1551501702 1160131.456121683, 578089.5461706745 1160098.8815418356, 577891.4833029918 1160068.688004653, 577759.4768377079 1159906.8278154696, 577642.3933725703 1159760.7478122872, 577517.3916739426 1159612.0298272208, 577404.9924214996 1159469.754070351, 577287.6226990303 1159323.0888215154, 577169.3499972972 1159178.4676721978, 577051.9782467474 1159031.8033817231, 576936.3467056614 1158889.5222332005, 576813.0993786207 1158741.3862068865, 576696.5935875301 1158597.644479496, 576337.9907570165 1158154.7252890817, 576097.939579056 1157859.3355643847, 575877.7937151687 1157582.955197611, 575744.2866763348 1157422.8480227573, 575620.7538809784 1157270.3376900067, 575498.6685528685 1157121.0377196274, 575416.4728481461 1156852.238832005, 575074.3921093907 1156626.628633314, 574908.7689691493 1156515.7385605287, 574740.2072642675 1156406.8775713083, 574556.7079151191 1156286.6071172233, 574352.098808483 1156149.385452531, 574262.1161783176 1155811.4423270375, 574210.2815251594 1155617.969526389, 574108.8281711558 1155421.7477168313, 574050.9055869959 1155192.9669181039, 574010.684443806 1155192.2947477752) | line | [10 empty] | 3 | 1 |  |  | 1178448393 | 773079147 | (590989.7488929107, 1166393.248233883) | (573946.428317868, 1155192.2594263635) | 1 | FALSE | FALSE | FALSE | FALSE | [6 empty] | 1178448393 | 591004.8606 | 1166419.573 | 773079147 | 574010.6844 | 1155192.2947
LINEVN2954 | VN | 1178448395 | 773079147.0 | 1274599237.0 | 110 | 3.836 | 490-AL1/64-ST1A 110.0 | 182.9046 | 0.96 |  |  |  |  | 50 | LINESTRING (574011.6386485073 1155227.149815305, 574046.4067276249 1155234.0798736676, 574052.567996119 1155510.296704885, 573972.9457828164 1155678.4092797409, 573773.2199224799 1155727.2763522593, 573601.9994543854 1155763.6661268168, 573430.4665519348 1155808.2164413596, 573240.4383249772 1155852.4298198335, 573075.6709901347 1155891.456415282, 572909.4265523853 1155930.480656017, 572739.0831129244 1155972.4161991198, 572578.4329411731 1156005.902945209, 572387.8937638147 1156013.088559319, 571510.1798997264 1156002.2156717938, 571315.1977498678 1156035.935707159) | line | [10 empty] | 3 | 1 |  |  | 773079147 | 1274599237 | (573946.428317868, 1155192.2594263635) | (571269.0241098199, 1155997.4788497733) | 1 | FALSE | FALSE | FALSE | FALSE | [6 empty] | 773079147 | 574011.6386 | 1155227.1498 | 1274599237 | 571315.1977 | 1156035.9357
LINEVN2955a | VN | 1178561763 | 3327.0 | 3328.0 | 110 | 8.4278 | 490-AL1/64-ST1A 110.0 | 182.9046 | 0.96 | [5 empty] | LINESTRING (506072.7734352655 1165013.2423289905, 506022.26361453877 1165234.8101770317, 505974.096240583 1165453.7691449886, 505920.65525459324 1165677.0947003546, 505880.7125354924 1165855.808777263, 505607.78252201114 1165936.5213466065, 505374.4833145813 1166002.3709850817, 505157.01581131906 1166070.5686185712, 504932.5255361255 1166137.0085995605, 504721.8114751658 1166195.579557018, 504507.88064069545 1166261.4377712994, 504284.55244845495 1166329.0541641966, 504089.40929663694 1166386.1714754703, 503880.4591624211 1166449.1262841106, 503656.84921212535 1166514.7012435694, 503447.9115786905 1166577.9351116868, 503214.0190573355 1166645.5574246165, 503035.01724686887 1166696.5568370316, 502896.2036937569 1166836.2023771105, 502728.0478279177 1166992.7408232584, 502559.89293259935 1167156.8760819575, 502391.444631647 1167315.7491530548, 502248.5335567893 1167456.5580294728, 502114.715778873 1167583.9451961496, 501967.1028720928 1167721.835997029, 501752.01664473984 1167781.5970166484, 501524.01070298895 1167846.0136981334, 501324.17672368453 1167900.2276125858, 501140.48011273774 1167950.3632945349, 500929.794665715 1168010.4171135128, 500722.33733007894 1168067.5533216998, 500508.13067581924 1168126.4376541043, 500316.81133654196 1168173.0837253085) | line | [10 empty] | 6 | 2 |  |  | 3327 | 3328 | (506072.7734352655, 1165013.2423289905) | (500316.81133654196, 1168173.0837253085) | 1 | FALSE | FALSE | FALSE | FALSE |  | 3328 |  |  | 500316.8113 | 1168173.0837 | 3327 | 506072.7734 | 1165013.2423 | 3328 | 500316.8113 | 1168173.0837
LINEVN2955b | VN | 1178561763 | 3327.0 | 3328.0 | 110 | 8.4278 | 490-AL1/64-ST1A 110.0 | 182.9046 | 0.96 | [5 empty] | LINESTRING (506072.7734352655 1165013.2423289905, 506022.26361453877 1165234.8101770317, 505974.096240583 1165453.7691449886, 505920.65525459324 1165677.0947003546, 505880.7125354924 1165855.808777263, 505607.78252201114 1165936.5213466065, 505374.4833145813 1166002.3709850817, 505157.01581131906 1166070.5686185712, 504932.5255361255 1166137.0085995605, 504721.8114751658 1166195.579557018, 504507.88064069545 1166261.4377712994, 504284.55244845495 1166329.0541641966, 504089.40929663694 1166386.1714754703, 503880.4591624211 1166449.1262841106, 503656.84921212535 1166514.7012435694, 503447.9115786905 1166577.9351116868, 503214.0190573355 1166645.5574246165, 503035.01724686887 1166696.5568370316, 502896.2036937569 1166836.2023771105, 502728.0478279177 1166992.7408232584, 502559.89293259935 1167156.8760819575, 502391.444631647 1167315.7491530548, 502248.5335567893 1167456.5580294728, 502114.715778873 1167583.9451961496, 501967.1028720928 1167721.835997029, 501752.01664473984 1167781.5970166484, 501524.01070298895 1167846.0136981334, 501324.17672368453 1167900.2276125858, 501140.48011273774 1167950.3632945349, 500929.794665715 1168010.4171135128, 500722.33733007894 1168067.5533216998, 500508.13067581924 1168126.4376541043, 500316.81133654196 1168173.0837253085) | line | [10 empty] | 6 | 2 |  |  | 3327 | 3328 | (506072.7734352655, 1165013.2423289905) | (500316.81133654196, 1168173.0837253085) | 1 | FALSE | FALSE | FALSE | FALSE |  | 3328 |  |  | 500316.8113 | 1168173.0837 | 3327 | 506072.7734 | 1165013.2423 | 3328 | 500316.8113 | 1168173.0837
LINEVN2956 | VN | 1178561764 | 3328.0 | 3329.0 | 110 | 0.51481 | 490-AL1/64-ST1A 110.0 | 182.9046 | 0.96 | [5 empty] | LINESTRING (500316.81133654196 1168173.0837253085, 500149.84494006407 1168214.4790156414, 500071.7881117667 1168239.8429219017, 499905.11774966103 1168292.904270052) | line | [10 empty] | 3 | 1 |  |  | 3328 | 3329 | (500316.81133654196, 1168173.0837253085) | (499905.11774966103, 1168292.904270052) | 1 | FALSE | FALSE | FALSE | FALSE | 3328 | 3329 | 500316.8113 | 1168173.0837 | 499905.1177 | 1168292.9043 | 3328 | 500316.8113 | 1168173.0837 | 3329 | 499905.1177 | 1168292.9043
LINEVN2957 | VN | 1178561765 | 3328.0 | 3329.0 | 110 | 0.51644 | 490-AL1/64-ST1A 110.0 | 182.9046 | 0.96 | [5 empty] | LINESTRING (500316.81133654196 1168173.0837253085, 500178.31074709084 1168219.7311033153, 500089.40142473526 1168257.3347248116, 499905.11774966103 1168292.904270052) | line | [10 empty] | 3 | 1 |  |  | 3328 | 3329 | (500316.81133654196, 1168173.0837253085) | (499905.11774966103, 1168292.904270052) | 1 | FALSE | FALSE | FALSE | FALSE | 3328 | 3329 | 500316.8113 | 1168173.0837 | 499905.1177 | 1168292.9043 | 3328 | 500316.8113 | 1168173.0837 | 3329 | 499905.1177 | 1168292.9043
LINEVN2959a | VN | 1178561767 | 3329.0 | 1178561772.0 | 110 | 2.2361 | 490-AL1/64-ST1A 110.0 | 182.9046 | 0.96 | [5 empty] | LINESTRING (499905.11774966103 1168292.904270052, 499695.32267813454 1168348.0012301104, 499683.881470042 1168560.821474955, 499678.0086686305 1168763.4363233242, 499668.03346881026 1168959.3397924015, 499660.7058504429 1169161.6672287823, 499649.845077842 1169388.7618379965, 499640.4606271708 1169553.1868190116, 499628.5829109879 1169795.727774935, 499824.58539087104 1169774.0107499172) | line | [10 empty] | 6 | 2 |  |  | 3329 | 1178561772 | (499905.11774966103, 1168292.904270052) | (499843.3731719754, 1169700.9449048778) | 1 | FALSE | FALSE | FALSE | FALSE | 3329 | 1178561772 | 499905.1177 | 1168292.9043 | 499824.5854 | 1169774.0107 | 3329 | 499905.1177 | 1168292.9043 | 1178561772 | 499824.5854 | 1169774.0107
LINEVN2959b | VN | 1178561767 | 3329.0 | 1178561772.0 | 110 | 2.2361 | 490-AL1/64-ST1A 110.0 | 182.9046 | 0.96 | [5 empty] | LINESTRING (499905.11774966103 1168292.904270052, 499695.32267813454 1168348.0012301104, 499683.881470042 1168560.821474955, 499678.0086686305 1168763.4363233242, 499668.03346881026 1168959.3397924015, 499660.7058504429 1169161.6672287823, 499649.845077842 1169388.7618379965, 499640.4606271708 1169553.1868190116, 499628.5829109879 1169795.727774935, 499824.58539087104 1169774.0107499172) | line | [10 empty] | 6 | 2 |  |  | 3329 | 1178561772 | (499905.11774966103, 1168292.904270052) | (499843.3731719754, 1169700.9449048778) | 1 | FALSE | FALSE | FALSE | FALSE | 3329 | 1178561772 | 499905.1177 | 1168292.9043 | 499824.5854 | 1169774.0107 | 3329 | 499905.1177 | 1168292.9043 | 1178561772 | 499824.5854 | 1169774.0107
LINEVN2961 | VN | 1192103385 | 3362.0 | 3363.0 | 110 | 2.0939 | 490-AL1/64-ST1A 110.0 | 182.9046 | 0.96 |  |  |  |  | 50 | LINESTRING (633479.9683071403 1273401.9092158321, 633445.3049268962 1273401.8166725526, 633168.5434337711 1273401.0689701494, 632846.7351297941 1273400.2098594133, 632553.5914387733 1273399.4312297637, 632333.5831119394 1273202.3522594343, 632119.6354472972 1273010.7200937557, 631943.8593443892 1272853.2818815182) | line |  | Đường dây 110kV Dầu Tiếng - Tây Ninh 1 | [8 empty] | 3 | 1 |  |  | 3362 | 3363 | (633479.9683071403, 1273401.9092158321) | (631943.8593443892, 1272853.2818815182) | 1 | FALSE | FALSE | FALSE | FALSE | [6 empty] | 3362 | 633479.9683 | 1273401.9092 | 3363 | 631943.8593 | 1272853.2819
LINEVN2962 | VN | 1192103386 | 3364.0 | 3365.0 | 110 | 2.1424 | 490-AL1/64-ST1A 110.0 | 182.9046 | 0.96 |  |  |  |  | 50 | LINESTRING (632179.0347403547 1273626.0240573133, 632075.5870247562 1273391.592510355, 632014.8331563784 1273143.3286506291, 631943.8593443892 1272853.2818815182, 631810.7594414151 1272642.2623144633, 631668.3272171391 1272421.9029216233, 631523.5879242872 1272194.5670031356, 631433.6086771935 1272023.2588091004) | line |  | Đường dây 110kV Dầu Tiếng - Tây Ninh 1 | [8 empty] | 3 | 1 |  |  | 3364 | 3365 | (632179.0347403547, 1273626.0240573133) | (631433.6086771935, 1272023.2588091004) | 1 | FALSE | FALSE | FALSE | FALSE | [6 empty] | 3364 | 632179.0347 | 1273626.0241 | 3365 | 631433.6087 | 1272023.2588
LINEVN2963 | VN | 1192103432 | 775832889.0 | 2780.0 | 220 | 0.33857 | 490-AL1/64-ST1A 220.0 | 365.8091 | 0.96 |  |  |  |  | 50 | LINESTRING (630857.5758174765 1267453.21976599, 631138.0004584512 1267422.126543254) | line | [10 empty] | 3 | 1 |  |  | 775832889 | 2780 | (630791.6335935119, 1267527.114427504) | (631138.0004584512, 1267422.126543254) | 1 | FALSE | FALSE | FALSE | FALSE |  | 2780 |  |  | 631138.0005 | 1267422.1265 | 775832889 | 630857.5758 | 1267453.2198 | 2780 | 631138.0005 | 1267422.1265
LINEVN2964 | VN | 1192103435 | 775832889.0 | 2780.0 | 220 | 0.38414 | 490-AL1/64-ST1A 220.0 | 365.8091 | 0.96 |  |  |  |  | 50 | LINESTRING (630860.2664612063 1267579.9876714759, 630902.8301625717 1267547.0185496523, 631138.0004584512 1267422.126543254) | line | [10 empty] | 3 | 1 |  |  | 775832889 | 2780 | (630791.6335935119, 1267527.114427504) | (631138.0004584512, 1267422.126543254) | 1 | FALSE | FALSE | FALSE | FALSE |  | 2780 |  |  | 631138.0005 | 1267422.1265 | 775832889 | 630860.2665 | 1267579.9877 | 2780 | 631138.0005 | 1267422.1265
LINEVN2965 | VN | 1192103448 | 1192103454.0 | 3418.0 | 110 | 5.469 | 490-AL1/64-ST1A 110.0 | 182.9046 | 0.96 |  |  |  |  | 50 | LINESTRING (626963.5726402795 1271560.941504844, 626709.5008346098 1271662.5251284107, 626668.2201333602 1271815.0374633786, 626623.1640302219 1271981.4587354308, 626577.0785993091 1272151.6693601222, 626531.635632117 1272319.549017745, 626494.2873177085 1272457.5006677224, 626455.3558175947 1272601.318649492, 626428.0064663296 1272702.360252791, 626392.1426506044 1272834.8212875803, 626355.8914854659 1272968.7296010812, 626318.1790583385 1273108.029173552, 626282.80309673 1273238.711629981, 626246.2980435312 1273373.5590593598, 626210.8783206075 1273504.3962171718, 626177.3410661042 1273628.2844359805, 626143.4939992703 1273753.3216330097, 626106.9900620605 1273888.135972064, 626071.6265839137 1274018.7854235237, 626038.5442708195 1274140.972359645, 626004.9637934293 1274265.0374554002, 625971.4501322836 1274388.815286936, 625935.8108179744 1274520.4811992024, 625899.2638738576 1274655.5056253497, 625862.4404737859 1274791.535393019, 625845.8888753422 1274852.673113143, 625886.7066695164 1274951.5674286631, 625920.8166909597 1275034.210217716, 625953.8355356322 1275114.227518574, 625994.6309394508 1275213.0777315262, 626031.2893218562 1275301.9023062112, 626070.2156086888 1275396.232777451, 626112.4575236924 1275498.583943191, 626151.6965105362 1275593.6679004235, 626190.5248200877 1275687.754903237, 626219.3191784003 1275757.5253505285) | line |  | Đường dây 110kV Tây Ninh 1 - Tân Hưng | [8 empty] | 3 | 1 |  |  | 1192103454 | 3418 | (626999.0083347033, 1271562.9956596757) | (626219.3191784003, 1275757.5253505285) | 1 | FALSE | FALSE | FALSE | FALSE | [6 empty] | 1192103454 | 626963.5726 | 1271560.9415 | 3418 | 626219.3192 | 1275757.5254
LINEVN2966 | VN | 1192103453 | 1192103454.0 | 1192103470.0 | 110 | 16.5796 | 490-AL1/64-ST1A 110.0 | 182.9046 | 0.96 |  |  |  |  | 50 | LINESTRING (627029.4497021249 1271548.9985439037, 627298.3944274872 1271605.0345930548, 627490.335493496 1271600.5836442122, 627725.2483537585 1271677.697631226, 627991.9995933648 1271706.855733703, 628282.2463851217 1271738.578668936, 628568.6659251493 1271769.8904957108, 628838.3601578281 1271799.366653465, 629102.22105498 1271828.2128584273, 629366.0162494623 1271857.0610638233, 629520.0302412148 1271873.9000005228, 630220.4187977584 1271950.494962623, 630366.5495561901 1271966.4758995627, 630578.4304858508 1271797.11406568, 630737.0034836881 1271670.3547460677, 630948.006801988 1271777.2445843318, 631189.290196206 1271899.481165061, 631407.0282476244 1272009.7980220977, 631433.6086771935 1272023.2588091004, 631682.0163634482 1271671.9892010582, 631491.1805567323 1271487.7154470442, 631296.2032881125 1271299.4442117913, 631374.8849414585 1271140.2573175193, 631497.1444413223 1270892.8959319997, 631623.3444154594 1270637.5440416, 631733.5273603761 1270414.6412663653, 631881.4474824938 1270203.9194519224, 632048.7722558944 1269965.5305388703, 632181.0907207049 1269777.040851913, 632314.2448363737 1269587.3495688147, 632452.7012538629 1269390.1160984763, 632600.6965475571 1269179.2864949384, 632852.1478447329 1269065.3373543797, 633071.3796563455 1268965.9963734183, 633244.9037838369 1268887.355032449, 633485.4737966463 1268778.3523496448, 633697.3841397881 1268624.0052254135, 633886.4375380283 1268654.9930416353, 634159.9660459701 1268699.8248167918, 634226.6483827797 1268979.1968766444, 634295.4735882414 1268999.5096712152, 635064.8576490469 1269226.5420950009, 635214.3927369849 1269270.673662285, 635375.4258339494 1269481.6848152454, 635540.2641641858 1269697.6794415296, 635620.8044855366 1269674.7902487523, 636231.939028038 1269501.1065810893, 636420.8961294238 1269447.4121921563, 636624.1620951217 1269266.8890501913, 636810.9126771803 1269096.7136095108, 636985.4969253223 1268937.623496488, 637223.3215139713 1268898.8233476316, 637436.7257130814 1268863.999234531, 637459.6770006333 1268834.4475737386) | line |  | Đường dây 110kV Tân Châu 1 - Tây Ninh 1 | [8 empty] | 3 | 1 |  |  | 1192103454 | 1192103470 | (626999.0083347033, 1271562.9956596757) | (637451.9780844785, 1268838.767117692) | 1 | FALSE | FALSE | FALSE | FALSE | [6 empty] | 1192103454 | 627029.4497 | 1271548.9985 | 1192103470 | 637459.677 | 1268834.4476
LINEVN2967 | VN | 1192242147 | 1051382594.0 | 481433498.0 | 110 | 24.1341 | 490-AL1/64-ST1A 110.0 | 182.9046 | 0.96 |  |  |  |  | 50 | LINESTRING (673004.2594926114 1297396.9975372737, 673087.2769415927 1297393.6159437674, 673334.0834692132 1297383.570432468, 673559.345520633 1297374.4006476835, 673791.8041150656 1297364.9413751008, 674034.9484280057 1297393.4978526833, 674255.0418658634 1297419.3369772043, 674471.2896735662 1297444.7355195326, 674691.9600871378 1297470.6585875354, 674901.6605716473 1297495.2929109472, 675119.7053723353 1297520.9055183562, 675344.155389298 1297547.2753391112, 675553.4741734321 1297571.8678274655, 675779.0786330932 1297598.3692131646, 676000.8374747038 1297624.4299023517, 676242.9234229445 1297652.8766693263, 676492.002774114 1297682.1510233583, 676793.2834369784 1297717.5578059936, 677015.3686444717 1297743.616875809, 677235.013522945 1297769.3980215383, 677456.1398200132 1297795.344224145, 677609.0838377463 1297813.2977526516, 677840.5912417315 1297840.4794745415, 678057.5449305336 1297865.941361089, 678266.611597651 1297890.4851062165, 678494.7198270707 1297917.2650007994, 678656.1384554363 1297936.213490019, 678800.61770014 1297953.1835852305, 678948.7680229348 1297970.5740281257, 679096.2646357389 1297987.895020939, 679261.3322371838 1298007.2773933813, 679493.7426115635 1298034.5768217514, 679633.6681188901 1298051.0044055798, 679782.3844975545 1298068.4686899073, 679955.5345985702 1298088.8093756484, 680140.1008608164 1298110.4902476755, 680335.2554122496 1298133.407092827, 680493.7209761721 1298152.027399502, 680724.8342226746 1298179.1739524822, 680974.6293381178 1298208.5232628216, 681196.068933926 1298234.543381336, 681387.7245323003 1298360.5692115207, 681540.5593246114 1298461.067201845, 681687.7142108335 1298557.8265825785, 681852.3285570667 1298666.0734555065, 682039.2449238712 1298788.978605003, 682203.0425047517 1298896.7029524918, 682399.696080239 1299026.0073127844, 682615.6862568698 1299168.0505156901, 682826.1478583738 1299306.4562315089, 683019.4087897781 1299433.5437037316, 683196.4791322247 1299549.9933870393, 683361.6263611059 1299658.607143202, 683532.809412714 1299771.1852740068, 683731.9170777157 1299902.1296814603, 683869.656344084 1299992.716557472, 683998.0682987741 1300077.1638094252, 684116.6643832653 1300155.1696743083, 684218.5070145288 1300222.1456228497, 684408.467839444 1300345.1859468403, 684590.6856250342 1300463.2028943477, 684775.345084039 1300582.8067442516, 684922.6954782698 1300680.1390302787, 685142.5337197187 1300667.0972090354, 685353.7362151995 1300654.579915203, 685563.1290479731 1300642.1637100836, 685772.5985588249 1300629.7493750649, 685980.236594924 1300617.435948633, 686179.5659107205 1300605.6265169857, 686422.7961727363 1300591.2093031998, 686641.6448993923 1300578.2494561793, 686852.7848016126 1300565.7308625788, 687065.0590254827 1300553.1653128066, 687279.678152155 1300540.4496066987, 687465.673729955 1300529.429737204, 687677.8945830169 1300516.868028144, 687892.460352114 1300504.1562079524, 688173.9577970654 1300487.4983348178, 688482.1610329485 1300469.2483710009, 688830.3081782421 1300448.6479563876, 689124.7407235759 1300431.2265793239, 689333.8677730494 1300418.8561517142, 689592.7498029404 1300486.7787318786, 689837.298238822 1300550.953044578, 690109.0420175898 1300622.2678265197, 690367.9867867734 1300690.2199899182, 690586.6536915286 1300747.6132592738, 690849.6235204377 1300816.623710153, 691114.1377345481 1300886.055562785, 691389.4902301803 1300958.3233457133, 691733.2278706036 1301048.5456013202, 691677.9766406557 1301274.335653011, 691620.991958197 1301507.2282829029, 691581.8491352622 1301505.467596949) | line | [10 empty] | 3 | 1 |  |  | 1051382594 | 481433498 | (672904.6538504441, 1297449.2238204817) | (691569.7199688369, 1301487.022969505) | 1 | FALSE | FALSE | FALSE | FALSE | [6 empty] | 1051382594 | 673004.2595 | 1297396.9975 | 481433498 | 691581.8491 | 1301505.4676
LINEVN2968 | VN | 1192307490 | 3473.0 | 3474.0 | 110 | 64.549 | 490-AL1/64-ST1A 110.0 | 182.9046 | 0.96 |  |  |  |  | 50 | LINESTRING (635352.2357828681 1254856.5096528989, 639446.3919859079 1253798.6263860147, 639732.7272392062 1253727.7496918829, 641329.4587200959 1253313.913274285, 643462.3144190895 1252767.0220360353, 645736.4447986856 1251517.254933399, 645938.718769862 1251541.2528067539, 646138.8215192672 1251565.0097720784, 646287.4966229143 1251582.6587654315, 646441.1900639975 1251600.8956205263, 646762.5953328185 1251639.0510181624, 646935.8273499584 1251659.6256119765, 647098.0298161507 1251678.8782916646, 647303.062832729 1251703.218563684, 647459.0793593972 1251721.7477212027, 647640.3948688703 1251743.2816927256, 647791.2619759345 1251761.1913917097, 647942.0308128569 1251779.090308555, 648098.2651717779 1251797.6458179327, 648270.6454038436 1251818.1243711575, 648443.1346784725 1251838.60439204, 648609.2199496243 1251858.3365606517, 648768.0504082786 1251877.1951346165, 648929.4334929591 1251896.3761533413, 649164.2696647582 1251924.2636963965, 649340.9147976041 1251945.2548447456, 649517.003449962 1251966.178025114, 649695.1647930614 1251987.3442207735, 649827.3320744492 1252003.0412625847, 649875.0657855197 1252107.3339715274, 649927.7259982941 1252222.3676069248, 649989.7852343307 1252357.9739350467, 650055.431035054 1252501.3728948184, 650123.7770252893 1252650.702177898, 650187.055323432 1252788.958342593, 650256.1671195745 1252939.9397184092, 650314.5176366942 1253067.4443375147, 650366.8826507421 1253181.8362542014, 650428.8622140888 1253317.2555741908, 650485.0073431813 1253439.9389503445, 650548.0229741599 1253577.6088365868, 650603.7241366962 1253699.3281878314, 650664.0594131463 1253831.1568585983, 650726.3063022653 1253967.1535392418, 650787.1481869065 1254100.0910465112, 650849.0481579414 1254235.3454182127, 650911.3149066599 1254371.3870269705, 650973.775420707 1254507.8721774311, 651036.7754846524 1254645.5325114806, 651099.2457150328 1254782.0181111076, 651161.4020446332 1254917.8277237995, 651228.0730211645 1255063.5139892218, 651294.883779799 1255209.49978453, 651363.4328988532 1255359.2989311109, 651443.7553871532 1255534.7928812215, 651529.0131310297 1255721.0947836204, 651602.9497725378 1255882.6668262572, 651702.4200808263 1256026.9518258276, 651798.5944186681 1256166.454380103, 651893.6840017015 1256304.3815449742, 651991.8075999806 1256446.7036425371, 652085.3021247305 1256582.3233651547, 652181.8089697512 1256722.3047469154, 652272.8306218277 1256854.3408019678, 652364.4259681678 1256987.198465554, 652459.9655628119 1257125.7938085485, 652552.9357035724 1257260.6497586316, 652651.3240069969 1257403.3741723504, 652743.4687171429 1257537.0434430023, 652836.4796576464 1257671.9671195976, 652925.067957028 1257800.4767802418, 653017.5462048282 1257934.635446748, 653116.4719817922 1258078.149787933, 653209.9998373494 1258213.8185650508, 653303.6135145755 1258349.6208730775, 653394.7337832246 1258481.8057128706, 653486.9586187461 1258615.600072779, 653580.006343498 1258750.5712335266, 653671.4925471048 1258883.3120004006, 653761.5042520298 1259013.8891413473, 653879.6041333482 1259185.218066599, 653978.6626536954 1259328.9248662638, 653994.5274893296 1259513.4394021656, 654010.5789021217 1259699.9126451502, 654026.3399894604 1259883.1879817776, 654041.9977704047 1260065.201945546, 654057.6968387471 1260247.6364690615, 654072.9303921084 1260424.7596298622, 654088.6184616515 1260607.0835941622, 654103.2318693415 1260776.9811771866, 654118.6920895017 1260956.6716770392, 654133.5426443452 1261129.2914479128, 654151.3665445101 1261336.5900999377, 654166.9805291434 1261518.1175876053, 654181.3964667532 1261685.6916924028, 654195.8636189974 1261853.8965527425, 654211.5905826339 1262036.6856618614, 654227.7197252569 1262224.1997233594, 654244.0134496404 1262413.694516386, 654272.7904444367 1262748.2678079666, 654288.4538920298 1262930.3379115176, 654303.9414234482 1263110.383088969, 654319.0979235971 1263286.6549810735, 654446.3478247024 1263394.3789605838, 654548.2449235257 1263480.6431350263, 654683.7301088197 1263595.354795445, 654789.8747689221 1263685.2133857745, 654903.0276779609 1263781.0132924174, 655024.275388608 1263883.6669339018, 655132.9282173824 1263975.6629412435, 655255.3263206525 1264079.2856208917, 655362.2283602495 1264169.8028903012, 655459.9913946005 1264252.577213355, 655594.9050938004 1264366.8041813727, 655724.9933758499 1264476.937634826, 655817.7019024633 1264555.4299312208, 655931.261558523 1264651.590322446, 656038.8987898376 1264742.7113305165, 656157.0968058109 1264842.8001640036, 656270.437197381 1264938.7618739204, 656392.5889123562 1265042.189656356, 656514.6094586006 1265145.506760108, 656652.6666377155 1265262.4095122842, 656798.7958744279 1265386.1335083714, 656968.691247611 1265419.5429860898, 657111.9346865062 1265447.7103317725, 657258.4481287685 1265476.5140991772, 657408.089775737 1265505.9425666288, 657552.3463914937 1265534.3161754725, 657702.3255661237 1265563.8141648367, 657852.7950942616 1265593.4038494779, 657996.4625815722 1265621.65497122, 658133.0664141974 1265648.5218748664, 658271.5776566591 1265675.7639988244, 658422.1445367571 1265705.3791514675, 658567.4027509328 1265733.9507183724, 658735.7477066414 1265767.0637526098, 658879.3377865106 1265795.307653448, 659021.3144462554 1265823.234385971, 659151.256973729 1265848.8002737497, 659284.0443484462 1265874.9231056888, 659427.2849993842 1265903.0904367126, 659574.1224674311 1265931.9845870861, 659718.0276515414 1265960.2894080488, 659869.6826850177 1265990.1275116755, 660027.5724492851 1266021.1926661376, 660169.4496306485 1266049.1022103117, 660322.4884031723 1266079.2151110847, 660474.960176728 1266109.2152926966, 660626.8758644513 1266139.102802226, 660787.1081184654 1266170.637416465, 660950.7083717533 1266202.820590546, 661118.493958874 1266235.8446018102, 661279.2488070853 1266267.4730128034, 661415.9332598473 1266162.9937680175, 661534.861944344 1266072.0954038731, 661634.7858710286 1265995.7115380515, 661743.7913298596 1265912.3950260268, 661849.9383034888 1265831.2652867234, 661958.375347197 1265748.377838006, 662065.9585033655 1265666.1499642513, 662170.0806110385 1265586.570295706, 662272.286237816 1265508.4521611172, 662372.3781553314 1265431.949384367, 662472.8759433308 1265355.1281857209, 662568.8279346293 1265281.8012279298, 662665.9526301845 1265207.562487263, 662763.3954826824 1265133.0822873723, 662849.5333603933 1265067.249020285, 662948.2149515674 1264991.8354879548, 663046.6780026148 1264916.5759309276, 663156.0527448573 1264832.977695668, 663255.4589283316 1264757.0045737065, 663359.3462200162 1264677.6149083436, 663465.0965195158 1264596.7861681273, 663566.465209955 1264519.3196975517, 663673.3559453158 1264437.623606787, 663776.18279507 1264359.0370115929, 663884.6632199889 1264276.121966583, 664001.0868795791 1264187.153820929, 664117.2264207584 1264098.3947063119, 664235.8425952472 1264007.7463085758, 664353.5173166648 1263917.8123430137, 664471.4885040252 1263827.659053462, 664596.4940674257 1263732.12283056, 664703.8833179799 1263650.0560792238, 664847.6928884904 1263660.850940057, 664999.694195478 1263672.2755662326, 665159.810969536 1263684.30755662, 665317.9643459346 1263696.1862880772, 665470.7509798156 1263707.672650215, 665624.0830211825 1263719.1958144843, 665782.7817206713 1263731.124029958, 665943.5201734782 1263743.207587871, 666102.1476035563 1263768.6650274128, 666247.9312366092 1263792.053497791, 666417.701215715 1263819.2968922257, 666571.2474641069 1263843.9335659118, 666728.2279477123 1263869.1311799195, 666876.7258667238 1263892.9573614048, 667042.8972749594 1263919.6210953894, 667194.9056055582 1263944.0205011114, 667342.7161900993 1263967.74577464, 667495.4329321298 1263992.2610640735, 667651.49677352 1264017.303743226, 667800.8333212426 1264041.282719673, 667949.8209095079 1264065.1942068434, 668107.8141354971 1264090.5481756986, 668255.8310625227 1264114.312197964, 668424.4455356041 1264096.02088537, 668598.3340224959 1264077.1502687386, 668714.9768107845 1264064.5004683696, 668868.6227900721 1264047.8348294676, 669013.3485344595 1264032.1397549552, 669167.8903983803 1264015.3697170701, 669324.1030083433 1263998.4324013926, 669480.0102372151 1263981.5163173974, 669639.6955436557 1263964.2009688236, 669803.2463629197 1263946.464759145, 669957.8550646337 1263929.6988333373, 670122.7603921478 1263911.8166689568, 670281.8026793503 1263894.567371554, 670428.9000604774 1263878.6259233505, 670593.3477125431 1263860.7879162075, 670751.5609822664 1263843.635983643, 670886.7685672648 1263828.9817381126, 671066.6344239045 1263809.4819478279, 671224.215270926 1263792.3952516154, 671390.8590499784 1263774.3298426082, 671544.247562659 1263757.708622074, 671698.2259570075 1263741.0249660627, 671857.4020621616 1263723.7730340795, 672014.3291561534 1263706.7640312298, 672175.3730191479 1263689.3026083412, 672334.8775257699 1263672.0216185115, 672500.6171268107 1263654.056503901, 672641.6035102324 1263638.788515477, 672790.5392585676 1263622.646567921, 672953.5408738944 1263648.4285390317, 673112.2356459518 1263673.5240539655, 673272.8819250223 1263698.9297869478, 673425.2634545589 1263723.0409637063, 673573.8070323266 1263746.5344582137, 673732.8937206334 1263771.7017592303, 673883.8357183093 1263795.575024214, 674036.8709654927 1263819.7813828846, 674190.6692642784 1263844.1144097669, 674361.290812847 1263871.1075393204, 674501.8525846471 1263893.3446820746, 674656.3046613481 1263917.7832525037, 674810.0043341516 1263942.0967630462, 674963.8891973823 1263966.4452683977, 675117.0215978248 1263990.6797619036, 675272.2145547041 1264015.2362136622, 675420.778406294 1264038.7389032391, 675572.3622320995 1264062.7237324945, 675720.4460649592 1264086.1588531712, 675881.0027405277 1264111.5668956642, 676056.0601064446 1264139.2801733932, 676288.0850865454 1264175.996436112, 676446.0572839295 1264200.994809039, 676605.337629762 1264226.2115105886, 676752.4938718178 1264249.5026944315, 676910.3675102128 1264274.4918830555, 677078.5551376045 1264301.110607828, 677242.9919786018 1264327.1450282969, 677402.8931115166 1264352.4579239977, 677558.051403647 1264377.0148706452, 677726.3365074024 1264403.659878619, 677874.7674316235 1264427.1628352783, 678027.7229242632 1264451.3779114895, 678191.4829625314 1264477.3030600597, 678350.8054033369 1264502.5292131954, 678529.1857525802 1264530.7734249926, 678680.4946270367 1264652.8583191477) | line | [10 empty] | 3 | 1 |  |  | 3473 | 3474 | (635352.2357828681, 1254856.5096528989) | (678680.4946270367, 1264652.8583191477) | 1 | FALSE | FALSE | FALSE | FALSE |  | 3474 |  |  | 678680.4946 | 1264652.8583 | 3473 | 635352.2358 | 1254856.5097 | 3474 | 678680.4946 | 1264652.8583
LINEVN2969 | VN | 1192307492 | 1196308469.0 | 1051382594.0 | 220 | 47.8506 | 490-AL1/64-ST1A 220.0 | 365.8091 | 0.96 |  |  |  |  | 50 | LINESTRING (685695.7570867604 1262866.0001406285, 685695.2643307665 1262899.670784576, 685506.2331146185 1263044.271293662, 685353.6764755661 1263160.9556046918, 685124.7339666814 1263336.087610451, 684879.887764778 1263523.3735948799, 684607.9161091358 1263839.0341904717, 684358.4304425952 1264128.5772265543, 684133.0444909447 1264390.164381345, 683916.4739729299 1264641.5162359795, 683713.3219584605 1264877.3054090596, 683542.518352724 1265075.5508415003, 682954.719292031 1265622.6728160286, 682745.994349631 1265816.9509733873, 682449.5224056531 1266092.924143152, 682019.8987584373 1266492.8321220037, 681745.4460608882 1266631.413662642, 681541.3211898094 1266912.218801673, 681359.8577233648 1267161.8608361643, 681090.7913552629 1267532.0178840668, 680797.8759193937 1267650.2670232311, 680481.9846017293 1267777.8004532184, 680214.2946280506 1267885.8783486348, 679878.3477115401 1267669.2850357809, 679863.8854762547 1267639.5450807584, 679546.2327727142 1267709.5549758142, 679434.3474222233 1268108.862035527, 679342.8134151839 1268435.563903139, 679246.0460406032 1268780.9417659675, 679152.6994955533 1269114.126792557, 679057.3498522227 1269454.435427086, 678974.2862705385 1269750.9092315552, 678866.7442705075 1270134.7436895173, 678757.9569713989 1270523.0180425616, 678668.7501467742 1270841.4260774243, 678591.9063345566 1271115.7231306056, 678506.5554532531 1271420.3479106505, 678370.6022880254 1271905.6139623325, 678285.5551804509 1272209.1897236956, 678191.2442434261 1272545.8322989128, 678101.7121314256 1272865.4114181958, 677983.4517647916 1273287.5262992396, 677906.6729734482 1273561.5696835504, 677806.9342809455 1273917.595373366, 677709.8587413625 1274264.0898201738, 677597.6413482105 1274664.6686058773, 677515.0331590695 1274959.5308438966, 677499.8966251481 1275233.316169349, 677486.133166752 1275707.0205839204, 677466.0066804829 1276066.043014195, 677446.2185405119 1276419.2488186022, 677425.2779864911 1276792.8573791217, 677401.9935745521 1277208.3995259462, 677379.2190454206 1277614.8074484214, 677361.3374835291 1277933.787508739, 677342.5563425925 1278268.9903498038, 677325.8398364214 1278567.202751773, 677307.2164221571 1278899.5636199075, 677288.3148213432 1279236.7016932582, 677266.8256363566 1279620.252073855, 677244.2089640831 1280023.6412139693, 677219.4546417887 1280465.2815218791, 677191.7986332744 1280958.6642454953, 677175.8204817978 1281243.8943050173, 677156.8092344131 1281582.89035084, 677140.3949527451 1281875.7175348697, 677256.2940834798 1282155.54915452, 677391.7917435672 1282482.7170329476, 677527.2537879108 1282809.8194008141, 677671.4906266475 1283158.1125175753, 677806.8170002658 1283484.8733854624, 677934.9328966367 1283794.2487351692, 678071.1564398718 1284123.1960422946, 678188.3592814478 1284406.2383412628, 678143.7553024418 1284607.521299643, 678040.0840723456 1285075.336532271, 677942.5054093313 1285515.6312766986, 677846.8765948876 1285947.131880053, 677766.3626364431 1286310.4333913752, 677682.0548492942 1286690.8814194126, 677613.3536647185 1287000.8986306286, 677524.4814487426 1287401.906948977, 677418.998668464 1287877.8979531797, 677327.812408548 1288289.424116309, 677224.1808098357 1288757.0629397393, 677168.0238588655 1289019.795712738, 677097.2120787255 1289351.1396012676, 677006.8358736216 1289782.1617965302, 676927.3349142801 1290161.3212593808, 676883.0458493204 1290355.2721447435, 676794.643941602 1290764.0047151663, 676724.1522444888 1291089.896972781, 676638.687471172 1291485.0622795378, 676562.3184155383 1291838.1223994344, 676503.9698021731 1292107.9224568803, 676441.5519685602 1292288.7607418916, 676290.727181978 1292495.8964852267, 676136.5748352599 1292707.5822910613, 675958.5458923308 1292952.096934377, 675772.2784118344 1293207.9037600642, 675607.0235501676 1293434.859838441, 675444.5730346629 1293657.9607885897, 675313.484686373 1293837.9886281178, 675196.3989833172 1294004.092093421, 675050.2770820206 1294211.3913083542, 674878.4172717158 1294455.2039601107, 674759.7644697372 1294623.5230410004, 674606.6034537998 1294840.805747136, 674486.3488191459 1295011.417298544, 674377.9757325551 1295165.160722327, 674281.6486290456 1295301.815631028, 674158.891767958 1295475.9757662832, 674036.3559974013 1295649.8277371244, 673886.380695613 1295862.5954175787, 673747.8803424982 1296059.078964818, 673586.732682736 1296287.7135595905, 673444.5545391971 1296489.4316138756, 673323.8836104919 1296660.6411035592, 673207.8842714567 1296825.217998141, 673075.4688844582 1297013.0874444526, 672933.3740842985 1297214.6858256017, 672872.6070712833 1297300.9137500662, 672819.5771571038 1297376.0128291615, 672858.3724831091 1297403.2000529752) | line | [10 empty] | 3 | 1 |  |  | 1196308469 | 1051382594 | (685638.4223724005, 1262674.740768567) | (672904.6538504441, 1297449.2238204817) | 1 | FALSE | FALSE | FALSE | FALSE | [6 empty] | 1196308469 | 685695.7571 | 1262866.0001 | 1051382594 | 672858.3725 | 1297403.2001
LINEVN2970 | VN | 1192334170 | 3488.0 | 3489.0 | 110 | 50.0841 | 490-AL1/64-ST1A 110.0 | 182.9046 | 0.96 |  |  |  |  | 50 | LINESTRING (649591.6202613519 1251957.1934362685, 649840.7466990051 1251986.9118435478, 649910.0233955854 1252138.4457769832, 649977.6571388806 1252286.3886181863, 650042.7728754303 1252428.8227603526, 650109.6490182416 1252575.1034144321, 650173.0131642687 1252713.7249200467, 650237.3166905438 1252854.3861993472, 650320.0720079455 1253035.4061700325, 650390.132208112 1253188.6820108558, 650444.9807542649 1253308.6603643396, 650506.5268652465 1253443.2815099908, 650589.203107557 1253624.1474026772, 650652.2170076192 1253761.9945718758, 650715.2951065319 1253899.9860363372, 650775.6719636751 1254032.058568162, 650839.8722790037 1254172.5222582398, 650902.2896095589 1254309.0733234915, 650962.3082400829 1254440.3704959617, 651023.2012922777 1254573.585484542, 651083.0028387771 1254704.3953337786, 651148.3776390193 1254847.420615125, 651211.4941312219 1254985.5134170987, 651283.4136548552 1255142.8494912535, 651353.6040939067 1255296.405937265, 651423.9773667161 1255450.3727501037, 651489.4352205234 1255593.5765448886, 651559.439806251 1255746.7346677543, 651617.5621541529 1255873.89921581, 651699.5505765815 1255992.5065018353, 651787.2940207863 1256119.4259927035, 651878.8087092697 1256251.8056867886, 651973.3141510695 1256388.5137100164, 652072.1541895003 1256531.514269042, 652170.8091383219 1256674.2267953637, 652266.1573648085 1256812.156750239, 652360.4858516253 1256948.622205236, 652460.525391846 1257093.3446181011, 652556.7055153106 1257232.485404594, 652653.6759533582 1257372.7696510223, 652752.3470728253 1257515.5179710973, 652845.6523963194 1257650.509452218, 652936.2366268057 1257781.5505944677, 653030.1255663283 1257917.3862627724, 653128.3054469668 1258059.4259689618, 653223.6449230341 1258197.3599168262, 653317.6397105108 1258333.3410802602, 653407.3311208468 1258463.1078122098, 653495.5695311921 1258590.77738922, 653591.3824974726 1258729.4009465915, 653679.4677473712 1258856.8271644413, 653766.7826933629 1258983.1660366228, 653872.2381255602 1259135.740915676, 654002.5739614628 1259324.3182730349, 654018.1546904299 1259504.3961091854, 654033.8077300357 1259685.2485977632, 654049.5632292698 1259867.4068006347, 654065.4018340618 1260050.3618315703, 654081.3840044955 1260235.14263284, 654097.5111862671 1260421.4505735112, 654114.4226919299 1260616.9317316439, 654130.3317882437 1260800.827481388, 654146.0960407453 1260983.0302859566, 654161.7153503144 1261163.5622648988, 654177.1380245914 1261341.8369457913, 654193.8624017236 1261535.0610808628, 654209.6662146332 1261717.8394450978, 654223.3738623105 1261876.1744557123, 654238.9601889191 1262056.441066863, 654255.0324269884 1262242.163048108, 654271.5791488793 1262433.4398951004, 654296.7087878188 1262723.8630425252, 654305.9216158026 1262830.3677785664, 654317.7061250231 1262966.5832203096, 654329.7025753204 1263119.6673735238, 654341.8739750474 1263274.8650204267, 654447.7845604629 1263363.9136045587, 654569.5277382878 1263466.2799310053, 654693.0089241919 1263570.0932561888, 654815.4677654211 1263673.0615360055, 654937.0564975827 1263775.2961117367, 655060.198420208 1263878.8330108537, 655190.0333364435 1263988.0112613905, 655312.8802248631 1264091.304579579, 655432.7271364147 1264192.0839512981, 655553.8338171364 1264293.9208746057, 655676.4393612073 1264397.004582139, 655797.2945261938 1264498.6423147535, 655916.7581545212 1264599.0902222802, 656036.1231653308 1264699.4718315734, 656157.2695063336 1264801.344975587, 656274.2642779333 1264899.7249932685, 656396.2429020195 1265009.4787208945, 656513.7996359335 1265115.2402175153, 656631.9964221737 1265221.5916681355, 656764.4441008725 1265340.767780972, 656894.0448613465 1265457.3753407837, 657023.937943074 1265574.2504829073, 657159.5762315412 1265696.2982810664, 657299.9385667093 1265822.595671307, 657437.1280643567 1265946.0353198908, 657581.5832116674 1266076.0159013784, 657728.8613185195 1266208.5333447463, 657872.2712686753 1266337.592292892, 658008.6851760607 1266460.3343137524, 658155.1341948301 1266592.1200564783, 658307.555907308 1266729.2791403648, 658455.6099603676 1266862.512625323, 658603.0979966115 1266995.2353200647, 658752.6268022823 1267129.7831772554, 658900.3512716531 1267262.7300221329, 659045.7936890421 1267393.6199064334, 659197.6538768702 1267530.2727206405, 659345.928583134 1267663.7116454435, 659464.9210692721 1267770.799346557, 659568.0885552545 1267863.6381070702, 659662.503051126 1267974.0972818055, 659753.0666052861 1268080.0464807511, 659858.1955177633 1268203.026680567, 659968.1824540957 1268331.6953318636, 660082.2138328555 1268465.108168301, 660175.3449260067 1268574.0585493422, 660274.4728807742 1268690.0304816023, 660325.8152165071 1268750.0996291444, 660373.2530599367 1268805.5917948144, 660481.7064912326 1268932.4741755286, 660585.0617890412 1269053.3911876555, 660688.7199349547 1269174.6641565557, 660785.7617461937 1269288.2051832636, 660891.8259181282 1269412.2898197586, 661003.2465521933 1269542.6519245505, 661109.8945646553 1269667.4263239114, 661219.0034687533 1269795.0786735348, 661324.6737240426 1269918.7097276633, 661430.0285727879 1270041.9856770588, 661539.4818648464 1270170.0394821574, 661647.611157947 1270296.5605376186, 661758.0602501297 1270425.7929691158, 661870.0699952064 1270556.848000186, 661980.5931770401 1270686.1592858855, 662092.9804993387 1270817.6708348333, 662190.4999674432 1270931.7731729946, 662284.3426494922 1271041.576213038, 662384.3872866016 1271158.6346953488, 662485.1251002967 1271276.5157233018, 662587.0550234817 1271395.7749530359, 662689.6021791212 1271515.7678671149, 662769.7678037707 1271609.5626810577, 662866.3929826155 1271722.6455481164, 662973.8825688995 1271848.406152585, 663069.9315799166 1271960.812126682, 663172.6485135513 1272080.9960736001, 663300.4660681568 1272230.5682453504, 663451.6596349507 1272407.4847852832, 663580.2443015822 1272557.9584440582, 663710.4866680468 1272710.3661313248, 663849.2064734001 1272872.7187278199, 663967.291862918 1273010.8947572093, 664096.3159813364 1273161.893427227, 664220.0153768712 1273306.6484322245, 664330.7355965534 1273436.2151618907, 664450.3568125155 1273484.7499807295, 664601.7523737765 1273546.1950442481, 664825.5901039464 1273637.025187487, 664983.5265083241 1273701.1282877934, 665239.4632021103 1273804.9842463962, 665472.5501628378 1273899.5849877223, 665680.3822243958 1273983.9327456784, 665909.7442255819 1274077.0130314562, 666122.0044610464 1274163.1684162696, 666318.371520231 1274242.8695191592, 666515.0425576005 1274322.6842242938, 666687.4609318047 1274392.6701649774, 666876.2822967761 1274469.3041146786, 667075.4543220417 1274550.1537335643, 667237.3122737706 1274615.8500906725, 667405.6134048121 1274684.1702562654, 667624.6042514144 1274773.060945721, 667787.7663970623 1274839.2873521047, 668010.0860531904 1274929.537348129, 668202.7222889453 1275007.7382531245, 668326.3227762794 1275089.2188566485, 668464.9664161456 1275180.6037325498, 668621.848510069 1275284.0231069138, 668718.0120907947 1275347.415757162, 668832.164442755 1275422.6643398837, 668942.0988905383 1275495.1362921344, 669035.9678143928 1275557.0133296389, 669121.9669120152 1275613.7044873259, 669225.8676092161 1275682.1959965494, 669314.8333526555 1275740.8506850654, 669448.1782026854 1275828.7497573849, 669582.5983152541 1275917.3743446055, 669729.3434421114 1276014.1083520532, 669846.0454413724 1276091.0454852707, 669946.4107074111 1276157.208745293, 670120.1957613437 1276271.779557971, 670284.8931847629 1276380.3618803571, 670426.1710738412 1276542.709438449, 670552.0765439005 1276687.396969314, 670669.6992938716 1276822.5600886988, 670785.2723778296 1276955.3564613517, 670909.1907999659 1277097.7674184185, 671038.8747336039 1277246.7923107725, 671180.1880540035 1277409.1778246872, 671279.0099551253 1277522.748105636, 671373.8748758027 1277631.7617890793, 671523.1558588798 1277798.518269278, 671682.3328526686 1277986.2477921008, 671814.8490468594 1278138.533676071, 671946.1391038137 1278289.4197813692, 672056.7369712028 1278416.5203920144, 672186.984162023 1278566.2074408452, 672333.9645999775 1278735.12449811, 672622.408581327 1278800.027259281, 672822.7000597451 1278845.0968163637, 673045.5300625704 1278895.248569597, 673277.7281376617 1278947.5005400465, 673513.6403643499 1279000.5936049323, 673719.649181488 1279046.9511096699, 673989.079821456 1279107.59100591, 674111.6322683201 1279135.1669448072, 674257.7145697541 1279168.0408754228, 674409.047273945 1279202.106420938, 674559.2141334226 1279235.9117925465, 674706.7010199397 1279269.1055631589, 674849.2529537508 1279301.1883130025, 675031.8380339905 1279342.290866634, 675171.9166852679 1279373.8192569746, 675291.5481652522 1279400.7531761702, 675440.8379514007 1279437.0581095212, 675605.039010085 1279476.987682308, 675715.0400031073 1279503.7252283026, 675835.2467708507 1279532.9654889116, 675950.6935223283 1279561.039975519, 676055.6618165543 1279586.5667498603, 676254.4335564794 1279634.9033778235, 676584.0617290799 1279701.8592500084, 676771.9175725973 1279740.0158302316, 677045.5070561427 1279798.638871022, 677184.3144610707 1279826.895323493) | line | [10 empty] | 3 | 1 |  |  | 3488 | 3489 | (649591.6202613519, 1251957.1934362685) | (677184.3144610707, 1279826.895323493) | 1 | FALSE | FALSE | FALSE | FALSE | 3488 | 3489 | 649591.6203 | 1251957.1934 | 677184.3145 | 1279826.8953 | 3488 | 649591.6203 | 1251957.1934 | 3489 | 677184.3145 | 1279826.8953
LINEVN2971 | VN | 1192771906 | 1051382594.0 | 690496923.0 | 110 | 76.8046 | 490-AL1/64-ST1A 110.0 | 182.9046 | 0.96 |  |  |  |  | 50 | LINESTRING (672888.6223008216 1297360.5720496306, 672830.1184474736 1297321.747384328, 672734.5987809115 1297464.4387100346, 672577.7542378547 1297692.182841076, 672400.9977905246 1297948.8197658418, 672259.686822283 1298154.0196889038, 672295.5357564143 1298327.2391922828, 672341.7842841955 1298550.68269811, 672387.7560432139 1298772.7863589535, 672432.3258390246 1298988.1788460829, 672479.442096468 1299215.7870659663, 672540.6490273159 1299511.5384251531, 672609.6217972748 1299844.800407752, 672663.7373509833 1300106.309218575, 672725.1731008128 1300403.1690816777, 672791.2335513709 1300722.3450748648, 672853.0479534022 1301021.0551239282, 672913.5028632203 1301313.1760148779, 672974.4440195649 1301607.7004190113, 673033.9410461561 1301895.2037476664, 673095.9509037018 1302194.8565319185, 673156.8451735533 1302489.1383220183, 673222.9572880722 1302808.6269400087, 673276.2423075098 1303066.1517743466, 673442.3379681627 1303193.1556602975, 673664.1004637368 1303362.7557138314, 673919.3046608957 1303557.9131502863, 674157.1653708668 1303739.8216184615, 674415.9660121645 1303937.7479913284, 674648.2762569214 1304115.403753043, 674893.3552628349 1304302.847253707, 675137.4113986626 1304489.5129469947, 675446.4380941563 1304725.8579080547, 675660.3669145864 1304889.4792539056, 675890.0807994282 1305065.1736310574, 676227.6213254343 1305323.352156181, 676459.0649277377 1305500.3781496494, 676749.203880309 1305722.3156309184, 676857.311973356 1305805.0011364885, 677175.6331257771 1305962.1722427462, 677403.9319211267 1306074.8954187743, 677673.1853934616 1306207.8485172326, 677989.249648462 1306363.9210122095, 678191.7787397001 1306463.9338338086, 678502.4811930367 1306617.359321897, 678781.3319106508 1306755.0591229727, 679077.9682489851 1306901.5502176636, 679681.8276859634 1307199.7597669142, 680020.5615302763 1307367.0523238054, 680257.4798258771 1307484.0655962785, 680580.3549833861 1307643.5388669015, 680914.6577912079 1307808.6483050636, 681135.4238030716 1307917.69703875, 681316.8555642583 1308007.3090522815, 681554.2430546007 1308124.5689694914, 681682.0122841423 1308289.3310997828, 681846.5259350576 1308501.4725009901, 682015.7844382043 1308719.7389159796, 682277.4856185105 1309057.2269766487, 682459.2811537164 1309291.678861279, 682567.8684020026 1309431.706159458, 682881.9889706777 1309836.8201509265, 683106.8421254039 1310126.8045704192, 683309.6224452037 1310388.327136602, 683569.0989367818 1310722.9853693007, 683767.9678784662 1310979.4662183432, 683935.8570938127 1311196.002524846, 684152.2995023339 1311475.160901487, 684213.7491481905 1311664.6478205938, 684321.4686089765 1311996.7688350035, 684398.6919255701 1312234.883748952, 684452.6619192343 1312401.2829182302, 684529.8721214561 1312639.3541971422, 684616.0968342309 1312905.225689016, 684672.5557473893 1313079.3293118705, 684757.6971698127 1313341.887334319, 684844.4839758696 1313609.4893669644, 684931.0976460025 1313876.593043756, 685007.903082237 1314113.4475020182, 685135.5028446844 1314506.9053190548, 685198.242389243 1314700.3978793526, 685308.3740057227 1315040.0192756313, 685406.708153994 1315343.2838072965, 685580.0329701472 1315502.0660061678, 685755.620239345 1315662.9320797918, 685974.6820166988 1315863.6156560974, 686236.5231647824 1316103.4941563336, 686485.0782167268 1316331.2242423447, 686747.3988625973 1316571.5538767262, 686913.7872880988 1316724.0083548666, 687141.5654161418 1316932.6886208316, 687426.2131642824 1317193.4973344826, 687711.5709989716 1317454.9666027876, 687957.0602947054 1317679.8942930142, 688179.6679281839 1317883.8618179334, 688446.2622956121 1318128.1532291602, 688848.2528276107 1318496.5008875725, 689103.4739403947 1318730.384873464, 689355.9291930893 1318961.7208852668, 689582.0492352706 1319168.9319631136, 689807.787095037 1319375.7998662917, 690100.4699115847 1319490.0746764285, 690424.4259170323 1319616.5754347222, 690704.4449100504 1319725.9091735969, 691030.2006005903 1319853.1144806386, 691334.274849055 1319971.855745476, 691634.717618149 1320089.1834239566, 691982.4824827882 1320224.9922205156, 692297.2431198185 1320347.9167575836, 692620.7164669255 1320474.2527381731, 692931.8868760088 1320595.7788669453, 693247.7059227226 1320719.1306113913, 693531.1523907173 1320829.8321843783, 693834.5799040732 1320948.3541127779, 694171.983648415 1321080.1528701377, 694441.0160788392 1321185.2395785064, 694813.740502016 1321330.8488188004, 695074.3047578046 1321432.6234673038, 695443.7534957845 1321576.9590222186, 695701.2934604958 1321677.569549, 695957.082563469 1321777.507356649, 696237.8502820826 1321887.2021975282, 696444.5894362207 1321967.9732781788, 696707.1979394967 1322070.5847078129, 696940.2619436113 1322161.64343177, 697160.6230726641 1322247.7531307663, 697473.9038735877 1322124.2704225779, 697788.4873234966 1322000.2791616179, 698103.2812601847 1321876.2147341573, 698405.5728441022 1321757.0715007696, 698758.8068913287 1321617.855021662, 699026.0995192238 1321512.514768102, 699330.1143574548 1321392.705147837, 699568.151126864 1321298.9028344976, 699837.1760962514 1321192.8833836997, 700166.0030966582 1321063.3107336222, 700563.3283130547 1320906.7483992835, 700817.5285867719 1320806.5790998149, 701087.0552583445 1320700.3847137033, 701347.714953628 1320597.6735605178, 701606.7601055217 1320495.6063403958, 701873.15841843 1320390.6473892157, 702152.3060144354 1320280.6756491107, 702395.5080892511 1320184.8586781977, 702630.6506522236 1320092.2198572147, 703052.6612633157 1319922.4983738132, 703247.5768242455 1319622.6804951644, 703426.500229955 1319347.4717407245, 703591.6213752142 1319093.5123019863, 703756.1507463842 1318840.445531673, 703920.1854073834 1318586.800609031, 704082.2408183612 1318336.2185137765, 704247.6678372339 1318080.4265668723, 704435.2282103727 1317790.432053006, 704612.5522292557 1317516.2453142158, 704789.2845178039 1317242.9955590258, 704977.713514225 1316951.6479546088, 705158.1517629566 1316672.6603095506, 705353.3372396285 1316370.8824681428, 705536.5457787168 1316087.622138954, 705723.985950212 1315797.8303714031, 705922.0780859933 1315491.5602916467, 706119.8435033556 1315185.808698102, 706306.9417568063 1314896.5365846255, 706466.0603465317 1314650.5440688673, 706836.2933246248 1314512.791757233, 707227.4723692092 1314367.2539178315, 707404.0440858668 1314301.5590449448, 707643.9352761478 1314212.3124731132, 707913.783399787 1314111.93262063, 708155.6009119225 1314021.9726146227, 708488.6421970364 1313898.0780428906, 708755.0010487187 1313798.9973843887, 708992.378044149 1313710.6943864299, 709225.6051763336 1313623.9354631866, 709487.6761744956 1313526.4572741634, 709802.0263504353 1313409.538248888, 710034.8547388331 1313322.9369348295, 710347.0139383953 1313206.8374986462, 710678.9839785099 1313083.3660181689, 710959.6068284018 1312979.0022227506, 711293.3964590138 1312854.8633332213, 711607.2497207295 1312738.1453727807, 711864.1928440797 1312642.5967352265, 712133.1128331394 1312542.5863894916, 712466.5861277503 1312418.578323042, 712749.9114493986 1312313.2300844886, 712919.9220677583 1312259.4778069379, 713166.704233696 1312181.4485591012, 713396.0563398323 1312108.9302282482, 713610.7959651988 1312041.0350244348, 714017.5385802072 1311912.4460996147, 714314.2209790419 1311818.6453932999, 714654.9010986077 1311710.951799013, 714983.6131711858 1311607.0383178089, 715217.9021126681 1311532.9739903186, 715460.9292156913 1311459.415851227, 715694.0517738011 1311388.8649930693, 715808.6749789057 1311354.1738683435, 716006.9701176807 1311294.1543604694, 716390.8838638809 1311317.0356240284, 716746.9318757366 1311338.2624342944, 717067.5430197335 1311357.381356417, 717347.5754003153 1311374.088899563, 717655.8552719404 1311392.4730915267, 717954.7231171336 1311410.3060794775, 718315.8152792542 1311468.3109040693, 718578.652010408 1311510.531868301, 718820.4277110882 1311508.0908283242, 719092.5906250422 1311505.3509052955, 719235.440796603 1311500.1194010228, 719255.6183356663 1311499.4795042262) | line | [10 empty] | 3 | 1 |  |  | 1051382594 | 690496923 | (672904.6538504441, 1297449.2238204817) | (719329.4626730701, 1311534.1521372881) | 1 | FALSE | FALSE | FALSE | FALSE | [6 empty] | 1051382594 | 672888.6223 | 1297360.572 | 690496923 | 719255.6183 | 1311499.4795
LINEVN2972 | VN | 1192771908 | 481521493.0 | 1192771915.0 | 110 | 43.7716 | 490-AL1/64-ST1A 110.0 | 182.9046 | 0.96 |  |  |  |  | 50 | LINESTRING (700513.0236815488 1323732.7219912251, 700493.6422659707 1323739.7176899225, 700312.6816136108 1323654.3959380065, 700135.3251495912 1323570.7810716801, 699955.5680305117 1323486.03403637, 699796.7593464006 1323291.0580426694, 699554.6556355405 1323197.015900921, 699150.6287635241 1323040.0812664847, 698827.8262492161 1322914.7110849502, 698584.9787071398 1322820.3851307074, 698347.953677262 1322728.3234866532, 698103.2673678614 1322633.2927789856, 697891.51267485 1322551.059824952, 697637.4906333562 1322452.3985215612, 697404.7091554697 1322361.9993760898, 697163.1036648578 1322268.1812118914, 696953.3114298416 1322186.709747374, 696756.5570054131 1322110.3035936228, 696536.1254290635 1322024.7056372107, 696184.2389474228 1321888.0698878206, 695970.9217402001 1321805.2444727828, 695625.20288297 1321671.0015783068, 695219.3491004901 1321513.4172168258, 694985.936133115 1321422.8025912882, 694787.1088837407 1321345.6008781265, 694323.6786551203 1321165.6863696307, 694084.7845995934 1321072.9532741548, 693838.0656443075 1320977.1738613825, 693622.4558256303 1320893.4672605498, 693197.4595886068 1320728.488747676, 692972.566706695 1320641.1987246685, 692643.1254687839 1320513.3157615485, 692174.2405386171 1320331.3235050878, 691902.2353312949 1320225.753698984, 691672.8373667786 1320136.7200132287, 691197.4116557903 1319952.2029210562, 690891.0610147672 1319833.3159840258, 690602.3348259747 1319721.259075711, 690206.7066416934 1319567.731055922, 689786.5693758428 1319404.7065195108, 689601.169231977 1319234.6217982136, 689317.6222830159 1318974.5016053624, 689085.1096963729 1318761.2126583988, 688896.6797179306 1318588.348813362, 688746.3002458003 1318450.4062646986, 688560.8669228094 1318280.2963642827, 688402.4361169961 1318134.971098583, 688231.871696726 1317978.5084894241, 687873.6004731572 1317649.8818704633, 687706.323767966 1317496.4415285916, 687528.5266992559 1317333.3678103767, 687368.2662241306 1317186.3676811971, 687180.7592470046 1317014.3862024331, 687026.2152930351 1316872.6343465864, 686861.5300463885 1316721.583461269, 686702.2164482126 1316575.46766991, 686538.1347339351 1316424.9648431581, 686337.845704795 1316241.273279669, 686041.1019940147 1315969.1193320465, 685865.0531628191 1315807.661937173, 685698.590547611 1315654.9931065075, 685530.3386387159 1315500.688273153, 685379.4197031274 1315362.2771568433, 685325.3377056867 1315194.8671274353, 685195.7649238226 1314793.740157109, 685117.8782343962 1314552.6078771031, 684974.8038459603 1314109.7053869285, 684896.7309240701 1313868.0421525224, 684820.8703163762 1313633.1963197193, 684722.8609440956 1313329.8159755724, 684649.9380002402 1313104.0713141952, 684611.7488869384 1312985.8564433092, 684546.2136658228 1312783.0125536262, 684479.9824268322 1312577.9854017776, 684412.6483639084 1312369.5777683721, 684341.484496399 1312149.299187471, 684271.4638692486 1311932.5457857389, 684187.8693903276 1311673.8165141675, 684127.6752537844 1311487.5011662438, 684006.4747364349 1311331.205105379, 683720.1508320081 1310961.996875944, 683486.3680527054 1310660.5356058525, 683269.5454141629 1310380.950106343, 683124.504514732 1310193.9274507682, 682823.3338316617 1309805.5920472357, 682551.0698826908 1309454.5377536276, 682415.7518483613 1309280.0677008186, 682247.9159424352 1309063.6651360765, 681975.7680127812 1308712.7736283161, 681821.8755655627 1308514.3677816405, 681658.6917370326 1308303.9823195855, 681536.5672901808 1308146.5330003104, 681375.9217646996 1308067.2981075991, 681192.0884553915 1307976.6315091974, 680819.7466969532 1307792.9955174627, 680549.2237139181 1307659.5937736388, 680338.9495947977 1307555.8887128423, 679892.8081964727 1307335.8762785406, 679460.9607821894 1307122.9247337973, 679000.2907862081 1306895.7728744268, 678701.207925622 1306748.294774178, 678448.2937467692 1306623.5908340707, 678285.7213795793 1306543.4340623887, 678051.0599705735 1306427.7236039338, 677898.1352402708 1306352.3269757587, 677616.1578103506 1306213.3017426436, 677307.7067182997 1306061.2270665136, 677098.0648927232 1305957.8720282211, 676855.5495044081 1305838.3100232272, 676733.0638062557 1305744.910496097, 676453.489041162 1305531.7290680239, 676240.0323160213 1305368.9664566447, 675923.4509419011 1305127.5680068145, 675667.70402033 1304932.575000204, 675457.1255319606 1304772.0148721216, 675157.3076255069 1304543.4217252904, 674934.4949485285 1304373.5368905952, 674694.6978781294 1304190.713885717, 674463.0473357721 1304014.1012419856, 674226.3049237605 1303833.6121302973, 674024.7294328545 1303679.9295896513, 673836.0218834935 1303536.0674655281, 673660.21519567 1303402.0477777089, 673447.7607800091 1303240.077964601, 673265.3855018958 1303101.045895183, 673239.9053640985 1303081.6205250616, 673050.9669067257 1303158.226877131, 672864.6949772348 1303233.7431640187, 672688.6376913817 1303305.1257299664, 672502.6628035998 1303380.5129204504, 672475.2444893615 1303391.641262711) | line | [10 empty] | 3 | 1 |  |  | 481521493 | 1192771915 | (700536.7819336598, 1323725.2244429835) | (672447.688970193, 1303381.8481243183) | 1 | FALSE | FALSE | FALSE | FALSE | [6 empty] | 481521493 | 700513.0237 | 1323732.722 | 1192771915 | 672475.2445 | 1303391.6413
LINEVN2973 | VN | 1192771909 | 1192771915.0 | 1051382594.0 | 110 | 8.3649 | 490-AL1/64-ST1A 110.0 | 182.9046 | 0.96 |  |  |  |  | 50 | LINESTRING (672468.7003399397 1303363.5624471281, 672506.9115802421 1303347.9928391408, 672660.1175033147 1303285.5620061033, 672844.7957389968 1303210.3121166928, 673016.8251391281 1303140.212831489, 673241.8476697548 1303048.5232082263, 673207.9297986262 1302896.7495136082, 673166.9218788391 1302713.2101866445, 673136.8937015496 1302578.8038127522, 673098.9351856137 1302408.954515827, 673058.7014489183 1302228.9044533067, 673016.2029100831 1302038.7200790842, 672969.685556665 1301830.5375534159, 672940.1959249962 1301683.3693047895, 672906.6252043266 1301515.7578237208, 672869.5024822745 1301330.4826713458, 672848.1108106357 1301223.6699440673, 672822.4467675613 1301095.5500709303, 672789.0754077666 1300929.0020255204, 672757.6118681103 1300771.95594105, 672727.8337072241 1300623.282234529, 672696.4222623114 1300466.5131707923, 672676.0464968192 1300364.8171022069, 672655.564548957 1300262.5895041039, 672635.029603855 1300160.0629760653, 672607.7728737469 1300024.0143442007, 672587.0675317574 1299920.70155562, 672554.9545927276 1299760.4112825633, 672531.9909314674 1299645.758536984, 672508.0197168831 1299526.1002096597, 672477.601817193 1299374.3152163583, 672451.0432429945 1299241.7111489489, 672404.7421264102 1299010.623093061, 672365.7029430296 1298815.7925360221, 672342.376732598 1298699.3682637387, 672320.1635206274 1298588.5144018382, 672296.2113925184 1298468.9451503004, 672279.2145659676 1298384.115998766, 672257.4883568734 1298275.72072989, 672233.0796607151 1298153.8703174603, 672357.415421452 1297970.5326985158, 672542.2068438986 1297698.0780669216, 672700.7088334123 1297464.3697176122, 672814.4839866871 1297293.1861578058, 672896.9842364196 1297348.7718860307) | line | [10 empty] | 3 | 1 |  |  | 1192771915 | 1051382594 | (672447.688970193, 1303381.8481243183) | (672904.6538504441, 1297449.2238204817) | 1 | FALSE | FALSE | FALSE | FALSE | [6 empty] | 1192771915 | 672468.7003 | 1303363.5624 | 1051382594 | 672896.9842 | 1297348.7719
LINEVN2983 | VN | 1193537695 | 690496923.0 | 1192953071.0 | 110 | 44.0929 | 490-AL1/64-ST1A 110.0 | 182.9046 | 0.96 |  |  |  |  | 50 | LINESTRING (719372.7562711064 1311591.2209576403, 719470.0650724164 1311697.13720435, 719618.9673637971 1311772.7007313932, 719756.0008009091 1311842.2375104714, 719919.4520358777 1311925.1886002421, 720418.1294536095 1312064.2034976843, 720630.2703555893 1312123.3363247183, 720847.0547140257 1312183.777002584, 721034.1357696878 1312235.9258088479, 721350.6639727574 1312270.3757796094, 721744.8130309342 1312313.2854023708, 722111.1065962517 1312354.6133355233, 722566.3651895317 1312405.992249907, 722638.7669368547 1312686.0861477295, 722696.35185738 1312908.911017857, 722756.2567728825 1313140.6603774799, 722813.7440880548 1313363.1089196103, 722871.8979408953 1313588.1296858331, 722920.0690509757 1313774.5164709599, 722973.6963413449 1313982.022069963, 723029.2300570846 1314196.8889922302, 723084.4552675711 1314410.592106723, 723139.3724786881 1314623.065023813, 723195.4326670972 1314840.0057565707, 723253.0598915772 1315063.010785282, 723311.9787433642 1315290.9937475936, 723370.5889866062 1315517.8129280133, 723430.6072789242 1315750.0645841977, 723488.9292898946 1315975.7536304323, 723547.5785309332 1316202.7178529727, 723606.8835254243 1316432.2100160436, 723666.2721207066 1316662.0239878849, 723727.7567020418 1316899.9975318552, 723789.4520212451 1317138.7696401891, 723851.9618464696 1317380.6794806167, 723915.6462566329 1317627.123912107, 723980.7907499385 1317879.2668860985, 724045.6267662983 1318130.2018702198, 724112.6858883895 1318389.7179678564, 724180.1139796015 1318650.6977708559, 724221.0826091778 1318809.2857587312, 724540.4416815196 1318855.4541825238, 724922.2875059852 1318910.6669708092, 725302.5110690612 1318965.6403532973, 725684.1816844288 1319020.8287481254, 726084.3441371573 1319078.7056571085, 726471.9890898885 1319134.7680621368, 726863.7368302066 1319191.4308474448, 727073.1174116485 1319172.5348156581, 727280.4158772418 1319153.8347469089, 727526.2264405773 1319131.653103551, 727739.5012227949 1319112.4146753307, 728051.2366681863 1319084.2946813775, 728570.0241999936 1319037.4954842196, 728869.0271337694 1319010.526548296, 729139.0704947081 1318986.1844217698, 729254.2709700589 1318949.7580459784, 729514.4043024019 1318867.5278145268, 729800.9943048698 1318776.936380788, 730082.6384834038 1318687.903077841, 730371.8651799271 1318596.4845092846, 730666.1951765997 1318503.4475714373, 730947.8457508414 1318414.4214690512, 731254.3376247175 1318317.5544044133, 731494.0244557828 1318243.3490068298, 731827.200764845 1318140.207283612, 732222.531198931 1318017.8278810782, 732655.6592655471 1317883.7601786403, 733134.8989016471 1317735.4140356244, 733557.0812428315 1317604.736857079, 733952.18905356 1317482.4532701096, 734460.1299308769 1317325.2520461055, 734746.5380059764 1317006.0632073057, 735037.0963160557 1316682.2496625353, 735322.4278996977 1316364.2840952447, 735602.7525309366 1316051.8914824824, 735857.1382730157 1315768.4120985551, 736227.8291056107 1315827.561103045, 736611.4173072118 1315888.7743747793, 736948.5829911799 1315942.5803833995, 737318.34682467 1316001.592395979, 737677.1494724273 1316058.8632174744, 737939.2660499447 1316100.7048027962, 738150.0210758534 1315783.7555256637, 738383.9406395918 1315431.9881070997, 738584.9655500641 1315129.681248697, 738750.0718919595 1314881.3920612822, 738908.3645563268 1314643.3518960162, 738834.6936537466 1314359.4959384308, 738735.6660346023 1313977.9505526663, 738659.769558834 1313685.513262534, 738582.7180125152 1313388.6410706618, 738508.1926696794 1313101.516146695, 738429.6456456203 1312798.8790303639, 738353.3496860588 1312504.9468194405, 738276.9354066637 1312210.5605079485, 738187.3896319793 1311865.600580256, 738099.5552098594 1311527.227875101, 737996.9691350623 1311132.0281525378, 738031.5216158921 1310784.213661229, 738063.4116678521 1310463.2017403978, 738098.8748608632 1310106.2761298872, 738133.9714207047 1309753.0214599604, 738153.4491983806 1309556.8891890594, 738175.3408772062 1309336.4642934953, 738248.1796356807 1309007.7059283843, 738317.6299062219 1308694.169633516, 738391.024481005 1308362.8703989368, 738467.5276004813 1308017.5419085245, 738536.1163379904 1307811.5582281784, 738609.8409497718 1307590.1669372797, 738657.4205508883 1307447.3150531696, 738756.8013839528 1307148.852308839, 738863.5181506618 1306828.4039867066, 738914.2925716672 1306675.9499113024, 739087.0011880383 1306577.6341827414, 739262.6456683981 1306477.6602611039, 739558.4518447623 1306309.2923819155, 739765.3967565836 1306191.5072043927, 739967.5580031504 1306076.4408987947, 739984.3260331032 1305814.422215392, 740004.4853963611 1305499.6127886418, 740017.2737263205 1305299.98540487, 740023.5624468974 1305201.79203458, 740015.9924178387 1305184.2816156878) | line | [10 empty] | 3 | 1 |  |  | 690496923 | 1192953071 | (719329.4626730701, 1311534.1521372881) | (740028.3623199018, 1305158.3144994965) | 1 | FALSE | FALSE | FALSE | FALSE | [6 empty] | 690496923 | 719372.7563 | 1311591.221 | 1192953071 | 740015.9924 | 1305184.2816
LINEVN2984 | VN | 1193689020 | 3638.0 | 1192953080.0 | 110 | 17.1591 | 490-AL1/64-ST1A 110.0 | 182.9046 | 0.96 |  |  |  |  | 50 | LINESTRING (731254.3376247175 1318317.5544044133, 731275.4353761955 1318663.1108973522, 731294.778891829 1318980.0500976383, 731322.8916939818 1319440.7408255562, 731579.6191495451 1319669.506490267, 731921.0688649156 1319973.7618376624, 732300.0636122681 1320311.474721714, 732601.6864155596 1320580.2565043124, 732797.8379606137 1320755.056096916, 733127.5766394087 1321048.9040944735, 733243.8618158251 1321152.5361716414, 733418.0740457491 1321546.601275197, 733559.6330892437 1321866.7959049407, 733717.8923346973 1322224.777577793, 733861.9170893322 1322550.5932625346, 734010.1462173702 1322885.9040516077, 734154.1746142749 1323211.7003273205, 734301.8501370053 1323545.7702281375, 734440.4964607658 1323859.4324985372, 734528.5217967646 1324058.5700537504, 734633.9534643737 1324297.0827461015, 734791.7760811548 1324654.131315086, 734935.1469447525 1324757.6976487434, 735149.6704628218 1324912.6905092082, 735352.3838350804 1325059.1275434403, 735530.0813096522 1325187.5211880563, 735762.3546186123 1325355.3290184175, 735981.5392474104 1325513.6857396124, 736184.1365701375 1325660.0626104064, 736518.4365733259 1325901.5927915517, 736680.1683363785 1326018.4494497112, 736954.1563492377 1326216.4202214458, 737202.8366152924 1326396.101519921, 737396.8544544379 1326536.2905394589, 737562.5551768895 1326656.0285735105, 737545.7578649865 1326957.2192343748, 737528.4666036884 1327267.1037691205, 737513.2694477942 1327539.5026563844, 737495.4951399716 1327858.0479642893, 737481.0099467365 1328117.5275677883, 737461.610364325 1328465.1522069657, 737449.5092199662 1328682.168818057, 737424.8481974899 1328848.2935172413, 737402.0513208184 1329001.8842750974, 737373.0629423658 1329197.2439000625, 737342.8554681691 1329400.7493983211, 737319.5642161809 1329557.6559670712, 737284.6842478203 1329792.7285403968, 737212.0828550091 1329957.6322159362, 737212.1376204645 1329979.5873379633) | line | [10 empty] | 3 | 1 |  |  | 3638 | 1192953080 | (731254.3376247175, 1318317.5544044133) | (737228.3904282554, 1329996.696724984) | 1 | FALSE | FALSE | FALSE | FALSE | [6 empty] | 3638 | 731254.3376 | 1318317.5544 | 1192953080 | 737212.1376 | 1329979.5873
LINEVN2985 | VN | 1193700821 | 3639.0 | 3640.0 | 500 | 0.56067 | 490-AL1/64-ST1A 380.0 | 831.3844 | 0.96 |  |  |  |  | 50 | LINESTRING (755450.4108652262 1318479.6743178666, 755295.9279384185 1318494.9244978877, 755096.102430196 1318255.3279894392) | line | [10 empty] | 1 | 1 |  |  | 3639 | 3640 | (755450.4108652262, 1318479.6743178666) | (755096.102430196, 1318255.3279894392) | 1 | FALSE | TRUE | FALSE | FALSE | 3639 | 3640 | 755450.4109 | 1318479.6743 | 755096.1024 | 1318255.328 | 3639 | 755450.4109 | 1318479.6743 | 3640 | 755096.1024 | 1318255.328
LINEVN2986 | VN | 1193700822 | 3641.0 | 539.0 | 500 | 0.40716 | 490-AL1/64-ST1A 380.0 | 831.3844 | 0.96 |  |  |  |  | 50 | LINESTRING (749681.4417379297 1310604.080905754, 749610.9647380473 1310485.0341703598, 749443.6345828179 1310373.7471967686) | line | [10 empty] | 1 | 1 |  |  | 3641 | 539 | (749681.4417379297, 1310604.080905754) | (749443.6345828179, 1310373.7471967686) | 1 | FALSE | TRUE | FALSE | FALSE | 3641 | 539 | 749681.4417 | 1310604.0809 | 749443.6346 | 1310373.7472 | 3641 | 749681.4417 | 1310604.0809 | 539 | 749443.6346 | 1310373.7472
LINEVN2987 | VN | 1193700823 | 3642.0 | 3643.0 | 500 | 0.94271 | 490-AL1/64-ST1A 380.0 | 831.3844 | 0.96 |  |  |  |  | 50 | LINESTRING (751618.8679059981 1314426.4667149086, 751462.5282385849 1314274.9709361454, 751225.718030419 1313758.8134346728) | line | [10 empty] | 1 | 1 |  |  | 3642 | 3643 | (751618.8679059981, 1314426.4667149086) | (751225.718030419, 1313758.8134346728) | 1 | FALSE | TRUE | FALSE | FALSE | 3642 | 3643 | 751618.8679 | 1314426.4667 | 751225.718 | 1313758.8134 | 3642 | 751618.8679 | 1314426.4667 | 3643 | 751225.718 | 1313758.8134
LINEVN2988 | VN | 1193700824 | 538.0 | 3644.0 | 500 | 0.62195 | 490-AL1/64-ST1A 380.0 | 831.3844 | 0.96 |  |  |  |  | 50 | LINESTRING (741175.2372944014 1305513.403680101, 740967.5928316333 1305409.1153911687, 740682.8878546325 1305382.6893491216) | line | [10 empty] | 1 | 1 |  |  | 538 | 3644 | (741175.2372944014, 1305513.403680101) | (740682.8878546325, 1305382.6893491216) | 1 | FALSE | TRUE | FALSE | FALSE | 538 | 3644 | 741175.2373 | 1305513.4037 | 740682.8879 | 1305382.6893 | 538 | 741175.2373 | 1305513.4037 | 3644 | 740682.8879 | 1305382.6893
LINEVN2989 | VN | 1193700825 | 3645.0 | 3646.0 | 500 | 0.85283 | 490-AL1/64-ST1A 380.0 | 831.3844 | 0.96 |  |  |  |  | 50 | LINESTRING (738760.2613572067 1305063.807072448, 739018.0792343447 1305296.7462078629, 739380.0122324211 1305327.4137756971) | line | [10 empty] | 1 | 1 |  |  | 3645 | 3646 | (738760.2613572067, 1305063.807072448) | (739380.0122324211, 1305327.4137756971) | 1 | FALSE | TRUE | FALSE | FALSE | 3645 | 3646 | 738760.2614 | 1305063.8071 | 739380.0122 | 1305327.4138 | 3645 | 738760.2614 | 1305063.8071 | 3646 | 739380.0122 | 1305327.4138
LINEVN2990 | VN | 1193700826 | 3647.0 | 3648.0 | 500 | 1.0839 | 490-AL1/64-ST1A 380.0 | 831.3844 | 0.96 |  |  |  |  | 50 | LINESTRING (736444.2443436605 1303076.8824864572, 736800.5976253967 1303163.7286513916, 737193.0858643329 1303529.4489888863) | line | [10 empty] | 1 | 1 |  |  | 3647 | 3648 | (736444.2443436605, 1303076.8824864572) | (737193.0858643329, 1303529.4489888863) | 1 | FALSE | TRUE | FALSE | FALSE | 3647 | 3648 | 736444.2443 | 1303076.8825 | 737193.0859 | 1303529.449 | 3647 | 736444.2443 | 1303076.8825 | 3648 | 737193.0859 | 1303529.449
LINEVN2991 | VN | 1193700827 | 3649.0 | 3650.0 | 500 | 0.85278 | 490-AL1/64-ST1A 380.0 | 831.3844 | 0.96 |  |  |  |  | 50 | LINESTRING (731898.4565652095 1302516.8232208437, 731613.067516673 1302536.4923178952, 731385.016687908 1302178.3536069107) | line | [10 empty] | 1 | 1 |  |  | 3649 | 3650 | (731898.4565652095, 1302516.8232208437) | (731385.016687908, 1302178.3536069107) | 1 | FALSE | TRUE | FALSE | FALSE | 3649 | 3650 | 731898.4566 | 1302516.8232 | 731385.0167 | 1302178.3536 | 3649 | 731898.4566 | 1302516.8232 | 3650 | 731385.0167 | 1302178.3536
LINEVN2992 | VN | 1193700828 | 3651.0 | 3652.0 | 500 | 0.50406 | 490-AL1/64-ST1A 380.0 | 831.3844 | 0.96 |  |  |  |  | 50 | LINESTRING (724652.5848973463 1290613.531708298, 724677.2233555773 1290772.1692746074, 724871.2417349641 1290944.5105457557) | line | [10 empty] | 1 | 1 |  |  | 3651 | 3652 | (724652.5848973463, 1290613.531708298) | (724871.2417349641, 1290944.5105457557) | 1 | FALSE | TRUE | FALSE | FALSE | 3651 | 3652 | 724652.5849 | 1290613.5317 | 724871.2417 | 1290944.5105 | 3651 | 724652.5849 | 1290613.5317 | 3652 | 724871.2417 | 1290944.5105
LINEVN2993 | VN | 1193700829 | 3653.0 | 3654.0 | 500 | 1.1455 | 490-AL1/64-ST1A 380.0 | 831.3844 | 0.96 |  |  |  |  | 50 | LINESTRING (729301.1463540448 1299217.6578336733, 729368.667861748 1299537.2808285616, 729811.6153894204 1299982.296992772) | line | [10 empty] | 1 | 1 |  |  | 3653 | 3654 | (729301.1463540448, 1299217.6578336733) | (729811.6153894204, 1299982.296992772) | 1 | FALSE | TRUE | FALSE | FALSE | 3653 | 3654 | 729301.1464 | 1299217.6578 | 729811.6154 | 1299982.297 | 3653 | 729301.1464 | 1299217.6578 | 3654 | 729811.6154 | 1299982.297
LINEVN2994 | VN | 1193700830 | 3655.0 | 3656.0 | 500 | 0.93468 | 490-AL1/64-ST1A 380.0 | 831.3844 | 0.96 |  |  |  |  | 50 | LINESTRING (733845.8109766005 1302540.4597405095, 733495.7509439281 1302454.9271792076, 733078.0371203962 1302481.263396785) | line | [10 empty] | 1 | 1 |  |  | 3655 | 3656 | (733845.8109766005, 1302540.4597405095) | (733078.0371203962, 1302481.263396785) | 1 | FALSE | TRUE | FALSE | FALSE | 3655 | 3656 | 733845.811 | 1302540.4597 | 733078.0371 | 1302481.2634 | 3655 | 733845.811 | 1302540.4597 | 3656 | 733078.0371 | 1302481.2634
LINEVN2995 | VN | 1193700831 | 3640.0 | 3639.0 | 500 | 0.54533 | 490-AL1/64-ST1A 380.0 | 831.3844 | 0.96 |  |  |  |  | 50 | LINESTRING (755096.102430196 1318255.3279894392, 755301.2408695901 1318481.390128069, 755450.4108652262 1318479.6743178666) | line | [10 empty] | 1 | 1 |  |  | 3640 | 3639 | (755096.102430196, 1318255.3279894392) | (755450.4108652262, 1318479.6743178666) | 1 | FALSE | TRUE | FALSE | FALSE | 3640 | 3639 | 755096.1024 | 1318255.328 | 755450.4109 | 1318479.6743 | 3640 | 755096.1024 | 1318255.328 | 3639 | 755450.4109 | 1318479.6743
LINEVN2996 | VN | 1193700832 | 3642.0 | 3640.0 | 500 | 6.2066 | 490-AL1/64-ST1A 380.0 | 831.3844 | 0.96 |  |  |  |  | 50 | LINESTRING (751618.8679059981 1314426.4667149086, 751989.4823089913 1314834.5136122613, 752284.3228690946 1315159.122747168, 752616.6977034523 1315525.0961361276, 752826.8215254701 1315756.4431916843, 753201.3337849322 1316168.8271337776, 753652.3375260616 1316665.4365525544, 753999.6785222471 1317047.9145148012, 754205.6663636006 1317274.7476141595, 754550.4662442456 1317654.4467029562, 755096.102430196 1318255.3279894392) | line | [10 empty] | 3 | 1 |  |  | 3642 | 3640 | (751618.8679059981, 1314426.4667149086) | (755096.102430196, 1318255.3279894392) | 1 | FALSE | FALSE | FALSE | FALSE | 3642 | 3640 | 751618.8679 | 1314426.4667 | 755096.1024 | 1318255.328 | 3642 | 751618.8679 | 1314426.4667 | 3640 | 755096.1024 | 1318255.328
LINEVN2997 | VN | 1193700833 | 3640.0 | 3639.0 | 500 | 0.53048 | 490-AL1/64-ST1A 380.0 | 831.3844 | 0.96 |  |  |  |  | 50 | LINESTRING (755096.102430196 1318255.3279894392, 755307.2780513511 1318465.980480641, 755450.4108652262 1318479.6743178666) | line | [10 empty] | 1 | 1 |  |  | 3640 | 3639 | (755096.102430196, 1318255.3279894392) | (755450.4108652262, 1318479.6743178666) | 1 | FALSE | TRUE | FALSE | FALSE | 3640 | 3639 | 755096.1024 | 1318255.328 | 755450.4109 | 1318479.6743 | 3640 | 755096.1024 | 1318255.328 | 3639 | 755450.4109 | 1318479.6743
LINEVN2998 | VN | 1193700834 | 3657.0 | 3642.0 | 500 | 0.25807 | 490-AL1/64-ST1A 380.0 | 831.3844 | 0.96 |  |  |  |  | 50 | LINESTRING (751474.3863827116 1314267.1676831238, 751618.8679059981 1314426.4667149086) | line | [10 empty] | 1 | 1 |  |  | 3657 | 3642 | (751474.3863827116, 1314267.1676831238) | (751618.8679059981, 1314426.4667149086) | 1 | FALSE | TRUE | FALSE | FALSE | 3657 | 3642 | 751474.3864 | 1314267.1677 | 751618.8679 | 1314426.4667 | 3657 | 751474.3864 | 1314267.1677 | 3642 | 751618.8679 | 1314426.4667
LINEVN2999 | VN | 1193700835 | 3643.0 | 3657.0 | 500 | 0.6791 | 490-AL1/64-ST1A 380.0 | 831.3844 | 0.96 |  |  |  |  | 50 | LINESTRING (751225.718030419 1313758.8134346728, 751474.3863827116 1314267.1676831238) | line | [10 empty] | 3 | 1 |  |  | 3643 | 3657 | (751225.718030419, 1313758.8134346728) | (751474.3863827116, 1314267.1676831238) | 1 | FALSE | FALSE | FALSE | FALSE | 3643 | 3657 | 751225.718 | 1313758.8134 | 751474.3864 | 1314267.1677 | 3643 | 751225.718 | 1313758.8134 | 3657 | 751474.3864 | 1314267.1677
LINEVN3000 | VN | 1193700836 | 3643.0 | 3642.0 | 500 | 0.93321 | 490-AL1/64-ST1A 380.0 | 831.3844 | 0.96 |  |  |  |  | 50 | LINESTRING (751225.718030419 1313758.8134346728, 751486.0364446122 1314259.4844409353, 751618.8679059981 1314426.4667149086) | line | [10 empty] | 1 | 1 |  |  | 3643 | 3642 | (751225.718030419, 1313758.8134346728) | (751618.8679059981, 1314426.4667149086) | 1 | FALSE | TRUE | FALSE | FALSE | 3643 | 3642 | 751225.718 | 1313758.8134 | 751618.8679 | 1314426.4667 | 3643 | 751225.718 | 1313758.8134 | 3642 | 751618.8679 | 1314426.4667
LINEVN3001 | VN | 1193700837 | 539.0 | 3641.0 | 500 | 0.4151 | 490-AL1/64-ST1A 380.0 | 831.3844 | 0.96 |  |  |  |  | 50 | LINESTRING (749443.6345828179 1310373.7471967686, 749620.4855647488 1310476.5357608416, 749681.4417379297 1310604.080905754) | line | [10 empty] | 1 | 1 |  |  | 539 | 3641 | (749443.6345828179, 1310373.7471967686) | (749681.4417379297, 1310604.080905754) | 1 | FALSE | TRUE | FALSE | FALSE | 539 | 3641 | 749443.6346 | 1310373.7472 | 749681.4417 | 1310604.0809 | 539 | 749443.6346 | 1310373.7472 | 3641 | 749681.4417 | 1310604.0809
LINEVN3002 | VN | 1193700838 | 539.0 | 3641.0 | 500 | 0.42705 | 490-AL1/64-ST1A 380.0 | 831.3844 | 0.96 |  |  |  |  | 50 | LINESTRING (749443.6345828179 1310373.7471967686, 749631.587828431 1310466.6116860027, 749681.4417379297 1310604.080905754) | line | [10 empty] | 1 | 1 |  |  | 539 | 3641 | (749443.6345828179, 1310373.7471967686) | (749681.4417379297, 1310604.080905754) | 1 | FALSE | TRUE | FALSE | FALSE | 539 | 3641 | 749443.6346 | 1310373.7472 | 749681.4417 | 1310604.0809 | 539 | 749443.6346 | 1310373.7472 | 3641 | 749681.4417 | 1310604.0809
LINEVN3003 | VN | 1193700839 | 3644.0 | 538.0 | 500 | 0.62978 | 490-AL1/64-ST1A 380.0 | 831.3844 | 0.96 |  |  |  |  | 50 | LINESTRING (740682.8878546325 1305382.6893491216, 740973.7873760494 1305395.0331040856, 741175.2372944014 1305513.403680101) | line | [10 empty] | 1 | 1 |  |  | 3644 | 538 | (740682.8878546325, 1305382.6893491216) | (741175.2372944014, 1305513.403680101) | 1 | FALSE | TRUE | FALSE | FALSE | 3644 | 538 | 740682.8879 | 1305382.6893 | 741175.2373 | 1305513.4037 | 3644 | 740682.8879 | 1305382.6893 | 538 | 741175.2373 | 1305513.4037
LINEVN3004 | VN | 1193700840 | 3644.0 | 538.0 | 500 | 0.64002 | 490-AL1/64-ST1A 380.0 | 831.3844 | 0.96 |  |  |  |  | 50 | LINESTRING (740682.8878546325 1305382.6893491216, 740977.1911107773 1305379.5566009108, 741175.2372944014 1305513.403680101) | line | [10 empty] | 1 | 1 |  |  | 3644 | 538 | (740682.8878546325, 1305382.6893491216) | (741175.2372944014, 1305513.403680101) | 1 | FALSE | TRUE | FALSE | FALSE | 3644 | 538 | 740682.8879 | 1305382.6893 | 741175.2373 | 1305513.4037 | 3644 | 740682.8879 | 1305382.6893 | 538 | 741175.2373 | 1305513.4037
LINEVN3005 | VN | 1193700841 | 3641.0 | 3643.0 | 500 | 4.2149 | 490-AL1/64-ST1A 380.0 | 831.3844 | 0.96 |  |  |  |  | 50 | LINESTRING (749681.4417379297 1310604.080905754, 749837.8252978796 1310923.5309544795, 750105.3850378917 1311470.0885038858, 750296.308642011 1311860.100571352, 750507.7330241902 1312292.005417833, 750681.3224194804 1312646.6316679472, 750845.474507818 1312981.9810373383, 751109.2732145747 1313520.9102938871, 751225.718030419 1313758.8134346728) | line | [10 empty] | 3 | 1 |  |  | 3641 | 3643 | (749681.4417379297, 1310604.080905754) | (751225.718030419, 1313758.8134346728) | 1 | FALSE | FALSE | FALSE | FALSE | 3641 | 3643 | 749681.4417 | 1310604.0809 | 751225.718 | 1313758.8134 | 3641 | 749681.4417 | 1310604.0809 | 3643 | 751225.718 | 1313758.8134
LINEVN3006 | VN | 1193700842 | 3646.0 | 3645.0 | 500 | 0.87502 | 490-AL1/64-ST1A 380.0 | 831.3844 | 0.96 |  |  |  |  | 50 | LINESTRING (739380.0122324211 1305327.4137756971, 739008.8159443492 1305321.3725320897, 738760.2613572067 1305063.807072448) | line | [10 empty] | 1 | 1 |  |  | 3646 | 3645 | (739380.0122324211, 1305327.4137756971) | (738760.2613572067, 1305063.807072448) | 1 | FALSE | TRUE | FALSE | FALSE | 3646 | 3645 | 739380.0122 | 1305327.4138 | 738760.2614 | 1305063.8071 | 3646 | 739380.0122 | 1305327.4138 | 3645 | 738760.2614 | 1305063.8071
LINEVN3007 | VN | 1193700843 | 3645.0 | 3646.0 | 500 | 0.86313 | 490-AL1/64-ST1A 380.0 | 831.3844 | 0.96 |  |  |  |  | 50 | LINESTRING (738760.2613572067 1305063.807072448, 739013.5700151164 1305308.7394204522, 739380.0122324211 1305327.4137756971) | line | [10 empty] | 1 | 1 |  |  | 3645 | 3646 | (738760.2613572067, 1305063.807072448) | (739380.0122324211, 1305327.4137756971) | 1 | FALSE | TRUE | FALSE | FALSE | 3645 | 3646 | 738760.2614 | 1305063.8071 | 739380.0122 | 1305327.4138 | 3645 | 738760.2614 | 1305063.8071 | 3646 | 739380.0122 | 1305327.4138
LINEVN3008 | VN | 1193700844 | 3646.0 | 3644.0 | 500 | 1.5649 | 490-AL1/64-ST1A 380.0 | 831.3844 | 0.96 |  |  |  |  | 50 | LINESTRING (739380.0122324211 1305327.4137756971, 739744.8229566194 1305342.8817549886, 740176.0486363269 1305361.1785283613, 740682.8878546325 1305382.6893491216) | line | [10 empty] | 3 | 1 |  |  | 3646 | 3644 | (739380.0122324211, 1305327.4137756971) | (740682.8878546325, 1305382.6893491216) | 1 | FALSE | FALSE | FALSE | FALSE | 3646 | 3644 | 739380.0122 | 1305327.4138 | 740682.8879 | 1305382.6893 | 3646 | 739380.0122 | 1305327.4138 | 3644 | 740682.8879 | 1305382.6893
LINEVN3009 | VN | 1193700845 | 3647.0 | 3648.0 | 500 | 1.0925 | 490-AL1/64-ST1A 380.0 | 831.3844 | 0.96 |  |  |  |  | 50 | LINESTRING (736444.2443436605 1303076.8824864572, 736805.6990549485 1303151.1865397429, 737193.0858643329 1303529.4489888863) | line | [10 empty] | 1 | 1 |  |  | 3647 | 3648 | (736444.2443436605, 1303076.8824864572) | (737193.0858643329, 1303529.4489888863) | 1 | FALSE | TRUE | FALSE | FALSE | 3647 | 3648 | 736444.2443 | 1303076.8825 | 737193.0859 | 1303529.449 | 3647 | 736444.2443 | 1303076.8825 | 3648 | 737193.0859 | 1303529.449
LINEVN3010 | VN | 1193700847 | 3648.0 | 3647.0 | 500 | 1.102 | 490-AL1/64-ST1A 380.0 | 831.3844 | 0.96 |  |  |  |  | 50 | LINESTRING (737193.0858643329 1303529.4489888863, 736810.7337049323 1303138.8209611604, 736444.2443436605 1303076.8824864572) | line | [10 empty] | 1 | 1 |  |  | 3648 | 3647 | (737193.0858643329, 1303529.4489888863) | (736444.2443436605, 1303076.8824864572) | 1 | FALSE | TRUE | FALSE | FALSE | 3648 | 3647 | 737193.0859 | 1303529.449 | 736444.2443 | 1303076.8825 | 3648 | 737193.0859 | 1303529.449 | 3647 | 736444.2443 | 1303076.8825
LINEVN3011 | VN | 1193700848 | 3648.0 | 3645.0 | 500 | 2.6319 | 490-AL1/64-ST1A 380.0 | 831.3844 | 0.96 |  |  |  |  | 50 | LINESTRING (737193.0858643329 1303529.4489888863, 737487.4362215233 1303817.6172412098, 737842.6855853345 1304165.4208878614, 738052.4360931057 1304370.7861620435, 738310.0924427705 1304623.0477192588, 738760.2613572067 1305063.807072448) | line | [10 empty] | 3 | 1 |  |  | 3648 | 3645 | (737193.0858643329, 1303529.4489888863) | (738760.2613572067, 1305063.807072448) | 1 | FALSE | FALSE | FALSE | FALSE | 3648 | 3645 | 737193.0859 | 1303529.449 | 738760.2614 | 1305063.8071 | 3648 | 737193.0859 | 1303529.449 | 3645 | 738760.2614 | 1305063.8071
LINEVN3012 | VN | 1193700849 | 3655.0 | 3647.0 | 500 | 3.1839 | 490-AL1/64-ST1A 380.0 | 831.3844 | 0.96 |  |  |  |  | 50 | LINESTRING (733845.8109766005 1302540.4597405095, 734470.9785299597 1302669.4897104288, 735010.4431845085 1302780.8558077312, 735395.5529339605 1302860.358569888, 735965.274657479 1302977.9843390048, 736444.2443436605 1303076.8824864572) | line | [10 empty] | 3 | 1 |  |  | 3655 | 3647 | (733845.8109766005, 1302540.4597405095) | (736444.2443436605, 1303076.8824864572) | 1 | FALSE | FALSE | FALSE | FALSE | 3655 | 3647 | 733845.811 | 1302540.4597 | 736444.2443 | 1303076.8825 | 3655 | 733845.811 | 1302540.4597 | 3647 | 736444.2443 | 1303076.8825
LINEVN3013 | VN | 1193700850 | 3656.0 | 3655.0 | 500 | 0.93031 | 490-AL1/64-ST1A 380.0 | 831.3844 | 0.96 |  |  |  |  | 50 | LINESTRING (733078.0371203962 1302481.263396785, 733495.3522646036 1302468.589919689, 733845.8109766005 1302540.4597405095) | line | [10 empty] | 1 | 1 |  |  | 3656 | 3655 | (733078.0371203962, 1302481.263396785) | (733845.8109766005, 1302540.4597405095) | 1 | FALSE | TRUE | FALSE | FALSE | 3656 | 3655 | 733078.0371 | 1302481.2634 | 733845.811 | 1302540.4597 | 3656 | 733078.0371 | 1302481.2634 | 3655 | 733845.811 | 1302540.4597
LINEVN3014 | VN | 1193700851 | 3656.0 | 3655.0 | 500 | 0.92709 | 490-AL1/64-ST1A 380.0 | 831.3844 | 0.96 |  |  |  |  | 50 | LINESTRING (733078.0371203962 1302481.263396785, 733494.9536689403 1302482.2415954631, 733845.8109766005 1302540.4597405095) | line | [10 empty] | 1 | 1 |  |  | 3656 | 3655 | (733078.0371203962, 1302481.263396785) | (733845.8109766005, 1302540.4597405095) | 1 | FALSE | TRUE | FALSE | FALSE | 3656 | 3655 | 733078.0371 | 1302481.2634 | 733845.811 | 1302540.4597 | 3656 | 733078.0371 | 1302481.2634 | 3655 | 733845.811 | 1302540.4597
LINEVN3015 | VN | 1193700852 | 3649.0 | 3656.0 | 500 | 1.4161 | 490-AL1/64-ST1A 380.0 | 831.3844 | 0.96 |  |  |  |  | 50 | LINESTRING (731898.4565652095 1302516.8232208437, 732307.228451126 1302504.4894492866, 732739.7962757589 1302491.4569209386, 733078.0371203962 1302481.263396785) | line | [10 empty] | 3 | 1 |  |  | 3649 | 3656 | (731898.4565652095, 1302516.8232208437) | (733078.0371203962, 1302481.263396785) | 1 | FALSE | FALSE | FALSE | FALSE | 3649 | 3656 | 731898.4566 | 1302516.8232 | 733078.0371 | 1302481.2634 | 3649 | 731898.4566 | 1302516.8232 | 3656 | 733078.0371 | 1302481.2634
LINEVN3016 | VN | 1193700853 | 3650.0 | 3649.0 | 500 | 0.83699 | 490-AL1/64-ST1A 380.0 | 831.3844 | 0.96 |  |  |  |  | 50 | LINESTRING (731385.016687908 1302178.3536069107, 731619.4136328257 1302524.8554369572, 731898.4565652095 1302516.8232208437) | line | [10 empty] | 1 | 1 |  |  | 3650 | 3649 | (731385.016687908, 1302178.3536069107) | (731898.4565652095, 1302516.8232208437) | 1 | FALSE | TRUE | FALSE | FALSE | 3650 | 3649 | 731385.0167 | 1302178.3536 | 731898.4566 | 1302516.8232 | 3650 | 731385.0167 | 1302178.3536 | 3649 | 731898.4566 | 1302516.8232
LINEVN3017 | VN | 1193700854 | 3650.0 | 3649.0 | 500 | 0.8174 | 490-AL1/64-ST1A 380.0 | 831.3844 | 0.96 |  |  |  |  | 50 | LINESTRING (731385.016687908 1302178.3536069107, 731627.8936324619 1302509.29547557, 731898.4565652095 1302516.8232208437) | line | [10 empty] | 1 | 1 |  |  | 3650 | 3649 | (731385.016687908, 1302178.3536069107) | (731898.4565652095, 1302516.8232208437) | 1 | FALSE | TRUE | FALSE | FALSE | 3650 | 3649 | 731385.0167 | 1302178.3536 | 731898.4566 | 1302516.8232 | 3650 | 731385.0167 | 1302178.3536 | 3649 | 731898.4566 | 1302516.8232
LINEVN3018 | VN | 1193700855 | 3654.0 | 3658.0 | 500 | 1.3498 | 490-AL1/64-ST1A 380.0 | 831.3844 | 0.96 |  |  |  |  | 50 | LINESTRING (729811.6153894204 1299982.296992772, 730106.4289324748 1300291.2801863702, 730497.6129637988 1300869.0801422526) | line | [10 empty] | 1 | 1 |  |  | 3654 | 3658 | (729811.6153894204, 1299982.296992772) | (730497.6129637988, 1300869.0801422526) | 1 | FALSE | TRUE | FALSE | FALSE | 3654 | 3658 | 729811.6154 | 1299982.297 | 730497.613 | 1300869.0801 | 3654 | 729811.6154 | 1299982.297 | 3658 | 730497.613 | 1300869.0801
LINEVN3019 | VN | 1193700856 | 3654.0 | 3658.0 | 500 | 1.3473 | 490-AL1/64-ST1A 380.0 | 831.3844 | 0.96 |  |  |  |  | 50 | LINESTRING (729811.6153894204 1299982.296992772, 730095.2295319005 1300301.6969167995, 730497.6129637988 1300869.0801422526) | line | [10 empty] | 1 | 1 |  |  | 3654 | 3658 | (729811.6153894204, 1299982.296992772) | (730497.6129637988, 1300869.0801422526) | 1 | FALSE | TRUE | FALSE | FALSE | 3654 | 3658 | 729811.6154 | 1299982.297 | 730497.613 | 1300869.0801 | 3654 | 729811.6154 | 1299982.297 | 3658 | 730497.613 | 1300869.0801
LINEVN3020 | VN | 1193700857 | 3654.0 | 3658.0 | 500 | 1.3529 | 490-AL1/64-ST1A 380.0 | 831.3844 | 0.96 |  |  |  |  | 50 | LINESTRING (729811.6153894204 1299982.296992772, 730116.2888454678 1300282.1037618895, 730497.6129637988 1300869.0801422526) | line | [10 empty] | 1 | 1 |  |  | 3654 | 3658 | (729811.6153894204, 1299982.296992772) | (730497.6129637988, 1300869.0801422526) | 1 | FALSE | TRUE | FALSE | FALSE | 3654 | 3658 | 729811.6154 | 1299982.297 | 730497.613 | 1300869.0801 | 3654 | 729811.6154 | 1299982.297 | 3658 | 730497.613 | 1300869.0801
LINEVN3021 | VN | 1193700858 | 3658.0 | 3650.0 | 500 | 1.898 | 490-AL1/64-ST1A 380.0 | 831.3844 | 0.96 |  |  |  |  | 50 | LINESTRING (730497.6129637988 1300869.0801422526, 730706.6857345126 1301177.526254719, 731032.8963876499 1301658.8345989075, 731127.8581786563 1301798.9295391266, 731385.016687908 1302178.3536069107) | line | [10 empty] | 3 | 1 |  |  | 3658 | 3650 | (730497.6129637988, 1300869.0801422526) | (731385.016687908, 1302178.3536069107) | 1 | FALSE | FALSE | FALSE | FALSE | 3658 | 3650 | 730497.613 | 1300869.0801 | 731385.0167 | 1302178.3536 | 3658 | 730497.613 | 1300869.0801 | 3650 | 731385.0167 | 1302178.3536
LINEVN3022 | VN | 1193700859 | 3651.0 | 3652.0 | 500 | 0.49393 | 490-AL1/64-ST1A 380.0 | 831.3844 | 0.96 |  |  |  |  | 50 | LINESTRING (724652.5848973463 1290613.531708298, 724689.5589096795 1290766.073869836, 724871.2417349641 1290944.5105457557) | line | [10 empty] | 1 | 1 |  |  | 3651 | 3652 | (724652.5848973463, 1290613.531708298) | (724871.2417349641, 1290944.5105457557) | 1 | FALSE | TRUE | FALSE | FALSE | 3651 | 3652 | 724652.5849 | 1290613.5317 | 724871.2417 | 1290944.5105 | 3651 | 724652.5849 | 1290613.5317 | 3652 | 724871.2417 | 1290944.5105
LINEVN3023 | VN | 1193700860 | 3652.0 | 3651.0 | 500 | 0.48716 | 490-AL1/64-ST1A 380.0 | 831.3844 | 0.96 |  |  |  |  | 50 | LINESTRING (724871.2417349641 1290944.5105457557, 724699.8366576101 1290761.0035759078, 724652.5848973463 1290613.531708298) | line | [10 empty] | 1 | 1 |  |  | 3652 | 3651 | (724871.2417349641, 1290944.5105457557) | (724652.5848973463, 1290613.531708298) | 1 | FALSE | TRUE | FALSE | FALSE | 3652 | 3651 | 724871.2417 | 1290944.5105 | 724652.5849 | 1290613.5317 | 3652 | 724871.2417 | 1290944.5105 | 3651 | 724652.5849 | 1290613.5317
LINEVN3024 | VN | 1193700861 | 3652.0 | 3659.0 | 500 | 4.8188 | 490-AL1/64-ST1A 380.0 | 831.3844 | 0.96 |  |  |  |  | 50 | LINESTRING (724871.2417349641 1290944.5105457557, 725242.7665563568 1291310.7754704796, 725511.1585907245 1291575.3702281048, 725760.4893023791 1291821.1844198925, 726087.7198434484 1292143.7871225378, 726370.4759429109 1292422.571956318, 726634.1280612837 1292682.520202246, 726976.9310292483 1293020.4977919147, 727333.3462098094 1293371.925390481, 727730.8284023845 1293763.850280162) | line | [10 empty] | 3 | 1 |  |  | 3652 | 3659 | (724871.2417349641, 1290944.5105457557) | (727730.8284023845, 1293763.850280162) | 1 | FALSE | FALSE | FALSE | FALSE | 3652 | 3659 | 724871.2417 | 1290944.5105 | 727730.8284 | 1293763.8503 | 3652 | 724871.2417 | 1290944.5105 | 3659 | 727730.8284 | 1293763.8503
LINEVN3025 | VN | 1193700862 | 3654.0 | 3653.0 | 500 | 1.1286 | 490-AL1/64-ST1A 380.0 | 831.3844 | 0.96 |  |  |  |  | 50 | LINESTRING (729811.6153894204 1299982.296992772, 729394.4917115438 1299526.4421425012, 729301.1463540448 1299217.6578336733) | line | [10 empty] | 1 | 1 |  |  | 3654 | 3653 | (729811.6153894204, 1299982.296992772) | (729301.1463540448, 1299217.6578336733) | 1 | FALSE | TRUE | FALSE | FALSE | 3654 | 3653 | 729811.6154 | 1299982.297 | 729301.1464 | 1299217.6578 | 3654 | 729811.6154 | 1299982.297 | 3653 | 729301.1464 | 1299217.6578
LINEVN3026 | VN | 1193700863 | 3660.0 | 3653.0 | 500 | 6.2179 | 490-AL1/64-ST1A 380.0 | 831.3844 | 0.96 |  |  |  |  | 50 | LINESTRING (728034.9153165353 1294193.1870299263, 728112.206582361 1294499.8285576187, 728167.3451318594 1294718.6051184968, 728313.8890880309 1295300.041075807, 728398.8312009082 1295637.0705997136, 728483.845152505 1295974.366866089, 728578.5690686918 1296350.231282483, 728710.709192784 1296874.5803661514, 728796.6460366235 1297215.5594912004, 728871.1738750254 1297511.3087412156, 728957.1163124607 1297852.3555385438, 729043.7444770341 1298196.1411951047, 729114.7924678682 1298478.1011379976, 729205.4507346925 1298837.862952677, 729301.1463540448 1299217.6578336733) | line | [10 empty] | 3 | 1 |  |  | 3660 | 3653 | (728034.9153165353, 1294193.1870299263) | (729301.1463540448, 1299217.6578336733) | 1 | FALSE | FALSE | FALSE | FALSE | 3660 | 3653 | 728034.9153 | 1294193.187 | 729301.1464 | 1299217.6578 | 3660 | 728034.9153 | 1294193.187 | 3653 | 729301.1464 | 1299217.6578
LINEVN3027 | VN | 1193700864 | 3659.0 | 3660.0 | 500 | 0.66362 | 490-AL1/64-ST1A 380.0 | 831.3844 | 0.96 |  |  |  |  | 50 | LINESTRING (727730.8284023845 1293763.850280162, 728005.326922585 1294013.9252869997, 728034.9153165353 1294193.1870299263) | line | [10 empty] | 1 | 1 |  |  | 3659 | 3660 | (727730.8284023845, 1293763.850280162) | (728034.9153165353, 1294193.1870299263) | 1 | FALSE | TRUE | FALSE | FALSE | 3659 | 3660 | 727730.8284 | 1293763.8503 | 728034.9153 | 1294193.187 | 3659 | 727730.8284 | 1293763.8503 | 3660 | 728034.9153 | 1294193.187
LINEVN3028 | VN | 1193700865 | 3660.0 | 3659.0 | 500 | 0.64507 | 490-AL1/64-ST1A 380.0 | 831.3844 | 0.96 |  |  |  |  | 50 | LINESTRING (728034.9153165353 1294193.1870299263, 727980.075332385 1294026.5294187558, 727730.8284023845 1293763.850280162) | line | [10 empty] | 1 | 1 |  |  | 3660 | 3659 | (728034.9153165353, 1294193.1870299263) | (727730.8284023845, 1293763.850280162) | 1 | FALSE | TRUE | FALSE | FALSE | 3660 | 3659 | 728034.9153 | 1294193.187 | 727730.8284 | 1293763.8503 | 3660 | 728034.9153 | 1294193.187 | 3659 | 727730.8284 | 1293763.8503
LINEVN3029 | VN | 1193927733 | 690496923.0 | 306440155.0 | 110 | 131.7049 | 490-AL1/64-ST1A 110.0 | 182.9046 | 0.96 |  |  |  |  | 50 | LINESTRING (719264.903164667 1311490.5068015726, 719147.8458043679 1311464.5231106433, 719096.548453622 1311266.44052304, 719041.4011656736 1311053.503912885, 718971.105688429 1310920.443923691, 718885.1222347443 1310757.7067608123, 718803.9869931774 1310604.144224107, 718654.1972795728 1310320.6442734208, 718540.5116090917 1310105.4739484577, 718429.1250603409 1309894.6802840715, 718345.0062256546 1309735.466592054, 718261.1586326205 1309708.3983788423, 718170.4931013156 1309679.1239321616, 718064.3757762822 1309644.8595455, 717878.8141056438 1309584.9431454726, 717799.174064592 1309559.234227515, 717726.7976805228 1309535.8678835283, 717642.1120473929 1309508.5189549837, 717581.8525756758 1309514.4608979593, 717482.4164007553 1309524.2608723303, 717363.6864170909 1309535.9701747796, 717260.0296586829 1309546.1832621053, 717136.6101285084 1309558.357817069, 717112.0266021945 1309450.8575098962, 717083.1624045749 1309324.6278582427, 717046.6881591519 1309165.0954497731, 717012.3058883909 1309014.7504777978, 716977.1625138535 1308861.0255489463, 716941.2785391603 1308704.0978473304, 716910.9218101416 1308571.3853556376, 716875.4176692567 1308416.087050465, 716836.7734803876 1308247.0909183756, 716792.6850623619 1308054.2788074268, 716767.6647434892 1307944.895246888, 716601.1170929843 1307844.2303499084, 716384.1999088028 1307713.1246575674, 716178.8504042795 1307589.0070831073, 715970.4930369564 1307463.0774384975, 715774.1703532463 1307344.4154954501, 715628.8332410381 1307242.9446932802, 715418.1470663697 1307095.848234392, 715208.4026026154 1306949.413031179, 714996.2916801966 1306801.3364840455, 714769.7529944965 1306643.1912253376, 714553.4839435343 1306492.2014455604, 714341.5189335977 1306344.2311710988, 714142.3512269474 1306205.1929007554, 713923.1150640541 1306052.1520296934, 713707.695007991 1305901.7731311717, 713495.5812869328 1305753.7095470696, 713273.4211122448 1305598.6403369266, 713086.5981371115 1305507.4165641153, 712834.9537429374 1305384.5410584102, 712654.9722950998 1305296.665201625, 712469.7430400174 1305206.2203657734, 712283.8718247245 1305115.4736454568, 712099.8356265976 1305025.615059604, 711914.158000428 1304934.9718870583, 711727.8060074722 1304843.982368271, 711553.8591273224 1304759.0657876811, 711370.7643296733 1304669.672476555, 711194.4691625626 1304583.6134934, 711027.3747937372 1304502.0338249088, 710851.8927566813 1304416.3700071431, 710692.1515917021 1304338.383731836, 710522.7082835082 1304255.66254805, 710359.9837216352 1304176.9828273118, 710208.3944030242 1304103.6803855435, 710055.8700982624 1304029.9298310434, 709901.4873382251 1303955.282276763, 709758.3594762395 1303886.07891465, 709623.5858314846 1303820.916666723, 709481.5759360206 1303752.2535518634, 709340.8909699272 1303684.2309249337, 709201.9329631128 1303617.0396033789, 709031.6624246524 1303534.720680129, 708868.214119357 1303455.7022676365, 708695.3019754027 1303372.0951220049, 708521.063417831 1303287.860487767, 708336.8501037289 1303198.8015641952, 708138.3376198615 1303102.8312423597, 707932.8595933313 1303003.4958932984, 707754.0866420572 1302917.0780518919, 707662.7185062726 1302806.084885416, 707540.698602949 1302657.864622612, 707423.8455964553 1302515.909005081, 707315.05701875 1302383.7669309983, 707235.0380842747 1302286.5715929426, 707162.122153345 1302197.999069581, 707076.3177854291 1302093.7728474007, 706973.7755574826 1301969.220265845, 706859.6525817999 1301830.5942498778, 706715.8376815242 1301655.910709384, 706609.9297952668 1301527.2656787995, 706504.1831540905 1301398.8214050431, 706369.8803826984 1301355.1764665071, 706212.6043387832 1301304.053233741, 706045.5707844889 1301249.7673813237, 705889.1858256491 1301198.9396406692, 705754.1747057706 1301155.060588946, 705663.0974974151 1301125.4617810398, 705558.1513249311 1301091.3557480087, 705437.7153912666 1301052.211779963, 705221.7088978813 1300982.0136374508, 705044.7087541927 1300924.4917577363, 704876.1383006389 1300869.7048059928, 704707.3824340486 1300814.8623227081, 704543.5754035611 1300761.6360173288, 704491.4417679254 1300629.940922357, 704407.5635196755 1300418.0886939825, 704327.3827677165 1300215.554975068, 704263.1538303647 1300053.2887583566, 704202.6010956012 1299900.3628222707, 704129.1073290752 1299714.713420292, 704056.791762009 1299532.0593637726, 703996.2796872584 1299379.211935522, 703933.7511533499 1299221.2842235132, 703870.8573175154 1299062.4360567608, 703822.8020688582 1298941.037253645, 703738.8381473768 1298728.9556786048, 703674.7838810285 1298567.1908766646, 703611.886880837 1298408.343720584, 703549.1180241532 1298249.7853164119, 703487.6455744518 1298094.5437476076, 703425.1860015813 1297936.795522876, 703363.648054908 1297781.3437956544, 703490.7160282962 1297621.5659692886, 703618.8844876615 1297460.4349585406, 703741.887128244 1297305.7753535516, 703861.0538932113 1297155.9474789961, 703986.6865216893 1296997.9868886229, 704099.182005056 1296856.5346291286, 704219.9792464529 1296704.671703956, 704343.0206856085 1296549.9696058463, 704460.0600456313 1296402.828537946, 704578.2110507197 1296254.2790125879, 704692.1630342096 1296111.012315613, 704825.324584869 1295943.5893409282, 704953.8804596316 1295781.9665254615, 705074.927788419 1295629.7865172918, 705197.3837002483 1295475.834967067, 705321.4792622931 1295319.8036470555, 705433.9644076303 1295178.3986147896, 705552.905183426 1295028.8609700075, 705674.9808178562 1294875.3948584432, 705783.8185613418 1294738.5576354896, 705897.2095272642 1294596.0090963454, 706013.0536359404 1294450.3794214095, 706127.6452340127 1294306.3237283668, 706236.1679678197 1294169.8836780887, 706351.2233600192 1294025.2562984684, 706461.727362926 1293886.3296363521, 706445.9196714882 1293739.5306958999, 706430.1115629061 1293592.753927065, 706415.689747431 1293458.731816399, 706398.8032628014 1293301.9463776331, 706379.3198625217 1293120.9584749064, 706359.1477391274 1292933.659756894, 706341.008194895 1292765.1829073133, 706324.0182780129 1292607.3570321347, 706308.6295355416 1292464.411450228, 706288.9590795434 1292281.7630824412, 706260.6026384148 1292018.4470953147, 706241.6706118368 1291842.6300998325, 706213.6316035416 1291582.1819650908, 706196.0021198108 1291418.543823144, 706307.3123603583 1291274.1775167855, 706429.0738994852 1291116.250979012, 706554.0708069429 1290954.1200782056, 706679.7839038542 1290791.0759978988, 706807.4233839712 1290625.5336855222, 706936.9123805477 1290457.581149366, 707059.780087762 1290298.2363226623, 707188.5567277621 1290131.1979322396, 707317.7745241079 1289963.6207078637, 707420.5029442871 1289830.384602903, 707417.7491876982 1289696.4181591934, 707414.8798483645 1289556.9080536538, 707411.8401855617 1289408.6343914117, 707409.1841540965 1289279.5477345283, 707405.073253311 1289079.5995689556, 707402.861722539 1288971.990518931, 707399.0809911367 1288787.7882257318, 707395.151520762 1288596.4599627962, 707391.6978288365 1288428.4681967422, 707388.1121866057 1288254.1028998657, 707383.7052549853 1288039.5378335705, 707379.9306111679 1287855.8778543773, 707376.5336413061 1287690.6856860009, 707372.4201791479 1287490.793106032, 707368.7021312672 1287309.9769561714, 707365.2471715899 1287141.95218413, 707361.8489440703 1286976.826494814, 707358.6008995735 1286818.561300602, 707355.3993021719 1286663.106607358, 707352.5038076671 1286522.1805583257, 707349.368478575 1286369.8131080829, 707346.5069193104 1286230.2924064728, 707343.2072835868 1286069.8363705794, 707339.9215838748 1285910.5310700848, 707334.7142462842 1285656.9506922043, 707331.3316274511 1285492.5002087906, 707328.227448293 1285341.8369078303, 707324.762410337 1285173.3476913217, 707321.4440092536 1285012.2610542437, 707318.0292367005 1284845.9849506654, 707314.5784115719 1284678.5469491398, 707310.9317305089 1284501.2167754748, 707307.2921913192 1284324.4177319568, 707303.7267248561 1284151.1927638624, 707300.1863823717 1283979.074353298, 707296.4892913355 1283799.3652738694, 707308.9243925059 1283609.8288175415, 707320.9592496343 1283426.3193682667, 707333.3825378693 1283236.904539826, 707346.1459705014 1283042.2810185207, 707359.4074388575 1282840.0379886245, 707372.3039693104 1282643.4349746583, 707385.6749432946 1282439.4778219403, 707399.3970296237 1282230.3009868853, 707413.1562841794 1282020.4495231728, 707425.7365216531 1281828.7124074001, 707437.6132760837 1281647.5806132294, 707449.7809272966 1281462.080633193, 707461.9012852103 1281277.1224582966, 707474.6638432337 1281082.5542860373, 707487.4747789599 1280887.2673049103, 707499.4845016628 1280704.156026405, 707511.8230769059 1280515.8912988042, 707522.9581366371 1280346.150106099, 707534.3121506819 1280173.0138461047, 707545.8127339154 1279997.5220161905, 707555.6845901826 1279847.0673539299, 707565.289588769 1279700.638070336, 707575.3197864194 1279547.6951547472, 707585.4483544587 1279393.0822914953, 707595.5143113837 1279239.6749469573, 707605.2658708593 1279090.8790355488, 707694.7905512357 1278929.8473522589, 707846.1828772819 1278657.5189586869, 707973.2633239414 1278428.9181108112, 708096.933348087 1278206.4682477014, 708204.1852673505 1278013.5484749055, 708334.3621883964 1277779.3929103254, 708443.173696958 1277583.6737700177, 708562.0021446584 1277369.9216273173, 708677.7951884958 1277161.6480333915, 708810.7944672473 1276922.4119142976, 708919.644461535 1276726.6274162706, 709034.392666616 1276520.2393269017, 709134.145598873 1276340.8127610465, 709055.6184814901 1276177.1972407687, 708979.3392605351 1276018.2770469133, 708881.3125566461 1275814.0166856137, 708776.1822352378 1275594.9836786718, 708702.9560128493 1275442.4024396893, 708543.5555435068 1275358.8144924256, 708389.1991602777 1275277.8721558903, 708210.0853268771 1275183.9430384599, 708029.2199839281 1275089.107322021, 707873.860899095 1275007.6523879892, 707728.9607449573 1274931.6668961989, 707558.5415343747 1274842.313905799, 707402.7780703017 1274760.6377760617, 707248.0794154037 1274679.5227972604, 707132.457223714 1274618.9027903753, 707024.2173889228 1274562.1490861194, 706889.4471308172 1274491.4904345307, 706732.7128515079 1274409.3139572844, 706736.3922676158 1274385.8282881223, 706755.5529196209 1274263.4817189532, 706773.8581056887 1274133.562039252, 706792.6671030219 1274000.0611038043, 706811.1332744178 1273868.9144295617, 706829.8622946786 1273735.9771978208, 706846.5308101332 1273617.652324726, 706859.4101386713 1273526.2088996954, 706735.2642902734 1273395.7572891419, 706604.8542097262 1273258.7264717105, 706534.7672121815 1273185.067792063, 706461.0388485575 1273107.601595091, 706349.307862092 1272990.2003852467, 706242.3439631336 1272877.8096900403, 706135.3684499066 1272765.4083555776, 706074.815125636 1272701.7820419103, 706007.8247772306 1272631.386954687, 706007.3273938608 1272426.6541779442, 706006.8891800103 1272246.0733682048, 706006.4497624247 1272062.3284213857, 706006.0395588755 1271895.6878062575, 706005.6320998599 1271725.2856503907, 706005.1596611617 1271529.8796622949, 706004.6322127405 1271312.9217171688, 706004.181628885 1271127.406659951, 706003.7511780285 1270947.102647046, 706003.4458923482 1270819.1517559648, 706002.9883682943 1270631.2912627647, 706002.4621689429 1270417.298463898, 706002.0244933541 1270234.6601019304, 706001.619005531 1270065.3755597281, 706001.1317924585 1269865.289855505, 706000.6414760781 1269662.3165980256, 706000.169629273 1269469.7984471172, 705999.7046377338 1269277.866728949, 705870.1156268336 1269158.58279345, 705734.7441598837 1269033.9733687108, 705597.9288681769 1268908.0497814293, 705461.4053829645 1268782.3944120053, 705334.9906490967 1268666.0327687578, 705218.5654325639 1268558.875404411, 705106.3374021007 1268455.585001006, 704987.2530192342 1268345.9774667895, 704842.1225306842 1268212.403448491, 704689.6143877348 1268072.033621356, 704550.0247198301 1267943.5534219225, 704419.6980141544 1267823.6087879422, 704313.2901884834 1267725.681435629, 704206.2525212278 1267627.17517517, 704098.6176663886 1267528.101290221, 703991.4485087326 1267429.4734447398, 703897.708873072 1267343.2023498893, 703788.5532254437 1267242.7481557305, 703645.8557578067 1267111.089014202, 703502.1808391655 1266978.5172151874, 703353.1346930553 1266840.9994736223, 703307.2385950065 1266708.552111423, 703251.6677026026 1266548.1851021568, 703217.7699955702 1266450.3439627432, 703155.4697328269 1266270.5620916972, 703124.0676058771 1266179.9283900417, 703074.6122098279 1266037.2031432197, 703014.6670237498 1265864.22988948, 702951.249652426 1265681.2333306216, 702887.4778776895 1265497.2058783618, 702832.1697636405 1265337.5944302299, 702769.7034311038 1265157.3484506037, 702708.7578054739 1264981.482488762, 702648.2614606355 1264806.9029987014, 702586.3390536826 1264628.2322631325, 702527.2554095986 1264457.7446702477, 702426.2308372196 1264166.2110412554, 702346.5816038486 1263936.4040298897, 702296.9998528592 1263793.3265341287, 702247.9747127371 1263651.8679972088, 702192.4015344727 1263491.5159921588, 702138.5529036936 1263336.1536722542, 702086.1612072398 1263184.9716932974, 701948.8254558239 1263021.3644210824, 701831.473146075 1262881.5609208154, 701722.9154201506 1262752.2246593374, 701609.6339273093 1262617.2718748003, 701558.1164242534 1262555.8965356285, 701493.4484145028 1262478.860499686, 701383.403741817 1262347.7684289913, 701276.4020937539 1262220.2918093766, 701152.0349850134 1262072.1498428094, 701038.0443814462 1261936.3546515529, 700941.2333675032 1261821.025408131, 700838.1927935407 1261698.2779031054, 700721.5994941721 1261559.3922454822, 700609.0350298439 1261425.3009575123, 700501.1494605391 1261296.7825168604, 700381.3681598516 1261154.1059057836, 700375.2444877134 1261018.1352505577, 700365.9724165905 1260812.2925083346, 700356.8253477557 1260609.061489311, 700347.9927885152 1260412.990307628, 700339.0731007233 1260215.1153416368, 700330.0299708435 1260014.2747423039, 700321.1492342231 1259817.0417724184, 700312.3155421264 1259620.9486398317, 700303.6344052022 1259428.2971248974, 700295.2396845524 1259242.0861570265, 700287.0661994428 1259060.5452329875, 700278.8821587923 1258878.9047134982, 700270.6793048482 1258696.7441509652, 700261.8437429509 1258500.6623274342, 700253.0371863684 1258305.122821043, 700244.1619473081 1258108.3106767165, 700235.2590958002 1257910.6354869914, 700226.0487595674 1257706.2873944305, 700217.3465423901 1257513.0387757376, 700208.79611082 1257323.3645163123, 700200.1690919093 1257131.9418579238, 700194.7201664179 1257011.1545696787, 700145.8205897253 1256759.405670164, 700111.7327403688 1256583.9524654865, 700080.2560227944 1256421.935275377, 700049.6566472781 1256264.4042346517, 700017.8300183027 1256100.6038939098, 699984.2902419913 1255927.9424613763, 699950.2529740417 1255752.7224570343, 699917.2301315995 1255582.752817074, 699881.7217036419 1255400.0120127653, 699847.2174668215 1255222.410881638, 699810.7985724808 1255034.9738965882, 699775.5849584431 1254853.6845798574, 699743.4053975258 1254688.0796394555, 699708.9834480307 1254510.9330911955, 699673.6092966765 1254328.868721204, 699636.9235334811 1254140.0035778366, 699604.8278006593 1253957.2409541258, 699568.8873246758 1253771.2018045967, 699534.2891307424 1253592.1187464048, 699501.0334222873 1253419.9696407104, 699465.165488777 1253234.2742770382, 699430.5445614588 1253055.0697488948, 699396.2087658846 1252877.3163752388, 699361.9249325622 1252699.8953352377, 699327.334410627 1252520.8019902292, 699292.7324174936 1252341.708695032, 699260.9006124609 1252176.9593567236, 699226.6044079745 1251999.4280813367, 699187.3898677168 1251796.4546220899, 699050.0934717378 1251622.0080606504, 698900.2193120641 1251431.5753691795, 698748.4150933396 1251238.697821225, 698598.2014081895 1251047.8336121913, 698433.2642180265 1250838.2710061055, 698282.2449273367 1250646.397211499, 698138.8393234457 1250464.196446536, 697994.5762118698 1250280.9071298956, 697883.3418025818 1250139.5748145077, 697780.1663219612 1250008.481897076, 697673.3282514592 1249872.7425043234, 697564.495822686 1249734.4800180257, 697456.3991734544 1249597.1408340926, 697341.1729671443 1249450.7529653534, 697232.0775471497 1249312.1586044945, 697122.9743799127 1249164.0507319174, 697014.7581561471 1249017.132601085, 696910.7854665004 1248875.9938271565, 696808.371126771 1248736.9670839666, 696705.8908807922 1248597.8519170764, 696606.3875348185 1248462.7824040083, 696505.5405457845 1248325.8907906346, 696401.9963260025 1248185.332358079, 696293.4914671241 1248038.05098586, 696186.7182343134 1247893.1150245906, 696078.3088075485 1247745.9570051343, 696048.3011122539 1247578.8806802419, 696019.190820315 1247416.7439272548, 695991.7058847876 1247263.7107816818, 695963.4287562165 1247106.2477764892, 695936.4711084488 1246956.1385814988, 695908.2353765127 1246798.91937675, 695875.6803428818 1246617.6566742747, 695846.2294032535 1246453.6709028964, 695816.5456533383 1246288.4005264202, 695786.5445025387 1246121.3914589342, 695758.3280655694 1245964.2392015113, 695725.0735542385 1245779.1008025256, 695693.7617567809 1245604.7605175579, 695665.8077272006 1245449.125731701, 695636.7548956753 1245287.3887783561, 695605.8959822762 1245115.5517206807, 695574.2866117309 1244939.5616790731, 695543.426455843 1244767.7690705983, 695510.9395726917 1244586.8841851382, 695610.4373417279 1244446.9069887258, 695710.7180035034 1244305.8284861662, 695817.1900322417 1244156.0374085288, 695931.1424702938 1243995.7052639902, 696031.0842803845 1243855.1120349525, 696117.7974219959 1243733.1229697326, 696213.2244624655 1243598.8745718978, 696307.8811934493 1243465.7057699615, 696408.7073903106 1243323.8685557912, 696512.3655099911 1243178.0441716143, 696619.3403302876 1243027.5497156158, 696728.1447762707 1242874.4780073531, 696820.8887780216 1242743.9976657317, 696934.9276214764 1242583.5796296985, 697051.6005432354 1242419.4387934788, 697174.0581440462 1242247.1694255874, 697283.9692246765 1242092.5457631138, 697394.0904959448 1241937.64704234, 697505.2043595441 1241781.3386115858, 697615.3938399544 1241626.330123114, 697721.805497177 1241476.6419198653, 697830.34439374 1241323.95794436, 697938.9393410536 1241171.1970870907, 698129.3492531773 1240903.3345917687, 698232.1957708371 1240758.6700216113, 698325.9428317435 1240626.793412509, 698426.4883499317 1240485.3674688928, 698531.320666398 1240337.8946928452, 698636.9910991008 1240189.2656956017, 698732.9889722766 1240054.2175845183, 698831.4555293473 1239915.7111724683, 698929.8127065311 1239777.359137393, 699037.2826530876 1239626.1865133566, 699147.5521377322 1239471.0819894786, 699258.3735775037 1239315.195638826, 699361.1414899457 1239170.654355412, 699469.331473742 1239018.4692398023, 699627.6479092948 1238911.7316018958, 699779.9876521504 1238809.0286229737, 699932.4710353656 1238706.227535837, 700083.7707713922 1238604.2383138963, 700227.8213228034 1238507.1275627553, 700375.3170526712 1238407.6823542535, 700519.7533404336 1238310.3205803765, 700654.395409346 1238219.558174944, 700797.3198586578 1238123.2057469292, 700939.6309397969 1238027.2703813387, 701066.1585177474 1237941.968051505, 701192.2150689166 1237856.9950579149, 701319.6654344612 1237771.0797450992, 701465.2047595188 1237672.9759030666, 701613.2350518352 1237573.195524989, 701755.5732890939 1237477.241024965, 701900.9399143195 1237379.2593344804, 702051.5948487953 1237277.7047691059, 702197.0840961362 1237179.6363878378, 702340.4242471098 1237083.0153488442, 702481.9663206981 1236987.600447635, 702633.1297623214 1236885.7082466385, 702781.7710902472 1236785.526572316, 702931.4336953585 1236684.6438249294, 703084.4870744331 1236581.4707932267, 703234.1845357125 1236480.5782992141, 703378.8038978971 1236383.0949439292, 703517.182043685 1236289.832003549, 703676.0426508118 1236182.7593445654, 703787.8304471227 1236107.4175913262, 703884.4028705505 1236042.323987035, 704069.1119039042 1236009.4946689988, 704300.8136469884 1235968.3235249924, 704481.5978136149 1235936.2017411625, 704665.685218161 1235903.4933840097, 704850.2324413965 1235870.7114890653, 705041.8887857145 1235836.659233516, 705228.4166573467 1235803.5158042167, 705402.543332236 1235772.584540994, 705586.1632639733 1235739.9555783612, 705786.9755575219 1235704.2841900645, 705970.5309445718 1235671.678993934, 706170.0649452233 1235636.2340122976, 706349.9249917275 1235604.2820946358, 706531.5353132677 1235572.032544251, 706709.427824051 1235540.435004522, 706890.8861972677 1235508.1974407015, 707073.0668424063 1235475.843770198, 707252.2623143205 1235444.0250645748, 707440.5357605335 1235410.5839971197, 707615.445155162 1235379.5251373153, 707790.7159538387 1235348.403111996, 707961.9079203878 1235317.9969503689, 708133.0565942901 1235287.6024239906, 708333.6583814237 1235251.9887891526, 708509.817114187 1235220.7102021817, 708691.3244611933 1235188.4824423445, 708869.4310185381 1235156.853191401, 709053.5861480506 1235124.157677506, 709241.0557064502 1235090.8761354645, 709362.9403751979 1234965.908395081, 709481.1858183153 1234844.6678533892, 709606.0636931711 1234716.6334430221, 709727.1593856422 1234592.4691242853, 709850.6974680717 1234465.809571074, 709963.7665332333 1234349.880216828, 710083.0942128097 1234227.541824108, 710219.8658294415 1234087.30588639, 710353.9880037885 1233949.7968268795, 710472.5267987207 1233828.2618842693, 710599.7331542514 1233697.8444057326, 710727.215513852 1233567.1414065014, 710858.1744202008 1233432.876839882, 710989.4093958366 1233298.3267739287, 711118.9625747649 1233165.5141147, 711272.9672125462 1233007.6256316148, 711414.3694317867 1232892.625947483, 711561.7477526371 1232772.7757110149, 711707.9628703975 1232653.8808784608, 711865.898902078 1232525.4490429545, 712039.1148835634 1232384.5939319762, 712243.2745227363 1232218.5736313323, 712424.8528195393 1232070.926504, 712597.140250108 1231930.8197870837, 712767.9242548016 1231791.9540409935, 712939.3469294613 1231652.5620936442, 713088.12100238 1231531.5865201545, 713342.8762615105 1231324.4266836462, 713678.5770178387 1231146.6891375512, 713750.9090815823 1231066.8442278474, 713918.9953982409 1230881.3208086304, 714037.1038587568 1230750.952091897, 714154.8169272409 1230621.0346440664, 714269.1189353059 1230494.8786933757, 714382.7945085657 1230369.4048017836, 714504.164519733 1230235.4519660438, 714615.2993241402 1230112.7830170942, 714739.0487206522 1229976.202260767, 714853.6083765619 1229849.7616558652, 714974.387932729 1229716.4477094738, 715095.2674543302 1229583.0351348124, 715212.2404057933 1229453.933907559, 715324.1941955588 1229330.4863923492, 715455.6538307491 1229185.5168952644, 715588.8206817752 1229038.678236585, 715687.4472653277 1228929.924138858, 715908.3247601929 1228686.3635729826, 716078.690889704 1228498.49470053, 716186.1115314814 1228475.9093658058, 716226.9905158223 1228480.6734217147) | line | [10 empty] | 3 | 1 |  |  | 690496923 | 306440155 | (719329.4626730701, 1311534.1521372881) | (716373.2555670134, 1228466.7569518087) | 1 | FALSE | FALSE | FALSE | FALSE | [6 empty] | 690496923 | 719264.9032 | 1311490.5068 | 306440155 | 716226.9905 | 1228480.6734
LINEVN3033 | VN | 1193932148 | 3681.0 | 1193932155.0 | 110 | 0.46298 | 490-AL1/64-ST1A 110.0 | 182.9046 | 0.96 |  |  |  |  | 50 | LINESTRING (710851.8927566813 1304416.3700071431, 710775.758541005 1304554.5978226291, 710681.8197484754 1304725.1424428546, 710650.3410714812 1304736.011315879) | line | [10 empty] | 3 | 1 |  |  | 3681 | 1193932155 | (710851.8927566813, 1304416.3700071431) | (710639.1704762348, 1304757.193009331) | 1 | FALSE | FALSE | FALSE | FALSE | [6 empty] | 3681 | 710851.8928 | 1304416.37 | 1193932155 | 710650.3411 | 1304736.0113
LINEVN3034 | VN | 1194914875 | 3687.0 | 1051382594.0 | 220 | 8.2576 | 490-AL1/64-ST1A 220.0 | 365.8091 | 0.96 |  |  |  |  | 50 | LINESTRING (676503.9698021731 1292107.9224568803, 676498.7058603765 1292419.8408342772, 676459.1417235462 1292895.5349373068, 676283.0818898365 1293201.409074596, 676150.7198205951 1293431.3608105318, 675969.875607915 1293745.54935372, 675766.9018559724 1294098.2184492971, 675557.9755932573 1294461.197298736, 675340.9167188545 1294838.334172612, 675171.9902425751 1295131.8189728244, 674990.7349200654 1295446.7496374552, 674805.8826725552 1295767.93258739, 674631.7577074966 1296070.4824587328, 674468.1612847038 1296354.7409381454, 674286.3687717458 1296670.6112188892, 674121.2919948238 1296957.4397981751, 673973.6125745836 1297214.0578194815, 673874.1334820607 1297386.900823497, 673412.6092292666 1297463.3054940524, 673041.2643164997 1297445.9225629654, 672970.9948419221 1297442.63940928) | line | [10 empty] | 3 | 1 |  |  | 3687 | 1051382594 | (676503.9698021731, 1292107.9224568803) | (672904.6538504441, 1297449.2238204817) | 1 | FALSE | FALSE | FALSE | FALSE | [6 empty] | 3687 | 676503.9698 | 1292107.9225 | 1051382594 | 672970.9948 | 1297442.6394
LINEVN3035 | VN | 1196308411 | 3693.0 | 3474.0 | 110 | 48.1762 | 490-AL1/64-ST1A 110.0 | 182.9046 | 0.96 |  |  |  |  | 50 | LINESTRING (675547.5756614003 1225763.9167791898, 675615.7969882649 1225830.3772601255, 675622.1960551727 1226090.0913799934, 675629.016626287 1226366.7651058657, 675530.5525876305 1226630.735975875, 675430.7262874248 1226898.372016556, 675330.0810318101 1227168.204985544, 675227.3420851358 1227443.646010519, 675128.2295625719 1227709.339412986, 675023.8750324803 1227989.1191230826, 674943.8309356973 1228203.7340246304, 674888.3627148045 1228352.4333022386, 674907.2115090812 1228607.2805608807, 675012.4865746043 1228819.0336746029, 675129.3669532835 1229054.14547429, 675243.45725834 1229283.6457902824, 675382.717347269 1229470.3531373339, 675502.4210791423 1229630.8503562934, 675611.4515639972 1229777.0431798152, 675591.5615333142 1229937.9026946404, 675572.9745118702 1230088.1280838554, 675554.6731104411 1230236.0542233873, 675536.3943411512 1230383.847746813, 675519.1436894746 1230523.350698193, 675501.5624753042 1230665.407069968, 675485.6943709452 1230793.7121889035, 675468.6838878916 1230931.2585509412, 675451.2054728701 1231072.5190489495, 675436.3656210836 1231192.5225346058, 675421.1721521326 1231315.3005462599, 675405.1217985057 1231445.031612628, 675388.2032257341 1231581.7931029147, 675371.3756300209 1231717.9024559406, 675354.9944036582 1231850.2643710393, 675338.6700029043 1231982.2283788954, 675321.1802753641 1232123.6436742558, 675305.7355221926 1232248.510950136, 675288.5430876571 1232387.494320714, 675272.344566408 1232518.4413493501, 675257.4029192613 1232639.1854024825, 675242.4607172939 1232760.0400675735, 675228.1589983017 1232875.5886719648, 675211.366382226 1233011.3884889744, 675194.2542040527 1233149.730724401, 675178.1129962229 1233280.2356010987, 675162.018107324 1233410.2650830622, 675145.1913262274 1233546.3633749562, 675126.1949974387 1233699.86074763, 675107.9178387313 1233847.6432095484, 675087.8703438109 1234009.707565852, 675068.7138875043 1234164.575698656, 675050.0374568983 1234315.5306531556, 675029.476396939 1234481.707112068, 675010.5025903671 1234635.160358682, 674991.6095659075 1234787.8286746226, 674973.2300435796 1234936.45125543, 674954.1539560147 1235090.678253526, 674934.2441936313 1235251.6261397232, 674915.420105461 1235403.7196288605, 674896.6865203226 1235555.249470466, 674878.250759428 1235704.2367754178, 674859.449265293 1235856.2308324813, 674841.5044962824 1236001.3050184506, 674821.0126409433 1236166.961957424, 674801.4805474804 1236324.825723331, 674782.6678815265 1236476.919272551, 674764.6205390664 1236622.8335774795, 674745.3741126563 1236778.4091554345, 674727.1217469589 1236925.9041466939, 674708.5723035644 1237075.8310629302, 674689.8397351641 1237227.3166613404, 674671.7128031526 1237373.8721022734, 674654.7400604864 1237511.0093800614, 674699.4000707411 1237633.6029916292, 674744.4469042317 1237757.2939129628, 674795.3043329198 1237896.9450901425, 674846.9359735103 1238038.7355024847, 674899.277536728 1238182.4325158254, 674950.5206497491 1238323.170295175, 675004.3568342649 1238470.9795931152, 675058.2461382693 1238618.9552783147, 675113.0063921112 1238769.3362340229, 675164.7962577795 1238911.5488380478, 675215.3589208234 1239050.3922085697, 675266.6850557417 1239191.3305276204, 675325.2843804469 1239352.2526440201, 675381.3436716122 1239506.2033922172, 675438.4677832378 1239663.0361478843, 675495.5908755991 1239819.9354650234, 675554.1769402025 1239980.7919515849, 675608.3185630847 1240129.4676877982, 675654.7558986418 1240256.9959928112, 675699.8048087963 1240380.7227134577, 675757.6997234627 1240539.7177972712, 675817.6382536127 1240704.310372785, 675885.4944838855 1240890.6604354426, 675912.0362841848 1240963.5689813478, 675947.1743649999 1241060.0416271864, 676001.4192017326 1241209.0289439743, 676055.1686400485 1241356.6420834085, 676108.4334341213 1241502.9142844973, 676151.4450489206 1241621.033887696, 676207.3228931243 1241774.5107977642, 676261.8447899346 1241924.2305599246, 676314.4187601896 1242068.6302187457, 676371.7256397961 1242226.020292951, 676419.554349201 1242357.3857256984, 676474.7192962659 1242508.890652292, 676532.2180129248 1242666.802237818, 676587.4247126642 1242818.4294502495, 676643.545190572 1242972.5618146942, 676630.0565412147 1243121.7867841974, 676615.6027021315 1243281.7030671102, 676601.0099364754 1243443.0566026992, 676585.4051433783 1243615.6764006845, 676570.1834365113 1243784.1723101556, 676554.7414376317 1243955.0010191365, 676539.3228280807 1244125.5533172574, 676523.0900721665 1244305.1495740032, 676507.5090875248 1244477.437662919, 676492.3691317168 1244644.993790743, 676481.3925840782 1244766.3904043548, 676476.3343960692 1244822.356688145, 676461.0556693313 1244991.3279484655, 676446.1135434966 1245156.6839004057, 676431.0671417272 1245323.1343846014, 676415.0672895251 1245500.132447198, 676399.0909506031 1245676.831976441, 676382.9053681757 1245855.8422432472, 676367.3936884202 1246027.4891551097, 676352.498389202 1246192.3033548524, 676337.8358718641 1246354.5082855544, 676322.6618798361 1246522.3518502344, 676307.407036492 1246691.002473055, 676291.7439863514 1246864.3852424412, 676275.5237832342 1247043.7714295958, 676289.4271061502 1247237.0733745364, 676301.4436297775 1247404.2041055418, 676313.0847355 1247566.1116945848, 676324.4923719831 1247724.7769616176, 676336.528334354 1247892.2065831316, 676348.4227304832 1248057.5448059065, 676360.0422504134 1248219.2311951045, 676372.2296723275 1248388.7524312544, 676384.5794758176 1248560.453758214, 676396.6650737156 1248728.547557679, 676408.8008430575 1248897.393870225, 676420.6532819244 1249062.145831941, 676432.7582271841 1249230.5495878512, 676445.146946108 1249402.870794178, 676456.90697032 1249566.427702056, 676468.7777824749 1249731.6223929904, 676480.7501103475 1249898.1561509056, 676492.7629746211 1250065.2100733363, 676504.511636303 1250228.6675198642, 676516.8079297356 1250399.6499971114, 676529.0935271656 1250570.5439638293, 676541.5209100635 1250743.3856190867, 676553.5828311035 1250911.20327596, 676566.1310510489 1251085.7823751115, 676577.675597369 1251246.3960712946, 676589.645419782 1251412.9633659534, 676601.8684616489 1251583.0386695978, 676614.669009545 1251761.1369651984, 676627.1759398438 1251935.0412853106, 676639.4993507788 1252106.5552986849, 676651.6813234146 1252275.9668418805, 676663.7506260352 1252443.995085382, 676676.0231954404 1252614.6903750803, 676687.8489625299 1252779.2992738422, 676699.8978651154 1252946.9293042864, 676712.5036999593 1253122.3388689235, 676724.6739080965 1253291.6178555724, 676737.0563067482 1253463.9179176693, 676748.901449142 1253628.7372999901, 676761.3647357238 1253802.0998233429, 676774.3232548807 1253982.5446604847, 676787.0795235774 1254160.045995478, 676799.623071157 1254334.5263356045, 676810.7979728769 1254490.0835123563, 676822.7934698 1254657.0278332585, 676835.1838753675 1254829.4610224976, 676847.311081756 1254998.1428545334, 676859.5181419143 1255168.119398164, 676870.8441797774 1255325.7240303645, 676881.9670876849 1255480.562126971, 676892.0467964346 1255620.8039819524, 676903.8682464168 1255785.3693279463, 676915.9431496375 1255953.3763350616, 676927.5919200798 1256115.5403944114, 676946.9490402404 1256384.9360238407, 676958.678437111 1256548.1846882745, 677006.155728282 1256701.478132237, 677056.8063654242 1256864.9773410535, 677104.3253558569 1257018.4151356774, 677155.6608143225 1257184.1529871323, 677207.5101225382 1257351.575280756, 677251.4788106806 1257493.511566695, 677299.9282372027 1257649.963999555, 677352.2261712026 1257818.8052197776, 677403.8586838966 1257985.5079714213, 677454.7293061812 1258149.7619766416, 677505.2561632404 1258312.9191114283, 677553.8527285134 1258469.8377969407, 677604.6250864454 1258633.759912867, 677662.943830977 1258822.0605506112, 677718.0242281194 1258999.9119385164, 677767.0792010243 1259158.3161834395, 677816.7767934428 1259318.7927643398, 677854.2319199983 1259439.7210167707, 677909.4543742025 1259620.9588405995, 677956.6710010044 1259775.9131501159, 678007.6055550334 1259943.0786875752, 678060.189714325 1260115.6629339347, 678117.3275641632 1260303.1733342535, 678169.4279327631 1260474.1955280253, 678221.2598852788 1260644.3093221332, 678272.7269575712 1260813.2044374766, 678325.8433844886 1260987.5404180244, 678378.4661311902 1261160.2698339033, 678413.204838916 1261274.2705109625, 678461.9904338518 1261434.412272889, 678510.7930857346 1261593.359610855, 678563.1419960875 1261763.8978923003, 678613.4007524939 1261927.5993535323, 678666.7020480197 1262101.2407211012, 678710.2620649221 1262243.134806905, 678761.5155108825 1262410.0835430634, 678812.5001704489 1262576.2012933749, 678870.4816978129 1262765.046851053, 678913.6858108323 1262905.8001492072, 678963.1577940139 1263066.9762359618, 679012.0292194266 1263226.1800608465, 679063.0001173232 1263392.232235637, 679109.1124296784 1263552.8145322336, 679155.5347159277 1263714.438563371, 679095.0537806519 1263833.917932747, 679016.1975376171 1263989.6757287134, 678924.8707333177 1264170.086258964, 678831.5582449988 1264354.434764616, 678749.7686037073 1264516.0058893312, 678680.4946270367 1264652.8583191477) | line | [10 empty] | 3 | 1 |  |  | 3693 | 3474 | (675547.5756614003, 1225763.9167791898) | (678680.4946270367, 1264652.8583191477) | 1 | FALSE | FALSE | FALSE | FALSE | 3693 | 3474 | 675547.5757 | 1225763.9168 | 678680.4946 | 1264652.8583 | 3693 | 675547.5757 | 1225763.9168 | 3474 | 678680.4946 | 1264652.8583
LINEVN3036 | VN | 1196308419 | 3694.0 | 1198563264.0 | 220 | 47.1348 | 490-AL1/64-ST1A 220.0 | 365.8091 | 0.96 |  |  |  |  | 50 | LINESTRING (679863.8854762547 1267639.5450807584, 679858.3806482903 1267306.635987189, 679852.9660414106 1266978.8270773522, 679847.088481809 1266623.0840829315, 679841.5035209253 1266284.7544300659, 679835.8352444256 1265941.7894218198, 679830.2865004893 1265606.4358342718, 679824.6339478933 1265264.3007513264, 679818.9962839704 1264923.2609831183, 679803.0377566587 1264539.5848969007, 679789.3134789485 1264209.8045642546, 679804.2809606681 1263925.4866770399, 679818.5011856004 1263655.4566114843, 679831.8401974055 1263402.1582957825, 679791.9388717652 1263017.771036264, 679753.0391869321 1262643.0911032057, 679714.0758947356 1262267.8026734667, 679676.9216499814 1261909.9584368458, 679645.3949255141 1261606.2946588572, 679604.9889630438 1261217.1492381853, 679566.4648902694 1260846.0900009163, 679524.3687044941 1260440.71877054, 679484.1130298721 1260053.0352565567, 679441.2373115033 1259640.1381240864, 679403.4207572092 1259275.9534805815, 679369.0280081417 1258944.8525402436, 679300.2157148398 1258687.8044548978, 679189.864825855 1258275.6551576818, 679075.6836604427 1257849.193169174, 678964.0214008216 1257432.1489728848, 678871.4691958452 1257086.4740679986, 678778.9250451187 1256740.8551582273, 678700.0089824606 1256446.0986325468, 678598.8646246248 1256068.3973886087, 678533.5325457 1255824.4036943205, 678301.2329841716 1255491.1324704227, 678122.9631760615 1255235.378190055, 677893.0910402545 1254905.5983449162, 677685.1210638004 1254607.2482629535, 677448.6225116625 1254268.0003403928, 677211.2849507201 1253927.522448241, 676971.2019608966 1253583.1381217665, 676787.4946914436 1253319.599146914, 676762.0338392715 1252984.3422964453, 676736.0225564686 1252641.8592469674, 676708.6369019275 1252281.2717563293, 676678.463132119 1251883.8555718875, 676650.1187769562 1251510.6306912627, 676621.915086431 1251139.3647238968, 676594.2602601176 1250775.203624498, 676568.7715217202 1250439.582867752, 676541.9783782435 1250086.964280244, 676511.3283770139 1249683.3632824095, 676483.5459099602 1249317.6868222365, 676455.2640908455 1248945.3376019949, 676428.1915432536 1248589.0347206574, 676400.904467859 1248229.8437455154, 676372.3845035415 1247854.4518570984, 676336.0968914125 1247376.76318675, 676317.2241569477 1247128.3908591657, 676339.1591568904 1246876.9693691945, 676372.2371718449 1246497.7253319912, 676404.8374570707 1246123.9541995914, 676441.2141710306 1245706.8974567044, 676473.4416917339 1245337.4051588443, 676508.8399695372 1244931.504272482, 676544.8552931498 1244518.6711337052, 676583.4822644359 1244075.7867888361, 676619.0207972476 1243668.2827730896, 676652.0413665196 1243289.724336924, 676681.437330898 1242952.6824938587, 676566.6843699876 1242636.4838186637, 676440.9889988173 1242290.0938715064, 676321.5402782615 1241960.9621582993, 676190.7179447204 1241600.475569276, 676044.1424414852 1241196.5974601314, 675902.4253315212 1240806.120732197, 675783.1574192995 1240477.4916916706, 675645.6720393777 1240098.6549942363, 675537.2430412081 1239799.9200511165, 675400.9880039564 1239424.5212005896, 675256.0032785437 1239025.050222953, 675095.5628548192 1238583.02009946, 674988.4346915802 1238287.8797812464, 675173.3528369453 1238091.4916151108, 675407.0027210072 1237843.358024191, 675686.9038783344 1237546.1210189555, 675941.7304752393 1237275.5068485595, 676206.34949999 1236994.4944211054, 676363.2576661358 1236827.8796658523, 676477.4658096874 1236598.788089405, 676581.0738226259 1236390.954410545, 676758.4314414521 1236035.2106820773, 676972.19298915 1235606.4279908482, 677142.8214875443 1235264.1767765086, 677329.5115130765 1234889.7142031204, 677472.9332670057 1234602.0363985244, 677621.2941725408 1234304.4637555438, 677778.0737263176 1233989.9912939682, 677962.7777524446 1233619.512844, 678140.9245126775 1233262.2174833356, 678332.1747350702 1232878.6348563323, 678477.1697829869 1232587.815318825, 678474.9036149692 1232281.7040069313, 678471.2658950613 1231790.3242475253, 678468.0829363794 1231360.9146487971, 678465.7895143791 1231051.4628235493, 678464.0954640793 1230823.5167363873, 678462.0448091655 1230547.1960538852, 678430.3981106055 1230547.0992636408, 678351.0026743165 1230546.8835438709, 678350.5142752232 1230530.4211054225) | line | [10 empty] | 3 | 1 |  |  | 3694 | 1198563264 | (679863.8854762547, 1267639.5450807584) | (678313.0189640607, 1230467.6169243501) | 1 | FALSE | FALSE | FALSE | FALSE | [6 empty] | 3694 | 679863.8855 | 1267639.5451 | 1198563264 | 678350.5143 | 1230530.4211
LINEVN3037 | VN | 1196733385 | 3734.0 | 537.0 | 500 | 0.87443 | 490-AL1/64-ST1A 380.0 | 831.3844 | 0.96 |  |  |  |  | 50 | LINESTRING (721892.2918821378 1285665.9147420034, 721595.2811926473 1285413.2780775458, 721321.8215948947 1285213.3253443467) | line | [10 empty] | 1 | 1 |  |  | 3734 | 537 | (721892.2918821378, 1285665.9147420034) | (721321.8215948947, 1285213.3253443467) | 1 | FALSE | TRUE | FALSE | FALSE | 3734 | 537 | 721892.2919 | 1285665.9147 | 721321.8216 | 1285213.3253 | 3734 | 721892.2919 | 1285665.9147 | 537 | 721321.8216 | 1285213.3253
LINEVN3038 | VN | 1196733386 | 3735.0 | 3736.0 | 500 | 0.86374 | 490-AL1/64-ST1A 380.0 | 831.3844 | 0.96 |  |  |  |  | 50 | LINESTRING (709395.0959813471 1276129.2314408026, 709517.7317989501 1276458.6681113604, 709824.355179977 1276662.6291941109) | line | [10 empty] | 1 | 1 |  |  | 3735 | 3736 | (709395.0959813471, 1276129.2314408026) | (709824.355179977, 1276662.6291941109) | 1 | FALSE | TRUE | FALSE | FALSE | 3735 | 3736 | 709395.096 | 1276129.2314 | 709824.3552 | 1276662.6292 | 3735 | 709395.096 | 1276129.2314 | 3736 | 709824.3552 | 1276662.6292
LINEVN3039 | VN | 1196733387 | 3737.0 | 3738.0 | 500 | 1.1342 | 490-AL1/64-ST1A 380.0 | 831.3844 | 0.96 |  |  |  |  | 50 | LINESTRING (762376.6452075306 1318396.7734555623, 762952.9842013929 1318374.1491516002, 763291.72833026 1318518.9206004764) | line | [10 empty] | 1 | 1 |  |  | 3737 | 3738 | (762376.6452075306, 1318396.7734555623) | (763291.72833026, 1318518.9206004764) | 1 | FALSE | TRUE | FALSE | FALSE | 3737 | 3738 | 762376.6452 | 1318396.7735 | 763291.7283 | 1318518.9206 | 3737 | 762376.6452 | 1318396.7735 | 3738 | 763291.7283 | 1318518.9206
LINEVN3040 | VN | 1196733388 | 3737.0 | 3738.0 | 500 | 1.1271 | 490-AL1/64-ST1A 380.0 | 831.3844 | 0.96 |  |  |  |  | 50 | LINESTRING (762376.6452075306 1318396.7734555623, 762950.4626179324 1318388.371230248, 763291.72833026 1318518.9206004764) | line | [10 empty] | 1 | 1 |  |  | 3737 | 3738 | (762376.6452075306, 1318396.7734555623) | (763291.72833026, 1318518.9206004764) | 1 | FALSE | TRUE | FALSE | FALSE | 3737 | 3738 | 762376.6452 | 1318396.7735 | 763291.7283 | 1318518.9206 | 3737 | 762376.6452 | 1318396.7735 | 3738 | 763291.7283 | 1318518.9206
LINEVN3041 | VN | 1196733389 | 3639.0 | 3737.0 | 500 | 8.3121 | 490-AL1/64-ST1A 380.0 | 831.3844 | 0.96 |  |  |  |  | 50 | LINESTRING (755450.4108652262 1318479.6743178666, 755727.0299960701 1318476.3376596654, 756151.0228148982 1318471.220579372, 756697.3433368903 1318464.6365268878, 757106.1887019163 1318459.7139052446, 757422.9111958648 1318455.9040103932, 757686.4220697061 1318452.739061043, 758196.0058176876 1318446.6210935812, 758544.2202725576 1318442.4501755808, 759176.6155177064 1318434.8767364018, 759641.3193439802 1318429.316501548, 760125.7535455148 1318423.5348396725, 760502.0403392077 1318419.0525763675, 760751.4091742248 1318416.0799552333, 761235.8583152344 1318410.316088738, 761597.3133763121 1318406.0179209085, 762073.7540507412 1318400.364047412, 762376.6452075306 1318396.7734555623) | line | [10 empty] | 3 | 1 |  |  | 3639 | 3737 | (755450.4108652262, 1318479.6743178666) | (762376.6452075306, 1318396.7734555623) | 1 | FALSE | FALSE | FALSE | FALSE | 3639 | 3737 | 755450.4109 | 1318479.6743 | 762376.6452 | 1318396.7735 | 3639 | 755450.4109 | 1318479.6743 | 3737 | 762376.6452 | 1318396.7735
LINEVN3042 | VN | 1196733390 | 3738.0 | 3737.0 | 500 | 1.1213 | 490-AL1/64-ST1A 380.0 | 831.3844 | 0.96 |  |  |  |  | 50 | LINESTRING (763291.72833026 1318518.9206004764, 762948.0662138197 1318401.9856792632, 762376.6452075306 1318396.7734555623) | line | [10 empty] | 1 | 1 |  |  | 3738 | 3737 | (763291.72833026, 1318518.9206004764) | (762376.6452075306, 1318396.7734555623) | 1 | FALSE | TRUE | FALSE | FALSE | 3738 | 3737 | 763291.7283 | 1318518.9206 | 762376.6452 | 1318396.7735 | 3738 | 763291.7283 | 1318518.9206 | 3737 | 762376.6452 | 1318396.7735
LINEVN3043 | VN | 1196733391 | 3653.0 | 3654.0 | 500 | 1.137 | 490-AL1/64-ST1A 380.0 | 831.3844 | 0.96 |  |  |  |  | 50 | LINESTRING (729301.1463540448 1299217.6578336733, 729380.8196030321 1299532.1822158538, 729811.6153894204 1299982.296992772) | line | [10 empty] | 1 | 1 |  |  | 3653 | 3654 | (729301.1463540448, 1299217.6578336733) | (729811.6153894204, 1299982.296992772) | 1 | FALSE | TRUE | FALSE | FALSE | 3653 | 3654 | 729301.1464 | 1299217.6578 | 729811.6154 | 1299982.297 | 3653 | 729301.1464 | 1299217.6578 | 3654 | 729811.6154 | 1299982.297
LINEVN3044 | VN | 1196733392 | 3659.0 | 3660.0 | 500 | 0.65252 | 490-AL1/64-ST1A 380.0 | 831.3844 | 0.96 |  |  |  |  | 50 | LINESTRING (727730.8284023845 1293763.850280162, 727991.4804293998 1294020.871145481, 728034.9153165353 1294193.1870299263) | line | [10 empty] | 1 | 1 |  |  | 3659 | 3660 | (727730.8284023845, 1293763.850280162) | (728034.9153165353, 1294193.1870299263) | 1 | FALSE | TRUE | FALSE | FALSE | 3659 | 3660 | 727730.8284 | 1293763.8503 | 728034.9153 | 1294193.187 | 3659 | 727730.8284 | 1293763.8503 | 3660 | 728034.9153 | 1294193.187
LINEVN3045 | VN | 1196733393 | 3739.0 | 3740.0 | 500 | 0.55833 | 490-AL1/64-ST1A 380.0 | 831.3844 | 0.96 |  |  |  |  | 50 | LINESTRING (723730.5390691109 1287326.6353283764, 723893.3827217493 1287482.187162983, 723952.9436453872 1287714.7550765472) | line | [10 empty] | 1 | 1 |  |  | 3739 | 3740 | (723730.5390691109, 1287326.6353283764) | (723952.9436453872, 1287714.7550765472) | 1 | FALSE | TRUE | FALSE | FALSE | 3739 | 3740 | 723730.5391 | 1287326.6353 | 723952.9436 | 1287714.7551 | 3739 | 723730.5391 | 1287326.6353 | 3740 | 723952.9436 | 1287714.7551
LINEVN3046 | VN | 1196733394 | 3734.0 | 3739.0 | 500 | 2.9728 | 490-AL1/64-ST1A 380.0 | 831.3844 | 0.96 |  |  |  |  | 50 | LINESTRING (721892.2918821378 1285665.9147420034, 722253.6471873368 1285992.363554173, 722625.3879171686 1286328.1979461221, 722864.8662409129 1286544.5400374418, 723078.8312144789 1286737.841295978, 723364.9012069346 1286996.2931691022, 723730.5390691109 1287326.6353283764) | line | [10 empty] | 3 | 1 |  |  | 3734 | 3739 | (721892.2918821378, 1285665.9147420034) | (723730.5390691109, 1287326.6353283764) | 1 | FALSE | FALSE | FALSE | FALSE | 3734 | 3739 | 721892.2919 | 1285665.9147 | 723730.5391 | 1287326.6353 | 3734 | 721892.2919 | 1285665.9147 | 3739 | 723730.5391 | 1287326.6353
LINEVN3047 | VN | 1196733395 | 3740.0 | 3739.0 | 500 | 0.55044 | 490-AL1/64-ST1A 380.0 | 831.3844 | 0.96 |  |  |  |  | 50 | LINESTRING (723952.9436453872 1287714.7550765472, 723881.656644226 1287488.3317452236, 723730.5390691109 1287326.6353283764) | line | [10 empty] | 1 | 1 |  |  | 3740 | 3739 | (723952.9436453872, 1287714.7550765472) | (723730.5390691109, 1287326.6353283764) | 1 | FALSE | TRUE | FALSE | FALSE | 3740 | 3739 | 723952.9436 | 1287714.7551 | 723730.5391 | 1287326.6353 | 3740 | 723952.9436 | 1287714.7551 | 3739 | 723730.5391 | 1287326.6353
LINEVN3048 | VN | 1196733396 | 3739.0 | 3740.0 | 500 | 0.56843 | 490-AL1/64-ST1A 380.0 | 831.3844 | 0.96 |  |  |  |  | 50 | LINESTRING (723730.5390691109 1287326.6353283764, 723905.7328847885 1287475.7151592271, 723952.9436453872 1287714.7550765472) | line | [10 empty] | 1 | 1 |  |  | 3739 | 3740 | (723730.5390691109, 1287326.6353283764) | (723952.9436453872, 1287714.7550765472) | 1 | FALSE | TRUE | FALSE | FALSE | 3739 | 3740 | 723730.5391 | 1287326.6353 | 723952.9436 | 1287714.7551 | 3739 | 723730.5391 | 1287326.6353 | 3740 | 723952.9436 | 1287714.7551
LINEVN3049 | VN | 1196733397 | 3740.0 | 3651.0 | 500 | 3.5784 | 490-AL1/64-ST1A 380.0 | 831.3844 | 0.96 |  |  |  |  | 50 | LINESTRING (723952.9436453872 1287714.7550765472, 724041.9054961412 1288083.3220546304, 724126.0572457713 1288431.9495067438, 724213.1815853458 1288792.936310767, 724295.7821910188 1289135.1584227053, 724387.1684764022 1289513.7704381538, 724487.5826744509 1289929.8365527978, 724547.8781574975 1290179.673959311, 724652.5848973463 1290613.531708298) | line | [10 empty] | 3 | 1 |  |  | 3740 | 3651 | (723952.9436453872, 1287714.7550765472) | (724652.5848973463, 1290613.531708298) | 1 | FALSE | FALSE | FALSE | FALSE | 3740 | 3651 | 723952.9436 | 1287714.7551 | 724652.5849 | 1290613.5317 | 3740 | 723952.9436 | 1287714.7551 | 3651 | 724652.5849 | 1290613.5317
LINEVN3050 | VN | 1196733398 | 537.0 | 3734.0 | 500 | 0.87589 | 490-AL1/64-ST1A 380.0 | 831.3844 | 0.96 |  |  |  |  | 50 | LINESTRING (721321.8215948947 1285213.3253443467, 721603.1413996045 1285404.7260747203, 721892.2918821378 1285665.9147420034) | line | [10 empty] | 1 | 1 |  |  | 537 | 3734 | (721321.8215948947, 1285213.3253443467) | (721892.2918821378, 1285665.9147420034) | 1 | FALSE | TRUE | FALSE | FALSE | 537 | 3734 | 721321.8216 | 1285213.3253 | 721892.2919 | 1285665.9147 | 537 | 721321.8216 | 1285213.3253 | 3734 | 721892.2919 | 1285665.9147
LINEVN3051 | VN | 1196733399 | 537.0 | 3734.0 | 500 | 0.87831 | 490-AL1/64-ST1A 380.0 | 831.3844 | 0.96 |  |  |  |  | 50 | LINESTRING (721321.8215948947 1285213.3253443467, 721611.1995230542 1285395.9541977488, 721892.2918821378 1285665.9147420034) | line | [10 empty] | 1 | 1 |  |  | 537 | 3734 | (721321.8215948947, 1285213.3253443467) | (721892.2918821378, 1285665.9147420034) | 1 | FALSE | TRUE | FALSE | FALSE | 537 | 3734 | 721321.8216 | 1285213.3253 | 721892.2919 | 1285665.9147 | 537 | 721321.8216 | 1285213.3253 | 3734 | 721892.2919 | 1285665.9147
LINEVN3052 | VN | 1196733400 | 3741.0 | 536.0 | 500 | 0.52365 | 490-AL1/64-ST1A 380.0 | 831.3844 | 0.96 |  |  |  |  | 50 | LINESTRING (715630.1894569721 1281403.0402653525, 715760.7677876947 1281566.5885218403, 715953.1789751056 1281687.2066694847) | line | [10 empty] | 1 | 1 |  |  | 3741 | 536 | (715630.1894569721, 1281403.0402653525) | (715953.1789751056, 1281687.2066694847) | 1 | FALSE | TRUE | FALSE | FALSE | 3741 | 536 | 715630.1895 | 1281403.0403 | 715953.179 | 1281687.2067 | 3741 | 715630.1895 | 1281403.0403 | 536 | 715953.179 | 1281687.2067
LINEVN3053 | VN | 1196733401 | 536.0 | 3741.0 | 500 | 0.52975 | 490-AL1/64-ST1A 380.0 | 831.3844 | 0.96 |  |  |  |  | 50 | LINESTRING (715953.1789751056 1281687.2066694847, 715751.3459508976 1281575.5404043042, 715630.1894569721 1281403.0402653525) | line | [10 empty] | 1 | 1 |  |  | 536 | 3741 | (715953.1789751056, 1281687.2066694847) | (715630.1894569721, 1281403.0402653525) | 1 | FALSE | TRUE | FALSE | FALSE | 536 | 3741 | 715953.179 | 1281687.2067 | 715630.1895 | 1281403.0403 | 536 | 715953.179 | 1281687.2067 | 3741 | 715630.1895 | 1281403.0403
LINEVN3054 | VN | 1196733402 | 3741.0 | 536.0 | 500 | 0.51934 | 490-AL1/64-ST1A 380.0 | 831.3844 | 0.96 |  |  |  |  | 50 | LINESTRING (715630.1894569721 1281403.0402653525, 715770.2004614188 1281557.6477806624, 715953.1789751056 1281687.2066694847) | line | [10 empty] | 1 | 1 |  |  | 3741 | 536 | (715630.1894569721, 1281403.0402653525) | (715953.1789751056, 1281687.2066694847) | 1 | FALSE | TRUE | FALSE | FALSE | 3741 | 536 | 715630.1895 | 1281403.0403 | 715953.179 | 1281687.2067 | 3741 | 715630.1895 | 1281403.0403 | 536 | 715953.179 | 1281687.2067
LINEVN3055 | VN | 1196733403 | 3742.0 | 3741.0 | 500 | 2.9662 | 490-AL1/64-ST1A 380.0 | 831.3844 | 0.96 |  |  |  |  | 50 | LINESTRING (714088.555746334 1279470.8249032572, 714367.7732008114 1279820.7642014679, 714721.1039808537 1280263.6030870536, 715085.7803935846 1280720.6772103575, 715426.7716691509 1281148.0745180813, 715630.1894569721 1281403.0402653525) | line | [10 empty] | 3 | 1 |  |  | 3742 | 3741 | (714088.555746334, 1279470.8249032572) | (715630.1894569721, 1281403.0402653525) | 1 | FALSE | FALSE | FALSE | FALSE | 3742 | 3741 | 714088.5557 | 1279470.8249 | 715630.1895 | 1281403.0403 | 3742 | 714088.5557 | 1279470.8249 | 3741 | 715630.1895 | 1281403.0403
LINEVN3056 | VN | 1196733404 | 3743.0 | 3742.0 | 500 | 1.1356 | 490-AL1/64-ST1A 380.0 | 831.3844 | 0.96 |  |  |  |  | 50 | LINESTRING (713400.4289256454 1278841.1659011084, 713753.5557110101 1279056.6673234433, 714088.555746334 1279470.8249032572) | line | [10 empty] | 1 | 1 |  |  | 3743 | 3742 | (713400.4289256454, 1278841.1659011084) | (714088.555746334, 1279470.8249032572) | 1 | FALSE | TRUE | FALSE | FALSE | 3743 | 3742 | 713400.4289 | 1278841.1659 | 714088.5557 | 1279470.8249 | 3743 | 713400.4289 | 1278841.1659 | 3742 | 714088.5557 | 1279470.8249
LINEVN3057 | VN | 1196733405 | 3742.0 | 3743.0 | 500 | 1.1304 | 490-AL1/64-ST1A 380.0 | 831.3844 | 0.96 |  |  |  |  | 50 | LINESTRING (714088.555746334 1279470.8249032572, 713742.659920384 1279065.7978047563, 713400.4289256454 1278841.1659011084) | line | [10 empty] | 1 | 1 |  |  | 3742 | 3743 | (714088.555746334, 1279470.8249032572) | (713400.4289256454, 1278841.1659011084) | 1 | FALSE | TRUE | FALSE | FALSE | 3742 | 3743 | 714088.5557 | 1279470.8249 | 713400.4289 | 1278841.1659 | 3742 | 714088.5557 | 1279470.8249 | 3743 | 713400.4289 | 1278841.1659
LINEVN3058 | VN | 1196733406 | 3743.0 | 3742.0 | 500 | 1.1422 | 490-AL1/64-ST1A 380.0 | 831.3844 | 0.96 |  |  |  |  | 50 | LINESTRING (713400.4289256454 1278841.1659011084, 713765.0221165753 1279047.0539446694, 714088.555746334 1279470.8249032572) | line | [10 empty] | 1 | 1 |  |  | 3743 | 3742 | (713400.4289256454, 1278841.1659011084) | (714088.555746334, 1279470.8249032572) | 1 | FALSE | TRUE | FALSE | FALSE | 3743 | 3742 | 713400.4289 | 1278841.1659 | 714088.5557 | 1279470.8249 | 3743 | 713400.4289 | 1278841.1659 | 3742 | 714088.5557 | 1279470.8249
LINEVN3059 | VN | 1196733407 | 3736.0 | 3743.0 | 500 | 5.0249 | 490-AL1/64-ST1A 380.0 | 831.3844 | 0.96 |  |  |  |  | 50 | LINESTRING (709824.355179977 1276662.6291941109, 710222.8709437377 1276905.3716689546, 710623.2390231297 1277149.25025325, 711021.2436898916 1277391.6918466757, 711405.4114626345 1277625.7258140987, 711884.8913485066 1277917.8232970727, 712129.8052904549 1278067.0250712088, 712603.4058902119 1278355.5665846488, 712983.9885201597 1278587.4422338568, 713400.4289256454 1278841.1659011084) | line | [10 empty] | 3 | 1 |  |  | 3736 | 3743 | (709824.355179977, 1276662.6291941109) | (713400.4289256454, 1278841.1659011084) | 1 | FALSE | FALSE | FALSE | FALSE | 3736 | 3743 | 709824.3552 | 1276662.6292 | 713400.4289 | 1278841.1659 | 3736 | 709824.3552 | 1276662.6292 | 3743 | 713400.4289 | 1278841.1659
LINEVN3060 | VN | 1196733408 | 3735.0 | 3736.0 | 500 | 0.8731 | 490-AL1/64-ST1A 380.0 | 831.3844 | 0.96 |  |  |  |  | 50 | LINESTRING (709395.0959813471 1276129.2314408026, 709509.3265815991 1276467.4516081167, 709824.355179977 1276662.6291941109) | line | [10 empty] | 1 | 1 |  |  | 3735 | 3736 | (709395.0959813471, 1276129.2314408026) | (709824.355179977, 1276662.6291941109) | 1 | FALSE | TRUE | FALSE | FALSE | 3735 | 3736 | 709395.096 | 1276129.2314 | 709824.3552 | 1276662.6292 | 3735 | 709395.096 | 1276129.2314 | 3736 | 709824.3552 | 1276662.6292
LINEVN3061 | VN | 1196733409 | 3744.0 | 3735.0 | 500 | 7.212 | 490-AL1/64-ST1A 380.0 | 831.3844 | 0.96 |  |  |  |  | 50 | LINESTRING (707513.1822297281 1270421.43501023, 707652.2911717482 1270843.2904156623, 707757.8927370455 1271163.5496935435, 707917.1566502734 1271646.5457357678, 708049.235573302 1272047.105260208, 708177.4279362207 1272435.8574498605, 708279.0588900669 1272744.112334471, 708407.5327492096 1273133.7756889134, 708553.9382433014 1273577.815727676, 708695.6009082533 1274007.4871599856, 708826.9067658053 1274405.7585896924, 708967.5766034086 1274832.4057341558, 709100.0394024223 1275234.2278003874, 709241.8762495253 1275664.4479803944, 709395.0959813471 1276129.2314408026) | line | [10 empty] | 3 | 1 |  |  | 3744 | 3735 | (707513.1822297281, 1270421.43501023) | (709395.0959813471, 1276129.2314408026) | 1 | FALSE | FALSE | FALSE | FALSE | 3744 | 3735 | 707513.1822 | 1270421.435 | 709395.096 | 1276129.2314 | 3744 | 707513.1822 | 1270421.435 | 3735 | 709395.096 | 1276129.2314
LINEVN3062 | VN | 1196733410 | 3736.0 | 3735.0 | 500 | 0.88459 | 490-AL1/64-ST1A 380.0 | 831.3844 | 0.96 |  |  |  |  | 50 | LINESTRING (709824.355179977 1276662.6291941109, 709499.8995689724 1276477.3014292615, 709395.0959813471 1276129.2314408026) | line | [10 empty] | 1 | 1 |  |  | 3736 | 3735 | (709824.355179977, 1276662.6291941109) | (709395.0959813471, 1276129.2314408026) | 1 | FALSE | TRUE | FALSE | FALSE | 3736 | 3735 | 709824.3552 | 1276662.6292 | 709395.096 | 1276129.2314 | 3736 | 709824.3552 | 1276662.6292 | 3735 | 709395.096 | 1276129.2314
LINEVN3063 | VN | 1196733411 | 3745.0 | 3746.0 | 500 | 0.59456 | 490-AL1/64-ST1A 380.0 | 831.3844 | 0.96 |  |  |  |  | 50 | LINESTRING (707139.3504325169 1269800.4364734662, 707433.8162336012 1270198.9092183018) | line | [10 empty] | 1 | 1 |  |  | 3745 | 3746 | (707139.3504325169, 1269800.4364734662) | (707433.8162336012, 1270198.9092183018) | 1 | FALSE | TRUE | FALSE | FALSE | 3745 | 3746 | 707139.3504 | 1269800.4365 | 707433.8162 | 1270198.9092 | 3745 | 707139.3504 | 1269800.4365 | 3746 | 707433.8162 | 1270198.9092
LINEVN3064 | VN | 1196733412 | 3746.0 | 3744.0 | 500 | 0.28351 | 490-AL1/64-ST1A 380.0 | 831.3844 | 0.96 |  |  |  |  | 50 | LINESTRING (707433.8162336012 1270198.9092183018, 707513.1822297281 1270421.43501023) | line | [10 empty] | 3 | 1 |  |  | 3746 | 3744 | (707433.8162336012, 1270198.9092183018) | (707513.1822297281, 1270421.43501023) | 1 | FALSE | FALSE | FALSE | FALSE | 3746 | 3744 | 707433.8162 | 1270198.9092 | 707513.1822 | 1270421.435 | 3746 | 707433.8162 | 1270198.9092 | 3744 | 707513.1822 | 1270421.435
LINEVN3065 | VN | 1196733413 | 3744.0 | 3745.0 | 500 | 0.87409 | 490-AL1/64-ST1A 380.0 | 831.3844 | 0.96 |  |  |  |  | 50 | LINESTRING (707513.1822297281 1270421.43501023, 707422.5105640216 1270205.6053676994, 707139.3504325169 1269800.4364734662) | line | [10 empty] | 1 | 1 |  |  | 3744 | 3745 | (707513.1822297281, 1270421.43501023) | (707139.3504325169, 1269800.4364734662) | 1 | FALSE | TRUE | FALSE | FALSE | 3744 | 3745 | 707513.1822 | 1270421.435 | 707139.3504 | 1269800.4365 | 3744 | 707513.1822 | 1270421.435 | 3745 | 707139.3504 | 1269800.4365
LINEVN3066 | VN | 1196733414 | 3745.0 | 3744.0 | 500 | 0.88316 | 490-AL1/64-ST1A 380.0 | 831.3844 | 0.96 |  |  |  |  | 50 | LINESTRING (707139.3504325169 1269800.4364734662, 707444.8480178347 1270192.37721463, 707513.1822297281 1270421.43501023) | line | [10 empty] | 1 | 1 |  |  | 3745 | 3744 | (707139.3504325169, 1269800.4364734662) | (707513.1822297281, 1270421.43501023) | 1 | FALSE | TRUE | FALSE | FALSE | 3745 | 3744 | 707139.3504 | 1269800.4365 | 707513.1822 | 1270421.435 | 3745 | 707139.3504 | 1269800.4365 | 3744 | 707513.1822 | 1270421.435
LINEVN3067 | VN | 1196733415 | 3747.0 | 3745.0 | 500 | 7.1312 | 490-AL1/64-ST1A 380.0 | 831.3844 | 0.96 |  |  |  |  | 50 | LINESTRING (703587.2459544716 1265036.2447185388, 704001.742653315 1265592.1015894632, 704144.4417914465 1265783.4700255105, 704375.4678123824 1266093.3144968008, 704635.1704272871 1266441.604949372, 704954.6728604963 1266870.121283613, 705183.9729633583 1267177.6510502517, 705429.4416421717 1267506.8735988226, 705683.072453033 1267847.0609119674, 705930.0445890757 1268178.3236909884, 706187.5583513933 1268523.7312271167, 706488.6705657137 1268927.6112481328, 706878.375612403 1269450.3589543435, 707139.3504325169 1269800.4364734662) | line | [10 empty] | 3 | 1 |  |  | 3747 | 3745 | (703587.2459544716, 1265036.2447185388) | (707139.3504325169, 1269800.4364734662) | 1 | FALSE | FALSE | FALSE | FALSE | 3747 | 3745 | 703587.246 | 1265036.2447 | 707139.3504 | 1269800.4365 | 3747 | 703587.246 | 1265036.2447 | 3745 | 707139.3504 | 1269800.4365
LINEVN3068 | VN | 1196733416 | 533.0 | 3747.0 | 500 | 0.84656 | 490-AL1/64-ST1A 380.0 | 831.3844 | 0.96 |  |  |  |  | 50 | LINESTRING (703219.6542392131 1264437.86133914, 703385.5525281286 1264771.835734612, 703587.2459544716 1265036.2447185388) | line | [10 empty] | 1 | 1 |  |  | 533 | 3747 | (703219.6542392131, 1264437.86133914) | (703587.2459544716, 1265036.2447185388) | 1 | FALSE | TRUE | FALSE | FALSE | 533 | 3747 | 703219.6542 | 1264437.8613 | 703587.246 | 1265036.2447 | 533 | 703219.6542 | 1264437.8613 | 3747 | 703587.246 | 1265036.2447
LINEVN3069 | VN | 1196733417 | 3747.0 | 533.0 | 500 | 0.8505 | 490-AL1/64-ST1A 380.0 | 831.3844 | 0.96 |  |  |  |  | 50 | LINESTRING (703587.2459544716 1265036.2447185388, 703372.893165583 1264778.4915692033, 703219.6542392131 1264437.86133914) | line | [10 empty] | 1 | 1 |  |  | 3747 | 533 | (703587.2459544716, 1265036.2447185388) | (703219.6542392131, 1264437.86133914) | 1 | FALSE | TRUE | FALSE | FALSE | 3747 | 533 | 703587.246 | 1265036.2447 | 703219.6542 | 1264437.8613 | 3747 | 703587.246 | 1265036.2447 | 533 | 703219.6542 | 1264437.8613
LINEVN3070 | VN | 1196733418 | 533.0 | 3747.0 | 500 | 0.84427 | 490-AL1/64-ST1A 380.0 | 831.3844 | 0.96 |  |  |  |  | 50 | LINESTRING (703219.6542392131 1264437.86133914, 703396.394060694 1264766.1306765566, 703587.2459544716 1265036.2447185388) | line | [10 empty] | 1 | 1 |  |  | 533 | 3747 | (703219.6542392131, 1264437.86133914) | (703587.2459544716, 1265036.2447185388) | 1 | FALSE | TRUE | FALSE | FALSE | 533 | 3747 | 703219.6542 | 1264437.8613 | 703587.246 | 1265036.2447 | 533 | 703219.6542 | 1264437.8613 | 3747 | 703587.246 | 1265036.2447
LINEVN3071 | VN | 1196733419 | 3748.0 | 532.0 | 500 | 0.91257 | 490-AL1/64-ST1A 380.0 | 831.3844 | 0.96 |  |  |  |  | 50 | LINESTRING (699261.8370391564 1256713.5051977374, 699521.5240966454 1256974.3209382833, 699689.4433410835 1257329.0063132616) | line | [10 empty] | 1 | 1 |  |  | 3748 | 532 | (699261.8370391564, 1256713.5051977374) | (699689.4433410835, 1257329.0063132616) | 1 | FALSE | TRUE | FALSE | FALSE | 3748 | 532 | 699261.837 | 1256713.5052 | 699689.4433 | 1257329.0063 | 3748 | 699261.837 | 1256713.5052 | 532 | 699689.4433 | 1257329.0063
LINEVN3072 | VN | 1196733420 | 3748.0 | 532.0 | 500 | 0.90796 | 490-AL1/64-ST1A 380.0 | 831.3844 | 0.96 |  |  |  |  | 50 | LINESTRING (699261.8370391564 1256713.5051977374, 699510.8718301158 1256980.9359723947, 699689.4433410835 1257329.0063132616) | line | [10 empty] | 1 | 1 |  |  | 3748 | 532 | (699261.8370391564, 1256713.5051977374) | (699689.4433410835, 1257329.0063132616) | 1 | FALSE | TRUE | FALSE | FALSE | 3748 | 532 | 699261.837 | 1256713.5052 | 699689.4433 | 1257329.0063 | 3748 | 699261.837 | 1256713.5052 | 532 | 699689.4433 | 1257329.0063
LINEVN3073 | VN | 1196733421 | 532.0 | 3748.0 | 500 | 0.90445 | 490-AL1/64-ST1A 380.0 | 831.3844 | 0.96 |  |  |  |  | 50 | LINESTRING (699689.4433410835 1257329.0063132616, 699500.646957524 1256987.2881861231, 699261.8370391564 1256713.5051977374) | line | [10 empty] | 1 | 1 |  |  | 532 | 3748 | (699689.4433410835, 1257329.0063132616) | (699261.8370391564, 1256713.5051977374) | 1 | FALSE | TRUE | FALSE | FALSE | 532 | 3748 | 699689.4433 | 1257329.0063 | 699261.837 | 1256713.5052 | 532 | 699689.4433 | 1257329.0063 | 3748 | 699261.837 | 1256713.5052
LINEVN3074 | VN | 1196979756 | 3749.0 | 2710.0 | 500 | 1.1465 | 490-AL1/64-ST1A 380.0 | 831.3844 | 0.96 |  |  |  |  | 50 | LINESTRING (729690.4314620266 1300820.6464895972, 730407.0364194874 1300885.815104244, 730551.0532888183 1301072.5732416164) | line | [10 empty] | 3 | 1 |  |  | 3749 | 2710 | (729690.4314620266, 1300820.6464895972) | (730551.0532888183, 1301072.5732416164) | 1 | FALSE | FALSE | FALSE | FALSE | 3749 | 2710 | 729690.4315 | 1300820.6465 | 730551.0533 | 1301072.5732 | 3749 | 729690.4315 | 1300820.6465 | 2710 | 730551.0533 | 1301072.5732
LINEVN3075 | VN | 1196979757 | 3749.0 | 2710.0 | 500 | 1.1655 | 490-AL1/64-ST1A 380.0 | 831.3844 | 0.96 |  |  |  |  | 50 | LINESTRING (729690.4314620266 1300820.6464895972, 730418.7710792727 1300870.9100607778, 730551.0532888183 1301072.5732416164) | line | [10 empty] | 3 | 1 |  |  | 3749 | 2710 | (729690.4314620266, 1300820.6464895972) | (730551.0532888183, 1301072.5732416164) | 1 | FALSE | FALSE | FALSE | FALSE | 3749 | 2710 | 729690.4315 | 1300820.6465 | 730551.0533 | 1301072.5732 | 3749 | 729690.4315 | 1300820.6465 | 2710 | 730551.0533 | 1301072.5732
LINEVN3076a | VN | 1196979758 | 2707.0 | 3749.0 | 500 | 0.4744 | 490-AL1/64-ST1A 380.0 | 831.3844 | 0.96 |  |  |  |  | 50 | LINESTRING (729295.9402834062 1300794.8959557514, 729690.4314620266 1300820.6464895972) | line | [10 empty] | 6 | 2 |  |  | 2707 | 3749 | (729295.9402834062, 1300794.8959557514) | (729690.4314620266, 1300820.6464895972) | 1 | FALSE | FALSE | FALSE | FALSE | 2707 | 3749 | 729295.9403 | 1300794.896 | 729690.4315 | 1300820.6465 | 2707 | 729295.9403 | 1300794.896 | 3749 | 729690.4315 | 1300820.6465
LINEVN3076b | VN | 1196979758 | 2707.0 | 3749.0 | 500 | 0.4744 | 490-AL1/64-ST1A 380.0 | 831.3844 | 0.96 |  |  |  |  | 50 | LINESTRING (729295.9402834062 1300794.8959557514, 729690.4314620266 1300820.6464895972) | line | [10 empty] | 6 | 2 |  |  | 2707 | 3749 | (729295.9402834062, 1300794.8959557514) | (729690.4314620266, 1300820.6464895972) | 1 | FALSE | FALSE | FALSE | FALSE | 2707 | 3749 | 729295.9403 | 1300794.896 | 729690.4315 | 1300820.6465 | 2707 | 729295.9403 | 1300794.896 | 3749 | 729690.4315 | 1300820.6465
LINEVN3077a | VN | 1197630301 | 2739.0 | 3750.0 | 500 | 0.8124 | 490-AL1/64-ST1A 380.0 | 831.3844 | 0.96 |  |  |  |  | 50 | LINESTRING (703048.317155873 1218458.846581559, 703501.9370309889 1218436.1181455967, 703724.7287187565 1218439.173927071) | line | [10 empty] | 6 | 2 |  |  | 2739 | 3750 | (703048.317155873, 1218458.846581559) | (703724.7287187565, 1218439.173927071) | 2 | FALSE | FALSE | FALSE | FALSE | 2739 | 3750 | 703048.3172 | 1218458.8466 | 703724.7287 | 1218439.1739 | 2739 | 703048.3172 | 1218458.8466 | 3750 | 703724.7287 | 1218439.1739
LINEVN3077b | VN | 1197630301 | 2739.0 | 3750.0 | 500 | 0.8124 | 490-AL1/64-ST1A 380.0 | 831.3844 | 0.96 |  |  |  |  | 50 | LINESTRING (703048.317155873 1218458.846581559, 703501.9370309889 1218436.1181455967, 703724.7287187565 1218439.173927071) | line | [10 empty] | 6 | 2 |  |  | 2739 | 3750 | (703048.317155873, 1218458.846581559) | (703724.7287187565, 1218439.173927071) | 2 | FALSE | FALSE | FALSE | FALSE | 2739 | 3750 | 703048.3172 | 1218458.8466 | 703724.7287 | 1218439.1739 | 2739 | 703048.3172 | 1218458.8466 | 3750 | 703724.7287 | 1218439.1739
LINEVN3078a | VN | 1197630301 | 2739.0 | 3750.0 | 110 | 0.8124 | 490-AL1/64-ST1A 110.0 | 182.9046 | 0.96 |  |  |  |  | 50 | LINESTRING (703048.317155873 1218458.846581559, 703501.9370309889 1218436.1181455967, 703724.7287187565 1218439.173927071) | line | [10 empty] | 6 | 2 |  |  | 2739 | 3750 | (703048.317155873, 1218458.846581559) | (703724.7287187565, 1218439.173927071) | 2 | FALSE | FALSE | FALSE | FALSE | 2739 | 3750 | 703048.3172 | 1218458.8466 | 703724.7287 | 1218439.1739 | 2739 | 703048.3172 | 1218458.8466 | 3750 | 703724.7287 | 1218439.1739
LINEVN3078b | VN | 1197630301 | 2739.0 | 3750.0 | 110 | 0.8124 | 490-AL1/64-ST1A 110.0 | 182.9046 | 0.96 |  |  |  |  | 50 | LINESTRING (703048.317155873 1218458.846581559, 703501.9370309889 1218436.1181455967, 703724.7287187565 1218439.173927071) | line | [10 empty] | 6 | 2 |  |  | 2739 | 3750 | (703048.317155873, 1218458.846581559) | (703724.7287187565, 1218439.173927071) | 2 | FALSE | FALSE | FALSE | FALSE | 2739 | 3750 | 703048.3172 | 1218458.8466 | 703724.7287 | 1218439.1739 | 2739 | 703048.3172 | 1218458.8466 | 3750 | 703724.7287 | 1218439.1739
LINEVN3079a | VN | 1197630302 | 2742.0 | 3751.0 | 500 | 0.759 | 490-AL1/64-ST1A 380.0 | 831.3844 | 0.96 |  |  |  |  | 50 | LINESTRING (696940.5952514911 1218446.9661544566, 697324.1970679127 1218605.1805457475, 697541.7046713074 1218609.6117818882) | line | [10 empty] | 6 | 2 |  |  | 2742 | 3751 | (696940.5952514911, 1218446.9661544566) | (697541.7046713074, 1218609.6117818882) | 2 | FALSE | FALSE | FALSE | FALSE | 2742 | 3751 | 696940.5953 | 1218446.9662 | 697541.7047 | 1218609.6118 | 2742 | 696940.5953 | 1218446.9662 | 3751 | 697541.7047 | 1218609.6118
LINEVN3079b | VN | 1197630302 | 2742.0 | 3751.0 | 500 | 0.759 | 490-AL1/64-ST1A 380.0 | 831.3844 | 0.96 |  |  |  |  | 50 | LINESTRING (696940.5952514911 1218446.9661544566, 697324.1970679127 1218605.1805457475, 697541.7046713074 1218609.6117818882) | line | [10 empty] | 6 | 2 |  |  | 2742 | 3751 | (696940.5952514911, 1218446.9661544566) | (697541.7046713074, 1218609.6117818882) | 2 | FALSE | FALSE | FALSE | FALSE | 2742 | 3751 | 696940.5953 | 1218446.9662 | 697541.7047 | 1218609.6118 | 2742 | 696940.5953 | 1218446.9662 | 3751 | 697541.7047 | 1218609.6118
LINEVN3080a | VN | 1197630302 | 2742.0 | 3751.0 | 110 | 0.759 | 490-AL1/64-ST1A 110.0 | 182.9046 | 0.96 |  |  |  |  | 50 | LINESTRING (696940.5952514911 1218446.9661544566, 697324.1970679127 1218605.1805457475, 697541.7046713074 1218609.6117818882) | line | [10 empty] | 6 | 2 |  |  | 2742 | 3751 | (696940.5952514911, 1218446.9661544566) | (697541.7046713074, 1218609.6117818882) | 2 | FALSE | FALSE | FALSE | FALSE | 2742 | 3751 | 696940.5953 | 1218446.9662 | 697541.7047 | 1218609.6118 | 2742 | 696940.5953 | 1218446.9662 | 3751 | 697541.7047 | 1218609.6118
LINEVN3080b | VN | 1197630302 | 2742.0 | 3751.0 | 110 | 0.759 | 490-AL1/64-ST1A 110.0 | 182.9046 | 0.96 |  |  |  |  | 50 | LINESTRING (696940.5952514911 1218446.9661544566, 697324.1970679127 1218605.1805457475, 697541.7046713074 1218609.6117818882) | line | [10 empty] | 6 | 2 |  |  | 2742 | 3751 | (696940.5952514911, 1218446.9661544566) | (697541.7046713074, 1218609.6117818882) | 2 | FALSE | FALSE | FALSE | FALSE | 2742 | 3751 | 696940.5953 | 1218446.9662 | 697541.7047 | 1218609.6118 | 2742 | 696940.5953 | 1218446.9662 | 3751 | 697541.7047 | 1218609.6118
LINEVN3081 | VN | 1197630303 | 3752.0 | 2743.0 | 500 | 1.3767 | 490-AL1/64-ST1A 380.0 | 831.3844 | 0.96 |  |  |  |  | 50 | LINESTRING (693380.6331834163 1216929.1993832877, 693668.4800719488 1217009.3859372325, 694046.2609573691 1217125.2858804136, 694454.6552796687 1217321.9066387324) | line | [10 empty] | 3 | 1 |  |  | 3752 | 2743 | (693380.6331834163, 1216929.1993832877) | (694454.6552796687, 1217321.9066387324) | 2 | FALSE | FALSE | FALSE | FALSE | 3752 | 2743 | 693380.6332 | 1216929.1994 | 694454.6553 | 1217321.9066 | 3752 | 693380.6332 | 1216929.1994 | 2743 | 694454.6553 | 1217321.9066
LINEVN3082 | VN | 1197630303 | 3752.0 | 2743.0 | 110 | 1.3767 | 490-AL1/64-ST1A 110.0 | 182.9046 | 0.96 |  |  |  |  | 50 | LINESTRING (693380.6331834163 1216929.1993832877, 693668.4800719488 1217009.3859372325, 694046.2609573691 1217125.2858804136, 694454.6552796687 1217321.9066387324) | line | [10 empty] | 3 | 1 |  |  | 3752 | 2743 | (693380.6331834163, 1216929.1993832877) | (694454.6552796687, 1217321.9066387324) | 2 | FALSE | FALSE | FALSE | FALSE | 3752 | 2743 | 693380.6332 | 1216929.1994 | 694454.6553 | 1217321.9066 | 3752 | 693380.6332 | 1216929.1994 | 2743 | 694454.6553 | 1217321.9066
LINEVN3083 | VN | 1197858373 | 1197858372.0 | 1197858380.0 | 110 | 36.2087 | 490-AL1/64-ST1A 110.0 | 182.9046 | 0.96 |  |  |  |  | 50 | LINESTRING (626398.6851685056 1277050.2150419038, 626377.2252717915 1276920.264738719, 626353.9127616108 1276779.1366510505, 626335.0682531999 1276636.102308055, 626318.32923591 1276509.0246528264, 626301.7803391361 1276383.4298030108, 626284.9351500004 1276255.5444242468, 626269.2852487002 1276136.7881833962, 626252.9368011649 1276012.731540904, 626236.1439752856 1275885.2446207246, 626219.3191784003 1275757.5253505285, 626480.3605567418 1275704.045891223, 626738.6196269094 1275651.1323395784, 627003.1780238341 1275596.930336804, 627277.2776907234 1275540.7896599278, 627538.45456513 1275487.2860477497, 627797.0346294316 1275434.3158334196, 628078.2221232099 1275376.7288760643, 628349.1720042097 1275321.2257643768, 628614.032028727 1275266.982771495, 628889.6234727334 1275210.541052943, 629076.8412469408 1275172.1953164584, 629390.9916035335 1275268.0893316935, 629726.980341382 1275370.6579886593, 630108.1611154806 1275487.0223050653, 630465.2449577459 1275596.0356433385, 630819.0044363831 1275704.044016242, 631180.1361223427 1275814.2996027453, 631454.6137476747 1276100.7441129338, 631688.5915988873 1276337.969984956, 631915.0292382372 1276567.5569188031, 632122.3616139138 1276777.7653877395, 632325.8902946942 1276984.1437430235, 632526.8921275998 1277189.0973289614, 632741.9860370556 1277408.4462066577, 632925.0219900736 1277595.0996839744, 633108.9570904078 1277782.6541880623, 633309.611888009 1277987.29179541, 633505.9316746363 1278187.4884332144, 633699.3497374001 1278384.7432508727, 633895.0889809888 1278584.365313751, 634046.9488989216 1278739.2281682296, 634185.7887396165 1278880.8191153458, 634388.1557854826 1279087.2091262806, 634590.227036638 1279293.289807498, 634787.6594556301 1279494.6515080815, 634989.1612788212 1279702.5689074649, 635196.3600667387 1279916.374514298, 635413.896280985 1280129.6738082082, 635603.0718920336 1280326.4713652271, 635810.8517526124 1280542.640389557, 636005.8843755065 1280745.5275077806, 636206.7871833274 1280954.5359881958, 636409.8691556378 1281165.8229749098, 636603.0376426688 1281366.7931848806, 636736.490123053 1281505.6427452245, 636959.9584875653 1281538.2916619806, 637228.0852681311 1281577.4657579386, 637543.8453190621 1281623.5996750297, 637861.9041544849 1281670.0789025938, 638191.6773363249 1281718.272597458, 638519.8806647436 1281766.2306419658, 638837.7741952863 1281812.6973171092, 639163.687719443 1281860.3424629287, 639492.3795189012 1281908.3907152973, 639813.3007766735 1281955.3015691466, 640171.4472632923 1282007.6594855548, 640504.4089103929 1282056.3463633812, 640830.2321051005 1282103.9870226013, 641158.1905422425 1282151.9505986385, 641458.7305048155 1282195.8996693478, 641764.2608913508 1282240.5934342719, 642012.0902356023 1282317.1679374082, 642272.032403159 1282429.7241358052, 642542.8341223497 1282546.9779241525, 642808.4972409203 1282662.0207271543, 643075.9978102217 1282777.8597879526, 643326.1712554453 1282886.199868378, 643578.0299752248 1282995.2688907383, 643858.3342568448 1283116.6605596873, 644182.5258117877 1283257.0615920196, 644445.359570455 1283370.8900405022, 644715.3739373817 1283487.8402956864, 644973.2092582695 1283599.5046363606, 645223.2294441455 1283707.7944953407, 645498.8755625337 1283827.1898154395, 645754.3117569324 1283937.8325002554, 646020.2366172516 1284053.0174486793, 646282.4924977005 1284166.6170140067, 646543.0708618038 1284279.4921655694, 646803.3537079196 1284392.2466693688, 647076.0944934258 1284510.3938650046, 647324.0558315178 1284617.818865841, 647511.6880455797 1284699.0993048777, 647744.7848709202 1284753.8198269503, 647983.6319817376 1284809.8858566748, 648162.1160433523 1284851.7952835122, 648352.7985613191 1284896.56250312, 648552.5317156985 1284943.4537279753, 648747.482920237 1284989.2283621926, 648935.8115481101 1285033.4461018166, 649128.3330738387 1285078.6474984197, 649316.3667947724 1285122.799896764, 649504.3129856192 1285166.930956184, 649692.2696736234 1285211.0632699148, 649875.7821673586 1285254.1577126244, 650040.7677131518 1285292.905235405, 650211.9937875621 1285333.1218242499, 650378.8193773571 1285372.3004734688, 650545.3070633872 1285411.3899441212, 650715.8459672577 1285451.45128567, 650898.9267062974 1285452.8952051222, 651083.1741980116 1285454.356955753, 651279.699188768 1285455.9129129415, 651475.0576156512 1285457.46441579, 651666.3164360359 1285458.9860276012, 651857.5971881215 1285460.5089283304, 651889.3265361448 1285460.752903714) | line |  | Đường dây 110kV Nhà máy Xi măng Tây Ninh - Tân Hưng | [8 empty] | 3 | 1 |  |  | 1197858372 | 1197858380 | (626459.7294016903, 1277230.8245796035) | (651900.1986905084, 1285465.5800645472) | 1 | FALSE | FALSE | FALSE | FALSE | 1197858372 |  | 626398.6852 | 1277050.215 |  |  | 1197858372 | 626398.6852 | 1277050.215 | 1197858380 | 651889.3265 | 1285460.7529
LINEVN3084 | VN | 1197924251 | 1192103454.0 | 3769.0 | 110 | 0.31684 | 490-AL1/64-ST1A 110.0 | 182.9046 | 0.96 |  |  |  |  | 50 | LINESTRING (626964.0344428238 1271592.3419066626, 626709.5008346098 1271662.5251284107) | line |  | Đường dây 110kV Tây Ninh 1 - Tân Hưng | [8 empty] | 3 | 1 |  |  | 1192103454 | 3769 | (626999.0083347033, 1271562.9956596757) | (626709.5008346098, 1271662.5251284107) | 1 | FALSE | FALSE | FALSE | FALSE | [6 empty] | 1192103454 | 626964.0344 | 1271592.3419 | 3769 | 626709.5008 | 1271662.5251
LINEVN3085 | VN | 1197975675 | 1197975674.0 | 1197858372.0 | 110 | 19.9415 | 490-AL1/64-ST1A 110.0 | 182.9046 | 0.96 |  |  |  |  | 50 | LINESTRING (610905.773860141 1277380.8010407349, 610918.2571311304 1277418.5020483262, 610984.7265546436 1277479.188170783, 611163.1352788544 1277430.311437157, 611346.0311427813 1277380.190941725, 611508.2310116017 1277335.7482729345, 611625.0171568476 1277228.6149506979, 611753.4237821758 1277110.8182845644, 611867.716977222 1277005.9771270112, 611983.4661902686 1276899.792323776, 612108.9103795195 1276784.717903874, 612237.2112683135 1276667.0220854692, 612251.0513905312 1276578.8079964914, 612269.7916681923 1276459.3028038265, 612291.5568940653 1276320.4990521288, 612311.4583421085 1276193.5551785743, 612469.8424449293 1276150.9500292817, 612628.4235072408 1276108.302118554, 612793.8496749758 1276063.7996272082, 612964.1232461666 1276017.9994540338, 613133.8515515522 1275972.3530191039, 613302.5870519666 1275926.9692827987, 613465.9412710456 1275883.0377458362, 613607.9760531372 1275844.835582963, 613750.8306197358 1275839.1734571352, 613926.8547920472 1275832.2063181656, 614107.7438962765 1275825.0367529308, 614285.666333904 1275817.9900822714, 614459.3459217015 1275811.116875121, 614650.0195553481 1275803.566034847, 614828.5533663111 1275796.4914994398, 615013.5009212816 1275789.1761721594, 615184.345252244 1275782.4181766522, 615347.0091399929 1275775.973733521, 615522.9476067465 1275769.0152038373, 615693.4542957987 1275762.2697818489, 615861.299677018 1275755.6370633799, 616035.6679995632 1275748.7308712227, 616207.6694740022 1275741.9384912297, 616370.8687475336 1275735.479211928, 616534.8752827452 1275729.0016719617, 616692.642832224 1275722.7671003905, 616860.4930429568 1275706.352164354, 616998.9627917863 1275692.825137157, 617155.8488838882 1275677.4876879663, 617313.7170655294 1275662.066225433, 617478.7383608487 1275658.6387346776, 617642.5163358797 1275655.251666567, 617810.4936178181 1275651.770698066, 617970.1926432503 1275648.469490285, 618128.1902896921 1275645.2068984262, 618298.9928130407 1275641.6728738511, 618478.0629557854 1275637.96100913, 618644.8192180039 1275634.5241136313, 618827.9361157091 1275630.730082525, 618992.8930252912 1275627.3213699514, 619170.24036058 1275623.6621896336, 619347.4787743302 1275620.0035955098, 619523.0267736942 1275616.3727124357, 619687.8342955224 1275652.0844899376, 619849.1653209239 1275687.053906733, 620019.8021782418 1275724.0285419503, 620190.1880934525 1275760.947885495, 620354.2316370696 1275796.4944949346, 620517.5556503306 1275831.8954520111, 620687.9842200972 1275868.8288503466, 620855.7100319404 1275905.1776625332, 621018.6299752735 1275940.4913112554, 621189.1011937323 1275977.4387853853, 621352.7070569318 1276012.900687369, 621508.841614311 1276040.0508023833, 621680.3104242086 1276069.8604754098, 621845.7302475089 1276098.6189761811, 622021.2746636656 1276129.14324303, 622193.8217077622 1276159.1480587793, 622365.8780506689 1276189.0745203453, 622561.4097457214 1276223.075564249, 622759.8837553533 1276257.58712626, 622947.1101041005 1276290.1534425002, 623154.4003887901 1276326.2064274715, 623334.6947046982 1276357.5644231436, 623522.2798589687 1276390.1910233512, 623705.1238945668 1276421.992647124, 623895.8472587619 1276455.1648689935, 624074.810867483 1276486.3008124267, 624265.8593139321 1276525.3382817686, 624447.699311604 1276562.504347303, 624621.5623384439 1276598.0360117413, 624800.1326045058 1276634.52757943, 624972.752732586 1276669.8129979356, 625144.6969806511 1276704.952924391, 625314.7339330451 1276739.7101488318, 625474.7671984476 1276772.4152484771, 625639.4096030861 1276806.0687748294, 625798.3199482163 1276838.5498873217, 626015.561294567 1276882.9574770287, 626167.1591952493 1276913.9511327557, 626282.4048421965 1276937.5100473696, 626389.463177976 1277051.825582273, 626421.7774804189 1277194.4169423466, 626437.7790600766 1277209.8880046362) | line |  | Đường dây 110kV Tân Hưng - Tân Biên | [8 empty] | 3 | 1 |  |  | 1197975674 | 1197858372 | (610917.4455428963, 1277356.970760203) | (626459.7294016903, 1277230.8245796035) | 1 | FALSE | FALSE | FALSE | FALSE | [6 empty] | 1197975674 | 610905.7739 | 1277380.801 | 1197858372 | 626437.7791 | 1277209.888
LINEVN3086 | VN | 1198050955 | 2721.0 | 1196308469.0 | 500 | 0.54499 | 490-AL1/64-ST1A 380.0 | 831.3844 | 0.96 |  |  |  |  | 50 | LINESTRING (685789.6345025043 1262183.5901394442, 685782.8699697561 1262637.7007361546) | line | [10 empty] | 3 | 1 |  |  | 2721 | 1196308469 | (685789.6345025043, 1262183.5901394442) | (685638.4223724005, 1262674.740768567) | 1 | FALSE | FALSE | FALSE | FALSE | 2721 | 1196308469 | 685789.6345 | 1262183.5901 | 685782.87 | 1262637.7007 | 2721 | 685789.6345 | 1262183.5901 | 1196308469 | 685782.87 | 1262637.7007
LINEVN3087 | VN | 1198050956 | 2721.0 | 1196308469.0 | 500 | 0.54017 | 490-AL1/64-ST1A 380.0 | 831.3844 | 0.96 |  |  |  |  | 50 | LINESTRING (685789.6345025043 1262183.5901394442, 685800.7487898053 1262633.5912291126) | line | [10 empty] | 3 | 1 |  |  | 2721 | 1196308469 | (685789.6345025043, 1262183.5901394442) | (685638.4223724005, 1262674.740768567) | 1 | FALSE | FALSE | FALSE | FALSE | 2721 | 1196308469 | 685789.6345 | 1262183.5901 | 685800.7488 | 1262633.5912 | 2721 | 685789.6345 | 1262183.5901 | 1196308469 | 685800.7488 | 1262633.5912
LINEVN3088a | VN | 1198050957 | 1584.0 | 2773.0 | 500 | 5.4838 | 490-AL1/64-ST1A 380.0 | 831.3844 | 0.96 |  |  |  |  | 50 | LINESTRING (672162.8926597317 1234752.3074902578, 672367.8120736264 1235207.8687842684, 672554.1813825893 1235622.1625982558, 672757.0592994057 1236073.182087254, 672983.4058104411 1236576.4068849382, 673186.4537163597 1237027.8191229897, 673369.6046038095 1237435.02449811, 673610.7364284688 1237971.1337130733, 673857.7946425289 1238520.4301751186, 674037.4948219605 1238919.9800266158) | line | [10 empty] | 6 | 2 |  |  | 1584 | 2773 | (672162.8926597317, 1234752.3074902578) | (674037.4948219605, 1238919.9800266158) | 1 | FALSE | FALSE | FALSE | FALSE | 1584 | 2773 | 672162.8927 | 1234752.3075 | 674037.4948 | 1238919.98 | 1584 | 672162.8927 | 1234752.3075 | 2773 | 674037.4948 | 1238919.98
LINEVN3088b | VN | 1198050957 | 1584.0 | 2773.0 | 500 | 5.4838 | 490-AL1/64-ST1A 380.0 | 831.3844 | 0.96 |  |  |  |  | 50 | LINESTRING (672162.8926597317 1234752.3074902578, 672367.8120736264 1235207.8687842684, 672554.1813825893 1235622.1625982558, 672757.0592994057 1236073.182087254, 672983.4058104411 1236576.4068849382, 673186.4537163597 1237027.8191229897, 673369.6046038095 1237435.02449811, 673610.7364284688 1237971.1337130733, 673857.7946425289 1238520.4301751186, 674037.4948219605 1238919.9800266158) | line | [10 empty] | 6 | 2 |  |  | 1584 | 2773 | (672162.8926597317, 1234752.3074902578) | (674037.4948219605, 1238919.9800266158) | 1 | FALSE | FALSE | FALSE | FALSE | 1584 | 2773 | 672162.8927 | 1234752.3075 | 674037.4948 | 1238919.98 | 1584 | 672162.8927 | 1234752.3075 | 2773 | 674037.4948 | 1238919.98
LINEVN3089 | VN | 1198550126 | 2760.0 | 534.0 | 500 | 0.50525 | 490-AL1/64-ST1A 380.0 | 831.3844 | 0.96 |  |  |  |  | 50 | LINESTRING (674902.1977916529 1217024.7369238983, 674918.5778606331 1217195.048145859, 675041.891583991 1217412.4546401752) | line | [10 empty] | 1 | 1 |  |  | 2760 | 534 | (674902.1977916529, 1217024.7369238983) | (675041.891583991, 1217412.4546401752) | 1 | FALSE | TRUE | FALSE | FALSE | 2760 | 534 | 674902.1978 | 1217024.7369 | 675041.8916 | 1217412.4546 | 2760 | 674902.1978 | 1217024.7369 | 534 | 675041.8916 | 1217412.4546
LINEVN3090 | VN | 1198550127 | 535.0 | 3792.0 | 500 | 0.88969 | 490-AL1/64-ST1A 380.0 | 831.3844 | 0.96 |  |  |  |  | 50 | LINESTRING (678308.9039832974 1223850.5572204383, 678483.4816791026 1224194.4672248329, 678485.1605344169 1224550.1850955412) | line | [10 empty] | 1 | 1 |  |  | 535 | 3792 | (678308.9039832974, 1223850.5572204383) | (678485.1605344169, 1224550.1850955412) | 1 | FALSE | TRUE | FALSE | FALSE | 535 | 3792 | 678308.904 | 1223850.5572 | 678485.1605 | 1224550.1851 | 535 | 678308.904 | 1223850.5572 | 3792 | 678485.1605 | 1224550.1851
LINEVN3091 | VN | 1198550128 | 2760.0 | 534.0 | 500 | 0.50014 | 490-AL1/64-ST1A 380.0 | 831.3844 | 0.96 |  |  |  |  | 50 | LINESTRING (674902.1977916529 1217024.7369238983, 674930.0249631911 1217192.0562889387, 675041.891583991 1217412.4546401752) | line | [10 empty] | 1 | 1 |  |  | 2760 | 534 | (674902.1977916529, 1217024.7369238983) | (675041.891583991, 1217412.4546401752) | 1 | FALSE | TRUE | FALSE | FALSE | 2760 | 534 | 674902.1978 | 1217024.7369 | 675041.8916 | 1217412.4546 | 2760 | 674902.1978 | 1217024.7369 | 534 | 675041.8916 | 1217412.4546
LINEVN3092 | VN | 1198550129 | 534.0 | 2760.0 | 500 | 0.49672 | 490-AL1/64-ST1A 380.0 | 831.3844 | 0.96 |  |  |  |  | 50 | LINESTRING (675041.891583991 1217412.4546401752, 674941.4674637135 1217189.9272001886, 674902.1977916529 1217024.7369238983) | line | [10 empty] | 1 | 1 |  |  | 534 | 2760 | (675041.891583991, 1217412.4546401752) | (674902.1977916529, 1217024.7369238983) | 1 | FALSE | TRUE | FALSE | FALSE | 534 | 2760 | 675041.8916 | 1217412.4546 | 674902.1978 | 1217024.7369 | 534 | 675041.8916 | 1217412.4546 | 2760 | 674902.1978 | 1217024.7369
LINEVN3093 | VN | 1198550130 | 535.0 | 3792.0 | 500 | 0.88257 | 490-AL1/64-ST1A 380.0 | 831.3844 | 0.96 |  |  |  |  | 50 | LINESTRING (678308.9039832974 1223850.5572204383, 678469.9470801896 1224197.8996300315, 678485.1605344169 1224550.1850955412) | line | [10 empty] | 1 | 1 |  |  | 535 | 3792 | (678308.9039832974, 1223850.5572204383) | (678485.1605344169, 1224550.1850955412) | 1 | FALSE | TRUE | FALSE | FALSE | 535 | 3792 | 678308.904 | 1223850.5572 | 678485.1605 | 1224550.1851 | 535 | 678308.904 | 1223850.5572 | 3792 | 678485.1605 | 1224550.1851
LINEVN3094 | VN | 1198550131 | 3792.0 | 535.0 | 500 | 0.89796 | 490-AL1/64-ST1A 380.0 | 831.3844 | 0.96 |  |  |  |  | 50 | LINESTRING (678485.1605344169 1224550.1850955412, 678496.9506047831 1224191.056588345, 678308.9039832974 1223850.5572204383) | line | [10 empty] | 1 | 1 |  |  | 3792 | 535 | (678485.1605344169, 1224550.1850955412) | (678308.9039832974, 1223850.5572204383) | 1 | FALSE | TRUE | FALSE | FALSE | 3792 | 535 | 678485.1605 | 1224550.1851 | 678308.904 | 1223850.5572 | 3792 | 678485.1605 | 1224550.1851 | 535 | 678308.904 | 1223850.5572
LINEVN3095 | VN | 1198550132 | 3792.0 | 3793.0 | 500 | 9.5653 | 490-AL1/64-ST1A 380.0 | 831.3844 | 0.96 |  |  |  |  | 50 | LINESTRING (678485.1605344169 1224550.1850955412, 678487.7630276516 1225020.3406667197, 678490.3657286775 1225490.2530321244, 678493.1060982209 1225986.6478592549, 678495.9957733974 1226507.3682187211, 678498.5973956542 1226978.8186180757, 678501.2363365571 1227455.2028670027, 678504.0687098277 1227967.7488679627, 678506.5456053794 1228417.5292662538, 678509.3350937003 1228921.524703224, 678511.7872527572 1229365.4757600513, 678514.7254339713 1229899.5711276315, 678517.3090325397 1230366.8633211162, 678519.8876173078 1230834.8635817098, 678522.3983749801 1231291.182488273, 678525.3496200906 1231825.920201105, 678527.527243984 1232221.4093895967, 678529.172951308 1232521.1126290874) | line | [10 empty] | 3 | 1 |  |  | 3792 | 3793 | (678485.1605344169, 1224550.1850955412) | (678529.172951308, 1232521.1126290874) | 1 | FALSE | FALSE | FALSE | FALSE | 3792 | 3793 | 678485.1605 | 1224550.1851 | 678529.173 | 1232521.1126 | 3792 | 678485.1605 | 1224550.1851 | 3793 | 678529.173 | 1232521.1126
LINEVN3096 | VN | 1198550133 | 3794.0 | 3793.0 | 500 | 0.78406 | 490-AL1/64-ST1A 380.0 | 831.3844 | 0.96 |  |  |  |  | 50 | LINESTRING (678634.0613335405 1233151.9976654814, 678514.1716447577 1232838.5112604657, 678529.172951308 1232521.1126290874) | line | [10 empty] | 1 | 1 |  |  | 3794 | 3793 | (678634.0613335405, 1233151.9976654814) | (678529.172951308, 1232521.1126290874) | 1 | FALSE | TRUE | FALSE | FALSE | 3794 | 3793 | 678634.0613 | 1233151.9977 | 678529.173 | 1232521.1126 | 3794 | 678634.0613 | 1233151.9977 | 3793 | 678529.173 | 1232521.1126
LINEVN3097 | VN | 1198550134 | 3793.0 | 3794.0 | 500 | 0.77857 | 490-AL1/64-ST1A 380.0 | 831.3844 | 0.96 |  |  |  |  | 50 | LINESTRING (678529.172951308 1232521.1126290874, 678526.3483941529 1232837.040877631, 678634.0613335405 1233151.9976654814) | line | [10 empty] | 1 | 1 |  |  | 3793 | 3794 | (678529.172951308, 1232521.1126290874) | (678634.0613335405, 1233151.9976654814) | 1 | FALSE | TRUE | FALSE | FALSE | 3793 | 3794 | 678529.173 | 1232521.1126 | 678634.0613 | 1233151.9977 | 3793 | 678529.173 | 1232521.1126 | 3794 | 678634.0613 | 1233151.9977
LINEVN3098 | VN | 1198550135 | 3793.0 | 3794.0 | 500 | 0.77318 | 490-AL1/64-ST1A 380.0 | 831.3844 | 0.96 |  |  |  |  | 50 | LINESTRING (678529.172951308 1232521.1126290874, 678541.7278548337 1232835.17889134, 678634.0613335405 1233151.9976654814) | line | [10 empty] | 1 | 1 |  |  | 3793 | 3794 | (678529.172951308, 1232521.1126290874) | (678634.0613335405, 1233151.9976654814) | 1 | FALSE | TRUE | FALSE | FALSE | 3793 | 3794 | 678529.173 | 1232521.1126 | 678634.0613 | 1233151.9977 | 3793 | 678529.173 | 1232521.1126 | 3794 | 678634.0613 | 1233151.9977
LINEVN3099 | VN | 1198550136 | 3795.0 | 3796.0 | 500 | 0.74365 | 490-AL1/64-ST1A 380.0 | 831.3844 | 0.96 |  |  |  |  | 50 | LINESTRING (680676.3666445331 1239123.5268346667, 680793.0223403212 1239464.8314812025, 680993.9164480729 1239628.3268924793) | line | [10 empty] | 1 | 1 |  |  | 3795 | 3796 | (680676.3666445331, 1239123.5268346667) | (680993.9164480729, 1239628.3268924793) | 1 | FALSE | TRUE | FALSE | FALSE | 3795 | 3796 | 680676.3666 | 1239123.5268 | 680993.9164 | 1239628.3269 | 3795 | 680676.3666 | 1239123.5268 | 3796 | 680993.9164 | 1239628.3269
LINEVN3100 | VN | 1198550137 | 3796.0 | 3795.0 | 500 | 0.75279 | 490-AL1/64-ST1A 380.0 | 831.3844 | 0.96 |  |  |  |  | 50 | LINESTRING (680993.9164480729 1239628.3268924793, 680781.358325792 1239470.6840309326, 680676.3666445331 1239123.5268346667) | line | [10 empty] | 1 | 1 |  |  | 3796 | 3795 | (680993.9164480729, 1239628.3268924793) | (680676.3666445331, 1239123.5268346667) | 1 | FALSE | TRUE | FALSE | FALSE | 3796 | 3795 | 680993.9164 | 1239628.3269 | 680676.3666 | 1239123.5268 | 3796 | 680993.9164 | 1239628.3269 | 3795 | 680676.3666 | 1239123.5268
LINEVN3101 | VN | 1198550138 | 3795.0 | 3796.0 | 500 | 0.73524 | 490-AL1/64-ST1A 380.0 | 831.3844 | 0.96 |  |  |  |  | 50 | LINESTRING (680676.3666445331 1239123.5268346667, 680805.4529986612 1239458.5960784624, 680993.9164480729 1239628.3268924793) | line | [10 empty] | 1 | 1 |  |  | 3795 | 3796 | (680676.3666445331, 1239123.5268346667) | (680993.9164480729, 1239628.3268924793) | 1 | FALSE | TRUE | FALSE | FALSE | 3795 | 3796 | 680676.3666 | 1239123.5268 | 680993.9164 | 1239628.3269 | 3795 | 680676.3666 | 1239123.5268 | 3796 | 680993.9164 | 1239628.3269
LINEVN3102 | VN | 1198550139 | 3794.0 | 3795.0 | 500 | 7.5733 | 490-AL1/64-ST1A 380.0 | 831.3844 | 0.96 |  |  |  |  | 50 | LINESTRING (678634.0613335405 1233151.9976654814, 678766.108938132 1233538.0173452103, 678924.8855598812 1234002.2154001466, 679065.8246970889 1234414.2707682275, 679221.7213012173 1234870.0599897646, 679365.4781870424 1235290.3635931932, 679505.8127790267 1235700.6828280392, 679666.4340077202 1236170.3409672203, 679823.5032777307 1236629.6049868327, 679958.0745736662 1237023.0932655374, 680133.1340266365 1237534.9600383951, 680275.2613034706 1237950.5836750104, 680409.0673234611 1238341.848096865, 680543.3850944067 1238734.6430578923, 680676.3666445331 1239123.5268346667) | line | [10 empty] | 3 | 1 |  |  | 3794 | 3795 | (678634.0613335405, 1233151.9976654814) | (680676.3666445331, 1239123.5268346667) | 1 | FALSE | FALSE | FALSE | FALSE | 3794 | 3795 | 678634.0613 | 1233151.9977 | 680676.3666 | 1239123.5268 | 3794 | 678634.0613 | 1233151.9977 | 3795 | 680676.3666 | 1239123.5268
LINEVN3103 | VN | 1198550140 | 3796.0 | 3797.0 | 500 | 11.8171 | 490-AL1/64-ST1A 380.0 | 831.3844 | 0.96 |  |  |  |  | 50 | LINESTRING (680993.9164480729 1239628.3268924793, 681268.7655147114 1239852.1074180147, 681678.1403710459 1240185.4443614478, 682057.4709090153 1240494.325715576, 682440.6535162686 1240806.342967485, 682819.7524918726 1241115.0462636894, 683193.5723742023 1241419.455153716, 683570.004964168 1241726.0194190303, 683960.6702394864 1242044.153169172, 684326.621218535 1242342.1950334827, 684696.119960618 1242643.127648568, 685077.5138540331 1242953.747201992, 685455.2268159627 1243261.386540403, 685831.6937936738 1243568.0065505046, 686209.816658582 1243875.9913377608, 686594.3231183822 1244189.184956611, 686938.3164092114 1244469.3928291786, 687256.7205690618 1244728.7472998584, 687617.9499325407 1245023.014604347, 687941.831620359 1245286.8457258316, 688264.6539129791 1245549.8340248307, 688629.5168601882 1245847.0686261526) | line | [10 empty] | 3 | 1 |  |  | 3796 | 3797 | (680993.9164480729, 1239628.3268924793) | (688629.5168601882, 1245847.0686261526) | 1 | FALSE | FALSE | FALSE | FALSE | 3796 | 3797 | 680993.9164 | 1239628.3269 | 688629.5169 | 1245847.0686 | 3796 | 680993.9164 | 1239628.3269 | 3797 | 688629.5169 | 1245847.0686
LINEVN3104 | VN | 1198550141 | 3798.0 | 3797.0 | 500 | 0.77523 | 490-AL1/64-ST1A 380.0 | 831.3844 | 0.96 |  |  |  |  | 50 | LINESTRING (689107.1325130577 1246281.9816103845, 688881.4542878033 1246070.5197943957, 688629.5168601882 1245847.0686261526) | line | [10 empty] | 1 | 1 |  |  | 3798 | 3797 | (689107.1325130577, 1246281.9816103845) | (688629.5168601882, 1245847.0686261526) | 1 | FALSE | TRUE | FALSE | FALSE | 3798 | 3797 | 689107.1325 | 1246281.9816 | 688629.5169 | 1245847.0686 | 3798 | 689107.1325 | 1246281.9816 | 3797 | 688629.5169 | 1245847.0686
LINEVN3105 | VN | 1198550142 | 3797.0 | 3798.0 | 500 | 0.77868 | 490-AL1/64-ST1A 380.0 | 831.3844 | 0.96 |  |  |  |  | 50 | LINESTRING (688629.5168601882 1245847.0686261526, 688899.7260423588 1246051.4234594128, 689107.1325130577 1246281.9816103845) | line | [10 empty] | 1 | 1 |  |  | 3797 | 3798 | (688629.5168601882, 1245847.0686261526) | (689107.1325130577, 1246281.9816103845) | 1 | FALSE | TRUE | FALSE | FALSE | 3797 | 3798 | 688629.5169 | 1245847.0686 | 689107.1325 | 1246281.9816 | 3797 | 688629.5169 | 1245847.0686 | 3798 | 689107.1325 | 1246281.9816
LINEVN3106 | VN | 1198550143 | 3797.0 | 3798.0 | 500 | 0.77643 | 490-AL1/64-ST1A 380.0 | 831.3844 | 0.96 |  |  |  |  | 50 | LINESTRING (688629.5168601882 1245847.0686261526, 688891.232910601 1246060.3006184099, 689107.1325130577 1246281.9816103845) | line | [10 empty] | 1 | 1 |  |  | 3797 | 3798 | (688629.5168601882, 1245847.0686261526) | (689107.1325130577, 1246281.9816103845) | 1 | FALSE | TRUE | FALSE | FALSE | 3797 | 3798 | 688629.5169 | 1245847.0686 | 689107.1325 | 1246281.9816 | 3797 | 688629.5169 | 1245847.0686 | 3798 | 689107.1325 | 1246281.9816
LINEVN3107 | VN | 1198550144 | 3799.0 | 3748.0 | 500 | 6.8459 | 490-AL1/64-ST1A 380.0 | 831.3844 | 0.96 |  |  |  |  | 50 | LINESTRING (695282.9043842077 1252625.1789983057, 695620.2884802659 1252971.7885141273, 695947.6843406884 1253308.1525313007, 696310.2657134493 1253680.670168665, 696642.7347442933 1254022.2636005883, 696973.7213104324 1254362.3369334969, 697259.7909736843 1254656.269521522, 697473.8705940449 1254876.23430859, 697729.113411545 1255138.496144702, 698058.9050517606 1255477.3825248145, 698382.4527341411 1255809.8401562504, 698668.7999252497 1256104.0903343437, 698957.2894142824 1256400.5479037643, 699261.8370391564 1256713.5051977374) | line | [10 empty] | 3 | 1 |  |  | 3799 | 3748 | (695282.9043842077, 1252625.1789983057) | (699261.8370391564, 1256713.5051977374) | 1 | FALSE | FALSE | FALSE | FALSE | 3799 | 3748 | 695282.9044 | 1252625.179 | 699261.837 | 1256713.5052 | 3799 | 695282.9044 | 1252625.179 | 3748 | 699261.837 | 1256713.5052
LINEVN3108 | VN | 1198550145 | 3800.0 | 3799.0 | 500 | 0.9319 | 490-AL1/64-ST1A 380.0 | 831.3844 | 0.96 |  |  |  |  | 50 | LINESTRING (694741.2279258748 1252068.7040586954, 695021.8492315387 1252356.9895179505, 695282.9043842077 1252625.1789983057) | line | [10 empty] | 1 | 1 |  |  | 3800 | 3799 | (694741.2279258748, 1252068.7040586954) | (695282.9043842077, 1252625.1789983057) | 1 | FALSE | TRUE | FALSE | FALSE | 3800 | 3799 | 694741.2279 | 1252068.7041 | 695282.9044 | 1252625.179 | 3800 | 694741.2279 | 1252068.7041 | 3799 | 695282.9044 | 1252625.179
LINEVN3109 | VN | 1198550146 | 3798.0 | 3800.0 | 500 | 9.6918 | 490-AL1/64-ST1A 380.0 | 831.3844 | 0.96 |  |  |  |  | 50 | LINESTRING (689107.1325130577 1246281.9816103845, 689375.580851024 1246557.65010819, 689715.796138072 1246907.0244084198, 690060.1715418735 1247260.6651866583, 690396.3888896252 1247605.9544672489, 690705.3812124651 1247923.2860992535, 690961.2459423199 1248186.0538657587, 691341.871719344 1248576.9669616814, 691672.6571722991 1248916.6994241518, 692006.6258382363 1249259.7190793164, 692355.7030681189 1249618.2667375684, 692683.3634434167 1249954.8194881186, 693032.8920813709 1250313.833398505, 693376.0652507344 1250666.3312304437, 693711.4945237458 1251010.8882576313, 694044.8007157864 1251353.2798927708, 694437.4807071888 1251756.66197014, 694741.2279258748 1252068.7040586954) | line | [10 empty] | 3 | 1 |  |  | 3798 | 3800 | (689107.1325130577, 1246281.9816103845) | (694741.2279258748, 1252068.7040586954) | 1 | FALSE | FALSE | FALSE | FALSE | 3798 | 3800 | 689107.1325 | 1246281.9816 | 694741.2279 | 1252068.7041 | 3798 | 689107.1325 | 1246281.9816 | 3800 | 694741.2279 | 1252068.7041
LINEVN3110 | VN | 1198550147 | 3799.0 | 3800.0 | 500 | 0.93255 | 490-AL1/64-ST1A 380.0 | 831.3844 | 0.96 |  |  |  |  | 50 | LINESTRING (695282.9043842077 1252625.1789983057, 695010.6022900658 1252366.1911655024, 694741.2279258748 1252068.7040586954) | line | [10 empty] | 1 | 1 |  |  | 3799 | 3800 | (695282.9043842077, 1252625.1789983057) | (694741.2279258748, 1252068.7040586954) | 1 | FALSE | TRUE | FALSE | FALSE | 3799 | 3800 | 695282.9044 | 1252625.179 | 694741.2279 | 1252068.7041 | 3799 | 695282.9044 | 1252625.179 | 3800 | 694741.2279 | 1252068.7041
LINEVN3111 | VN | 1198550148 | 3800.0 | 3799.0 | 500 | 0.93223 | 490-AL1/64-ST1A 380.0 | 831.3844 | 0.96 |  |  |  |  | 50 | LINESTRING (694741.2279258748 1252068.7040586954, 695030.0220066682 1252350.6010921043, 695282.9043842077 1252625.1789983057) | line | [10 empty] | 1 | 1 |  |  | 3800 | 3799 | (694741.2279258748, 1252068.7040586954) | (695282.9043842077, 1252625.1789983057) | 1 | FALSE | TRUE | FALSE | FALSE | 3800 | 3799 | 694741.2279 | 1252068.7041 | 695282.9044 | 1252625.179 | 3800 | 694741.2279 | 1252068.7041 | 3799 | 695282.9044 | 1252625.179
LINEVN3112 | VN | 1198563236 | 1198563264.0 | 1198563263.0 | 220 | 0.19151 | 490-AL1/64-ST1A 220.0 | 365.8091 | 0.96 |  |  |  |  | 50 | LINESTRING (678368.5131126873 1230414.0408513062, 678368.2873151693 1230373.6756093388, 678466.2253076341 1230373.208002309, 678466.1239872812 1230351.9248003904) | line | [10 empty] | 3 | 1 |  |  | 1198563264 | 1198563263 | (678313.0189640607, 1230467.6169243501) | (678431.0906662211, 1230501.9411555543) | 1 | FALSE | FALSE | FALSE | FALSE | [6 empty] | 1198563264 | 678368.5131 | 1230414.0409 | 1198563263 | 678466.124 | 1230351.9248
LINEVN3113 | VN | 1198580582 | 1198580591.0 | 1198563264.0 | 110 | 20.0366 | 490-AL1/64-ST1A 110.0 | 182.9046 | 0.96 |  |  |  |  | 50 | LINESTRING (668259.5726530469 1230981.5891679933, 668244.4740010398 1231005.1927216752, 668211.6228096462 1231172.233792426, 668172.2421049125 1231372.4687064297, 668381.6100656743 1231435.4768776745, 668662.325977923 1231519.9516824859, 668907.1920865533 1231593.6454954895, 669126.2970092084 1231659.5855887309, 669391.6104530331 1231739.4295957503, 669607.3874734653 1231804.3713641232, 669550.5796511394 1231991.318436566, 669482.4465067893 1232215.5379022767, 669396.3196643781 1232498.9846043633, 669596.0386477924 1232556.8965239266, 669864.1511035552 1232634.6476148511, 670095.5517508425 1232701.7551915103, 670351.1419234098 1232775.8720323876, 670493.6465370925 1232930.6732330844, 670637.6920214911 1233087.1425922695, 670787.5247432995 1233249.90406453, 670905.263377601 1233377.7974858636, 671093.9190539508 1233582.7326763019, 671292.0966614087 1233798.0178871148, 671512.8495851813 1234037.8258354212, 671695.893778455 1234236.6743086122, 671903.5872706803 1234462.302137142, 672031.9050673405 1234601.7058305964, 672233.824366167 1234737.6642783405, 672418.1438572833 1234861.77201675, 672563.957343355 1234959.9464142264, 672707.4953381723 1235056.6050802951, 672854.2648654198 1235155.4277267603, 672970.7569774085 1235233.8686704137, 673185.3256903804 1235378.352958847, 673364.1098031724 1235498.7429683248, 673525.5999030108 1235607.4930297513, 673776.0107116305 1235599.7808828037, 674021.4405821288 1235592.220788216, 674274.0806692853 1235584.447054673, 674615.8615389448 1235573.9274182199, 675009.8867213378 1235577.0790297124, 675219.6994773478 1235537.588262141, 675524.0768005735 1235480.3059645111, 675837.8256718462 1235421.2633246013, 676124.1326944027 1235367.3944675326, 676343.483345891 1235326.1153496597, 676647.0789043056 1235268.9936447993, 676914.8897693238 1235218.6031184725, 677170.0514011555 1235170.589902745, 677289.3021842253 1234928.0985701913, 677403.4733973771 1234695.9332503374, 677535.3862500557 1234427.6940269365, 677658.1215623599 1234178.1098613138, 677793.7498201578 1233902.3143419053, 677941.3658320813 1233602.138800539, 678084.7311992467 1233310.612522895, 678220.8187596084 1233033.9022769444, 678323.5128349713 1232825.070724386, 678455.0745683102 1232557.5725046427, 678453.9255651702 1232328.1469430223, 678452.3900848633 1232020.159260547, 678450.8149523129 1231703.4216392874, 678449.2494737466 1231390.7880187966, 678447.6824455846 1231076.362465035, 678446.1602417773 1230771.5608749154, 678444.3690208623 1230565.1513792963, 678305.4625141281 1230566.278506823, 678273.8248334499 1230566.5358891762, 678273.4424337738 1230530.793572604) | line | [10 empty] | 3 | 1 |  |  | 1198580591 | 1198563264 | (668270.5346720817, 1230951.0290607135) | (678313.0189640607, 1230467.6169243501) | 1 | FALSE | FALSE | FALSE | FALSE | [6 empty] | 1198580591 | 668259.5727 | 1230981.5892 | 1198563264 | 678273.4424 | 1230530.7936
LINEVN3114 | VN | 1198870382 | 1198870383.0 | 3873.0 | 110 | 1.5282 | 490-AL1/64-ST1A 110.0 | 182.9046 | 0.96 |  |  |  |  | 50 | LINESTRING (695040.1555470861 1246529.7250948208, 695077.5730698312 1246535.7611478453, 695177.8755651833 1246350.4759465782, 695281.9342740803 1246158.233273558, 695387.4518027965 1245963.3225002724, 695506.2129562866 1245743.93363163, 695618.116689314 1245537.236220357, 695665.8077272006 1245449.125731701) | line | [10 empty] | 3 | 1 |  |  | 1198870383 | 3873 | (695022.2347277261, 1246509.0067314145) | (695665.8077272006, 1245449.125731701) | 1 | FALSE | FALSE | FALSE | FALSE | [6 empty] | 1198870383 | 695040.1555 | 1246529.7251 | 3873 | 695665.8077 | 1245449.1257
LINEVN3115 | VN | 1198941087 | 3693.0 | 1198941086.0 | 110 | 4.0014 | 490-AL1/64-ST1A 110.0 | 182.9046 | 0.96 |  |  |  |  | 50 | LINESTRING (675547.5756614003 1225763.9167791898, 675675.966541238 1225538.4684526424, 675801.491182854 1225318.0489669119, 675926.8628556732 1225097.9165175562, 676061.4798002425 1224861.5407111102, 676196.5398530462 1224624.3711754105, 676340.0954192273 1224372.3038143804, 676356.4874579327 1224343.5109144335, 676457.6748408742 1224165.8465839105, 676699.8045038471 1224090.2920124626, 676943.6538421086 1224014.2063959013, 677158.6210873635 1223947.135466335, 677446.9641247952 1223857.1695355868, 677539.5032069755 1223740.0889168307, 677630.5136535845 1223624.9359173498, 677747.2331384942 1223584.2238738167, 677778.3169000616 1223608.6292833434) | line | [10 empty] | 3 | 1 |  |  | 3693 | 1198941086 | (675547.5756614003, 1225763.9167791898) | (677803.4072908985, 1223601.056241715) | 1 | FALSE | FALSE | FALSE | FALSE | 3693 |  | 675547.5757 | 1225763.9168 |  |  | 3693 | 675547.5757 | 1225763.9168 | 1198941086 | 677778.3169 | 1223608.6293
LINEVN3116 | VN | 1199319713 | 3881.0 | 3882.0 | 500 | 1.0635 | 490-AL1/64-ST1A 380.0 | 831.3844 | 0.96 |  |  |  |  | 50 | LINESTRING (683955.1101033315 1221552.0764843177, 684216.7013120591 1221895.1203687526, 684650.898180386 1222030.659114234) | line | [10 empty] | 1 | 1 |  |  | 3881 | 3882 | (683955.1101033315, 1221552.0764843177) | (684650.898180386, 1222030.659114234) | 1 | FALSE | TRUE | FALSE | FALSE | 3881 | 3882 | 683955.1101 | 1221552.0765 | 684650.8982 | 1222030.6591 | 3881 | 683955.1101 | 1221552.0765 | 3882 | 684650.8982 | 1222030.6591
LINEVN3117 | VN | 1199319714 | 3882.0 | 3881.0 | 500 | 1.0742 | 490-AL1/64-ST1A 380.0 | 831.3844 | 0.96 |  |  |  |  | 50 | LINESTRING (684650.898180386 1222030.659114234, 684208.8776143781 1221906.6912247457, 683955.1101033315 1221552.0764843177) | line | [10 empty] | 1 | 1 |  |  | 3882 | 3881 | (684650.898180386, 1222030.659114234) | (683955.1101033315, 1221552.0764843177) | 1 | FALSE | TRUE | FALSE | FALSE | 3882 | 3881 | 684650.8982 | 1222030.6591 | 683955.1101 | 1221552.0765 | 3882 | 684650.8982 | 1222030.6591 | 3881 | 683955.1101 | 1221552.0765
LINEVN3118 | VN | 1199319715 | 3881.0 | 3882.0 | 500 | 1.0531 | 490-AL1/64-ST1A 380.0 | 831.3844 | 0.96 |  |  |  |  | 50 | LINESTRING (683955.1101033315 1221552.0764843177, 684225.1199412785 1221882.6900422229, 684650.898180386 1222030.659114234) | line | [10 empty] | 1 | 1 |  |  | 3881 | 3882 | (683955.1101033315, 1221552.0764843177) | (684650.898180386, 1222030.659114234) | 1 | FALSE | TRUE | FALSE | FALSE | 3881 | 3882 | 683955.1101 | 1221552.0765 | 684650.8982 | 1222030.6591 | 3881 | 683955.1101 | 1221552.0765 | 3882 | 684650.8982 | 1222030.6591
LINEVN3119 | VN | 1199319756 | 1199319755.0 | 239.0 | 110 | 6.5331 | 490-AL1/64-ST1A 110.0 | 182.9046 | 0.96 |  |  |  |  | 50 | LINESTRING (680656.231133027 1227128.4444240432, 680539.74429607 1227128.4830868915, 680445.9605244164 1227128.5154429825, 680290.6558125761 1227128.571837906, 680199.2210954528 1227128.6068715965, 680103.4052925758 1227128.6510736037, 680015.4886388847 1227128.6839918718, 679928.4570098395 1227128.7109845486, 679836.1811585085 1227128.753443839, 679645.0853670776 1227128.8251045505, 679408.6167275044 1227128.9129172454, 679174.759420553 1227129.0168410146, 678930.0645407401 1227129.107035019, 678720.833488621 1227129.1949187845, 678556.1560957946 1227129.2633670794, 678467.060115674 1227129.305050758, 678466.2883721908 1226953.453884006, 678465.0842559815 1226679.1849517317, 678463.8602754488 1226398.5112720763, 678462.6354209228 1226121.9083219182, 678461.4697597589 1225856.3563195458, 678460.3309671963 1225597.795462815, 678459.1599262571 1225331.104175397, 678457.9312556067 1225050.9395560105, 678456.6759856045 1224765.586940217, 678455.4096638397 1224478.187917406, 678454.2141355022 1224207.713619088, 678357.8116593879 1224125.8718763413, 678200.0036490019 1223991.9263549948) | line | [10 empty] | 3 | 1 |  |  | 1199319755 | 239 | (680655.6551677352, 1227146.5659073426) | (678200.0036490019, 1223991.9263549948) | 1 | FALSE | FALSE | FALSE | FALSE |  | 239 |  |  | 678200.0036 | 1223991.9264 | 1199319755 | 680656.2311 | 1227128.4444 | 239 | 678200.0036 | 1223991.9264
LINEVN3120 | VN | 1199319765 | 175.0 | 3881.0 | 500 | 0.39874 | 490-AL1/64-ST1A 380.0 | 831.3844 | 0.96 |  |  |  |  | 50 | LINESTRING (683831.660529913 1221269.004778677, 683809.2771188648 1221343.480128407, 683955.1101033315 1221552.0764843177) | line | [10 empty] | 1 | 1 |  |  | 175 | 3881 | (683831.660529913, 1221269.004778677) | (683955.1101033315, 1221552.0764843177) | 1 | FALSE | TRUE | FALSE | FALSE | 175 | 3881 | 683831.6605 | 1221269.0048 | 683955.1101 | 1221552.0765 | 175 | 683831.6605 | 1221269.0048 | 3881 | 683955.1101 | 1221552.0765
LINEVN3121 | VN | 1199319766 | 3881.0 | 175.0 | 500 | 0.3849 | 490-AL1/64-ST1A 380.0 | 831.3844 | 0.96 |  |  |  |  | 50 | LINESTRING (683955.1101033315 1221552.0764843177, 683824.0151170773 1221340.167067373, 683831.660529913 1221269.004778677) | line | [10 empty] | 1 | 1 |  |  | 3881 | 175 | (683955.1101033315, 1221552.0764843177) | (683831.660529913, 1221269.004778677) | 1 | FALSE | TRUE | FALSE | FALSE | 3881 | 175 | 683955.1101 | 1221552.0765 | 683831.6605 | 1221269.0048 | 3881 | 683955.1101 | 1221552.0765 | 175 | 683831.6605 | 1221269.0048
LINEVN3122 | VN | 1199319767 | 175.0 | 3881.0 | 500 | 0.42062 | 490-AL1/64-ST1A 380.0 | 831.3844 | 0.96 |  |  |  |  | 50 | LINESTRING (683831.660529913 1221269.004778677, 683791.1472860624 1221347.559504307, 683955.1101033315 1221552.0764843177) | line | [10 empty] | 1 | 1 |  |  | 175 | 3881 | (683831.660529913, 1221269.004778677) | (683955.1101033315, 1221552.0764843177) | 1 | FALSE | TRUE | FALSE | FALSE | 175 | 3881 | 683831.6605 | 1221269.0048 | 683955.1101 | 1221552.0765 | 175 | 683831.6605 | 1221269.0048 | 3881 | 683955.1101 | 1221552.0765
LINEVN3123 | VN | 1199319768 | 3942.0 | 175.0 | 500 | 0.57837 | 490-AL1/64-ST1A 380.0 | 831.3844 | 0.96 |  |  |  |  | 50 | LINESTRING (683381.3894207152 1221275.3013656328, 683766.8971724014 1221334.3147453014, 683831.660529913 1221269.004778677) | line | [10 empty] | 1 | 1 |  |  | 3942 | 175 | (683381.3894207152, 1221275.3013656328) | (683831.660529913, 1221269.004778677) | 1 | FALSE | TRUE | FALSE | FALSE | 3942 | 175 | 683381.3894 | 1221275.3014 | 683831.6605 | 1221269.0048 | 3942 | 683381.3894 | 1221275.3014 | 175 | 683831.6605 | 1221269.0048
LINEVN3124 | VN | 1199319769 | 3942.0 | 175.0 | 500 | 0.56188 | 490-AL1/64-ST1A 380.0 | 831.3844 | 0.96 |  |  |  |  | 50 | LINESTRING (683381.3894207152 1221275.3013656328, 683763.1545201144 1221317.8004338488, 683831.660529913 1221269.004778677) | line | [10 empty] | 1 | 1 |  |  | 3942 | 175 | (683381.3894207152, 1221275.3013656328) | (683831.660529913, 1221269.004778677) | 1 | FALSE | TRUE | FALSE | FALSE | 3942 | 175 | 683381.3894 | 1221275.3014 | 683831.6605 | 1221269.0048 | 3942 | 683381.3894 | 1221275.3014 | 175 | 683831.6605 | 1221269.0048
LINEVN3125 | VN | 1199319770 | 175.0 | 3942.0 | 500 | 0.54902 | 490-AL1/64-ST1A 380.0 | 831.3844 | 0.96 |  |  |  |  | 50 | LINESTRING (683831.660529913 1221269.004778677, 683759.1666358634 1221300.2006802931, 683381.3894207152 1221275.3013656328) | line | [10 empty] | 1 | 1 |  |  | 175 | 3942 | (683831.660529913, 1221269.004778677) | (683381.3894207152, 1221275.3013656328) | 1 | FALSE | TRUE | FALSE | FALSE | 175 | 3942 | 683831.6605 | 1221269.0048 | 683381.3894 | 1221275.3014 | 175 | 683831.6605 | 1221269.0048 | 3942 | 683381.3894 | 1221275.3014
LINEVN3126a | VN | 1199319771 | 240.0 | 306440153.0 | 110 | 1.1209 | 490-AL1/64-ST1A 110.0 | 182.9046 | 0.96 |  |  |  |  | 50 | LINESTRING (683680.8232312044 1221400.0248649188, 683751.9204915566 1221259.6181484642, 683705.7915062935 1220994.0618520854, 684087.2898064093 1220869.2406080628, 684121.7056322054 1220969.2791354647) | line | [10 empty] | 6 | 2 |  |  | 240 | 306440153 | (683680.8232312044, 1221400.0248649188) | (684311.1287810209, 1221081.90138153) | 1 | FALSE | FALSE | FALSE | FALSE | 240 | 306440153 | 683680.8232 | 1221400.0249 | 684121.7056 | 1220969.2791 | 240 | 683680.8232 | 1221400.0249 | 306440153 | 684121.7056 | 1220969.2791
LINEVN3126b | VN | 1199319771 | 240.0 | 306440153.0 | 110 | 1.1209 | 490-AL1/64-ST1A 110.0 | 182.9046 | 0.96 |  |  |  |  | 50 | LINESTRING (683680.8232312044 1221400.0248649188, 683751.9204915566 1221259.6181484642, 683705.7915062935 1220994.0618520854, 684087.2898064093 1220869.2406080628, 684121.7056322054 1220969.2791354647) | line | [10 empty] | 6 | 2 |  |  | 240 | 306440153 | (683680.8232312044, 1221400.0248649188) | (684311.1287810209, 1221081.90138153) | 1 | FALSE | FALSE | FALSE | FALSE | 240 | 306440153 | 683680.8232 | 1221400.0249 | 684121.7056 | 1220969.2791 | 240 | 683680.8232 | 1221400.0249 | 306440153 | 684121.7056 | 1220969.2791
LINEVN3127 | VN | 1199319772 | 237.0 | 239.0 | 110 | 0.29301 | 490-AL1/64-ST1A 110.0 | 182.9046 | 0.96 |  |  |  |  | 50 | LINESTRING (678431.780195748 1223916.7697140453, 678386.4438558908 1223935.25993671, 678332.5551079229 1223957.2210126624, 678200.0036490019 1223991.9263549948) | line | [10 empty] | 3 | 1 |  |  | 237 | 239 | (678431.780195748, 1223916.7697140453) | (678200.0036490019, 1223991.9263549948) | 1 | FALSE | FALSE | FALSE | FALSE | 237 | 239 | 678431.7802 | 1223916.7697 | 678200.0036 | 1223991.9264 | 237 | 678431.7802 | 1223916.7697 | 239 | 678200.0036 | 1223991.9264
LINEVN3128a | VN | 1199319773 | 3943.0 | 1198563264.0 | 220 | 8.0501 | 490-AL1/64-ST1A 220.0 | 365.8091 | 0.96 |  |  |  |  | 50 | LINESTRING (678265.6464203944 1223936.468440565, 678374.2997301572 1224061.9374788196, 678434.1516201121 1224192.095362084, 678435.9946423053 1224545.8672027516, 678438.0211851255 1224935.8227127371, 678439.8057544472 1225280.0814086045, 678441.4514964705 1225595.7451059287, 678443.2572012971 1225943.9088268417, 678445.3186762555 1226338.9421854715, 678446.9775298946 1226659.87151925, 678448.6196646013 1226975.7899069937, 678450.2543759986 1227290.978252573, 678452.2578490942 1227676.1889083914, 678454.2446143227 1228060.3265922263, 678456.1931441675 1228435.3825491667, 678457.7712459017 1228740.5711577826, 678460.1131794226 1229190.8597768524, 678462.1675649062 1229587.984612518, 678464.1485040959 1229970.5188171503, 678466.1239872812 1230351.9248003904, 678288.414735131 1230352.8827997393, 678288.7645245426 1230414.4207185898) | line | [10 empty] | 6 | 2 |  |  | 3943 | 1198563264 | (678265.6464203944, 1223936.468440565) | (678313.0189640607, 1230467.6169243501) | 1 | FALSE | FALSE | FALSE | FALSE | [6 empty] | 3943 | 678265.6464 | 1223936.4684 | 1198563264 | 678288.7645 | 1230414.4207
LINEVN3128b | VN | 1199319773 | 3943.0 | 1198563264.0 | 220 | 8.0501 | 490-AL1/64-ST1A 220.0 | 365.8091 | 0.96 |  |  |  |  | 50 | LINESTRING (678265.6464203944 1223936.468440565, 678374.2997301572 1224061.9374788196, 678434.1516201121 1224192.095362084, 678435.9946423053 1224545.8672027516, 678438.0211851255 1224935.8227127371, 678439.8057544472 1225280.0814086045, 678441.4514964705 1225595.7451059287, 678443.2572012971 1225943.9088268417, 678445.3186762555 1226338.9421854715, 678446.9775298946 1226659.87151925, 678448.6196646013 1226975.7899069937, 678450.2543759986 1227290.978252573, 678452.2578490942 1227676.1889083914, 678454.2446143227 1228060.3265922263, 678456.1931441675 1228435.3825491667, 678457.7712459017 1228740.5711577826, 678460.1131794226 1229190.8597768524, 678462.1675649062 1229587.984612518, 678464.1485040959 1229970.5188171503, 678466.1239872812 1230351.9248003904, 678288.414735131 1230352.8827997393, 678288.7645245426 1230414.4207185898) | line | [10 empty] | 6 | 2 |  |  | 3943 | 1198563264 | (678265.6464203944, 1223936.468440565) | (678313.0189640607, 1230467.6169243501) | 1 | FALSE | FALSE | FALSE | FALSE | [6 empty] | 3943 | 678265.6464 | 1223936.4684 | 1198563264 | 678288.7645 | 1230414.4207
LINEVN3129 | VN | 1199320525 | 54.0 | 240.0 | 110 | 5.1929 | 490-AL1/64-ST1A 110.0 | 182.9046 | 0.96 |  |  |  |  | 50 | LINESTRING (681184.8921621654 1223488.2262065639, 681421.5571546378 1223444.211036768, 681696.5541084552 1223402.1256287326, 682002.4138180407 1223355.3032298686, 682224.0447586783 1223321.3865277139, 682252.1598759332 1223086.6461103125, 682289.1583220244 1222777.6642154225, 682327.4059917657 1222458.3133177604, 682364.1179189797 1222151.8076557077, 682400.7504451412 1221845.8656966446, 682437.2911583558 1221540.7528546308, 682467.1496951964 1221291.4426877727, 682809.0433298964 1221333.3095437773, 683007.8413533093 1221357.6636328683, 683316.6579404649 1221395.4790507916, 683547.3637791314 1221423.743479785, 683619.5009744084 1221432.5780769668, 683680.8232312044 1221400.0248649188) | line | [10 empty] | 3 | 1 |  |  | 54 | 240 | (681184.8921621654, 1223488.2262065639) | (683680.8232312044, 1221400.0248649188) | 1 | FALSE | FALSE | FALSE | FALSE | 54 | 240 | 681184.8922 | 1223488.2262 | 683680.8232 | 1221400.0249 | 54 | 681184.8922 | 1223488.2262 | 240 | 683680.8232 | 1221400.0249
LINEVN3130 | VN | 1199386958 | 2764.0 | 3957.0 | 500 | 0.45064 | 490-AL1/64-ST1A 380.0 | 831.3844 | 0.96 |  |  |  |  | 50 | LINESTRING (675239.293230156 1217691.936475035, 675408.6354384876 1218027.1189187597) | line | [10 empty] | 3 | 1 |  |  | 2764 | 3957 | (675239.293230156, 1217691.936475035) | (675408.6354384876, 1218027.1189187597) | 1 | FALSE | FALSE | FALSE | FALSE | 2764 | 3957 | 675239.2932 | 1217691.9365 | 675408.6354 | 1218027.1189 | 2764 | 675239.2932 | 1217691.9365 | 3957 | 675408.6354 | 1218027.1189
LINEVN3131 | VN | 1199386959 | 2760.0 | 2764.0 | 500 | 0.89761 | 490-AL1/64-ST1A 380.0 | 831.3844 | 0.96 |  |  |  |  | 50 | LINESTRING (674902.1977916529 1217024.7369238983, 674992.5463933174 1217230.972176841, 675239.293230156 1217691.936475035) | line |  | Đường dây 500kV Tân Định - Cầu Bông | [8 empty] | 1 | 1 |  |  | 2760 | 2764 | (674902.1977916529, 1217024.7369238983) | (675239.293230156, 1217691.936475035) | 1 | FALSE | TRUE | FALSE | FALSE | 2760 | 2764 | 674902.1978 | 1217024.7369 | 675239.2932 | 1217691.9365 | 2760 | 674902.1978 | 1217024.7369 | 2764 | 675239.2932 | 1217691.9365
LINEVN3132 | VN | 1199386960 | 2764.0 | 2760.0 | 500 | 0.89794 | 490-AL1/64-ST1A 380.0 | 831.3844 | 0.96 |  |  |  |  | 50 | LINESTRING (675239.293230156 1217691.936475035, 675017.82126747 1217219.1718727564, 674902.1977916529 1217024.7369238983) | line |  | Đường dây 500kV Tân Định - Cầu Bông | [8 empty] | 1 | 1 |  |  | 2764 | 2760 | (675239.293230156, 1217691.936475035) | (674902.1977916529, 1217024.7369238983) | 1 | FALSE | TRUE | FALSE | FALSE | 2764 | 2760 | 675239.2932 | 1217691.9365 | 674902.1978 | 1217024.7369 | 2764 | 675239.2932 | 1217691.9365 | 2760 | 674902.1978 | 1217024.7369
LINEVN3133 | VN | 1199386961 | 3958.0 | 3959.0 | 500 | 0.45764 | 490-AL1/64-ST1A 380.0 | 831.3844 | 0.96 |  |  |  |  | 50 | LINESTRING (675811.8403987547 1218825.218294664, 675983.8079671995 1219165.6076051563) | line | [10 empty] | 3 | 1 |  |  | 3958 | 3959 | (675811.8403987547, 1218825.218294664) | (675983.8079671995, 1219165.6076051563) | 1 | FALSE | FALSE | FALSE | FALSE | 3958 | 3959 | 675811.8404 | 1218825.2183 | 675983.808 | 1219165.6076 | 3958 | 675811.8404 | 1218825.2183 | 3959 | 675983.808 | 1219165.6076
LINEVN3134 | VN | 1199386962 | 3957.0 | 3958.0 | 500 | 1.073 | 490-AL1/64-ST1A 380.0 | 831.3844 | 0.96 |  |  |  |  | 50 | LINESTRING (675408.6354384876 1218027.1189187597, 675626.9143115561 1218459.2422321704, 675811.8403987547 1218825.218294664) | line | [10 empty] | 1 | 1 |  |  | 3957 | 3958 | (675408.6354384876, 1218027.1189187597) | (675811.8403987547, 1218825.218294664) | 1 | FALSE | TRUE | FALSE | FALSE | 3957 | 3958 | 675408.6354 | 1218027.1189 | 675811.8404 | 1218825.2183 | 3957 | 675408.6354 | 1218027.1189 | 3958 | 675811.8404 | 1218825.2183
LINEVN3135 | VN | 1199386963 | 3957.0 | 3958.0 | 500 | 1.0738 | 490-AL1/64-ST1A 380.0 | 831.3844 | 0.96 |  |  |  |  | 50 | LINESTRING (675408.6354384876 1218027.1189187597, 675641.7196812168 1218451.490147125, 675811.8403987547 1218825.218294664) | line | [10 empty] | 1 | 1 |  |  | 3957 | 3958 | (675408.6354384876, 1218027.1189187597) | (675811.8403987547, 1218825.218294664) | 1 | FALSE | TRUE | FALSE | FALSE | 3957 | 3958 | 675408.6354 | 1218027.1189 | 675811.8404 | 1218825.2183 | 3957 | 675408.6354 | 1218027.1189 | 3958 | 675811.8404 | 1218825.2183
LINEVN3136 | VN | 1199386964 | 3958.0 | 3957.0 | 500 | 1.0734 | 490-AL1/64-ST1A 380.0 | 831.3844 | 0.96 |  |  |  |  | 50 | LINESTRING (675811.8403987547 1218825.218294664, 675615.8568508578 1218465.0344265632, 675408.6354384876 1218027.1189187597) | line | [10 empty] | 1 | 1 |  |  | 3958 | 3957 | (675811.8403987547, 1218825.218294664) | (675408.6354384876, 1218027.1189187597) | 1 | FALSE | TRUE | FALSE | FALSE | 3958 | 3957 | 675811.8404 | 1218825.2183 | 675408.6354 | 1218027.1189 | 3958 | 675811.8404 | 1218825.2183 | 3957 | 675408.6354 | 1218027.1189
LINEVN3137 | VN | 1199386965 | 3960.0 | 3959.0 | 500 | 1.1158 | 490-AL1/64-ST1A 380.0 | 831.3844 | 0.96 |  |  |  |  | 50 | LINESTRING (676626.8316143419 1219722.865866741, 676183.7258361566 1219586.9419529722, 675983.8079671995 1219165.6076051563) | line | [10 empty] | 1 | 1 |  |  | 3960 | 3959 | (676626.8316143419, 1219722.865866741) | (675983.8079671995, 1219165.6076051563) | 1 | FALSE | TRUE | FALSE | FALSE | 3960 | 3959 | 676626.8316 | 1219722.8659 | 675983.808 | 1219165.6076 | 3960 | 676626.8316 | 1219722.8659 | 3959 | 675983.808 | 1219165.6076
LINEVN3138 | VN | 1199386966 | 3960.0 | 3961.0 | 500 | 2.1111 | 490-AL1/64-ST1A 380.0 | 831.3844 | 0.96 |  |  |  |  | 50 | LINESTRING (676626.8316143419 1219722.865866741, 677092.2353043121 1219879.4472529388, 677432.5786656135 1219993.9537581317, 677873.5321827569 1220142.3176855652, 678294.238074202 1220283.8744132465) | line | [10 empty] | 3 | 1 |  |  | 3960 | 3961 | (676626.8316143419, 1219722.865866741) | (678294.238074202, 1220283.8744132465) | 1 | FALSE | FALSE | FALSE | FALSE | 3960 | 3961 | 676626.8316 | 1219722.8659 | 678294.2381 | 1220283.8744 | 3960 | 676626.8316 | 1219722.8659 | 3961 | 678294.2381 | 1220283.8744
LINEVN3139 | VN | 1199386967 | 3959.0 | 3960.0 | 500 | 1.1036 | 490-AL1/64-ST1A 380.0 | 831.3844 | 0.96 |  |  |  |  | 50 | LINESTRING (675983.8079671995 1219165.6076051563, 676192.2801210466 1219577.1875577744, 676626.8316143419 1219722.865866741) | line | [10 empty] | 1 | 1 |  |  | 3959 | 3960 | (675983.8079671995, 1219165.6076051563) | (676626.8316143419, 1219722.865866741) | 1 | FALSE | TRUE | FALSE | FALSE | 3959 | 3960 | 675983.808 | 1219165.6076 | 676626.8316 | 1219722.8659 | 3959 | 675983.808 | 1219165.6076 | 3960 | 676626.8316 | 1219722.8659
LINEVN3140 | VN | 1199386968 | 3959.0 | 3960.0 | 500 | 1.0907 | 490-AL1/64-ST1A 380.0 | 831.3844 | 0.96 |  |  |  |  | 50 | LINESTRING (675983.8079671995 1219165.6076051563, 676202.0109693565 1219566.0789397524, 676626.8316143419 1219722.865866741) | line | [10 empty] | 1 | 1 |  |  | 3959 | 3960 | (675983.8079671995, 1219165.6076051563) | (676626.8316143419, 1219722.865866741) | 1 | FALSE | TRUE | FALSE | FALSE | 3959 | 3960 | 675983.808 | 1219165.6076 | 676626.8316 | 1219722.8659 | 3959 | 675983.808 | 1219165.6076 | 3960 | 676626.8316 | 1219722.8659
LINEVN3141 | VN | 1199386969 | 3962.0 | 3961.0 | 500 | 1.0492 | 490-AL1/64-ST1A 380.0 | 831.3844 | 0.96 |  |  |  |  | 50 | LINESTRING (679106.9971697815 1220605.420648543, 678751.291701727 1220452.3828156982, 678294.238074202 1220283.8744132465) | line | [10 empty] | 1 | 1 |  |  | 3962 | 3961 | (679106.9971697815, 1220605.420648543) | (678294.238074202, 1220283.8744132465) | 1 | FALSE | TRUE | FALSE | FALSE | 3962 | 3961 | 679106.9972 | 1220605.4206 | 678294.2381 | 1220283.8744 | 3962 | 679106.9972 | 1220605.4206 | 3961 | 678294.2381 | 1220283.8744
LINEVN3142 | VN | 1199386970 | 3961.0 | 3962.0 | 500 | 1.0506 | 490-AL1/64-ST1A 380.0 | 831.3844 | 0.96 |  |  |  |  | 50 | LINESTRING (678294.238074202 1220283.8744132465, 678756.8904922572 1220439.681516644, 679106.9971697815 1220605.420648543) | line | [10 empty] | 1 | 1 |  |  | 3961 | 3962 | (678294.238074202, 1220283.8744132465) | (679106.9971697815, 1220605.420648543) | 1 | FALSE | TRUE | FALSE | FALSE | 3961 | 3962 | 678294.2381 | 1220283.8744 | 679106.9972 | 1220605.4206 | 3961 | 678294.2381 | 1220283.8744 | 3962 | 679106.9972 | 1220605.4206
LINEVN3143 | VN | 1199386971 | 3961.0 | 3962.0 | 500 | 1.0532 | 490-AL1/64-ST1A 380.0 | 831.3844 | 0.96 |  |  |  |  | 50 | LINESTRING (678294.238074202 1220283.8744132465, 678762.5666843877 1220426.8147170846, 679106.9971697815 1220605.420648543) | line | [10 empty] | 1 | 1 |  |  | 3961 | 3962 | (678294.238074202, 1220283.8744132465) | (679106.9971697815, 1220605.420648543) | 1 | FALSE | TRUE | FALSE | FALSE | 3961 | 3962 | 678294.2381 | 1220283.8744 | 679106.9972 | 1220605.4206 | 3961 | 678294.2381 | 1220283.8744 | 3962 | 679106.9972 | 1220605.4206
LINEVN3144 | VN | 1199386972 | 3962.0 | 3963.0 | 500 | 0.93047 | 490-AL1/64-ST1A 380.0 | 831.3844 | 0.96 |  |  |  |  | 50 | LINESTRING (679106.9971697815 1220605.420648543, 679426.4133190219 1220797.5988231571, 679826.1027856956 1220846.0888449976) | line | [10 empty] | 1 | 1 |  |  | 3962 | 3963 | (679106.9971697815, 1220605.420648543) | (679826.1027856956, 1220846.0888449976) | 1 | FALSE | TRUE | FALSE | FALSE | 3962 | 3963 | 679106.9972 | 1220605.4206 | 679826.1028 | 1220846.0888 | 3962 | 679106.9972 | 1220605.4206 | 3963 | 679826.1028 | 1220846.0888
LINEVN3145 | VN | 1199386973 | 3962.0 | 3963.0 | 500 | 0.92398 | 490-AL1/64-ST1A 380.0 | 831.3844 | 0.96 |  |  |  |  | 50 | LINESTRING (679106.9971697815 1220605.420648543, 679431.2179497728 1220784.295916919, 679826.1027856956 1220846.0888449976) | line | [10 empty] | 1 | 1 |  |  | 3962 | 3963 | (679106.9971697815, 1220605.420648543) | (679826.1027856956, 1220846.0888449976) | 1 | FALSE | TRUE | FALSE | FALSE | 3962 | 3963 | 679106.9972 | 1220605.4206 | 679826.1028 | 1220846.0888 | 3962 | 679106.9972 | 1220605.4206 | 3963 | 679826.1028 | 1220846.0888
LINEVN3146 | VN | 1199386974 | 3963.0 | 3962.0 | 500 | 0.93698 | 490-AL1/64-ST1A 380.0 | 831.3844 | 0.96 |  |  |  |  | 50 | LINESTRING (679826.1027856956 1220846.0888449976, 679422.2966189568 1220809.0029031716, 679106.9971697815 1220605.420648543) | line | [10 empty] | 1 | 1 |  |  | 3963 | 3962 | (679826.1027856956, 1220846.0888449976) | (679106.9971697815, 1220605.420648543) | 1 | FALSE | TRUE | FALSE | FALSE | 3963 | 3962 | 679826.1028 | 1220846.0888 | 679106.9972 | 1220605.4206 | 3963 | 679826.1028 | 1220846.0888 | 3962 | 679106.9972 | 1220605.4206
LINEVN3147 | VN | 1199386975 | 3963.0 | 3942.0 | 500 | 4.2973 | 490-AL1/64-ST1A 380.0 | 831.3844 | 0.96 |  |  |  |  | 50 | LINESTRING (679826.1027856956 1220846.0888449976, 680237.3904937526 1220895.720884083, 680735.0017739093 1220955.7801253626, 681296.5827630803 1221023.5581614124, 681833.4395638788 1221088.376768087, 682351.7859513817 1221150.966260438, 682930.8475202194 1221220.8842132948, 683381.3894207152 1221275.3013656328) | line | [10 empty] | 3 | 1 |  |  | 3963 | 3942 | (679826.1027856956, 1220846.0888449976) | (683381.3894207152, 1221275.3013656328) | 1 | FALSE | FALSE | FALSE | FALSE | 3963 | 3942 | 679826.1028 | 1220846.0888 | 683381.3894 | 1221275.3014 | 3963 | 679826.1028 | 1220846.0888 | 3942 | 683381.3894 | 1221275.3014
LINEVN3148 | VN | 1199485784 | 3964.0 | 3965.0 | 500 | 1.3648 | 490-AL1/64-ST1A 380.0 | 831.3844 | 0.96 |  |  |  |  | 50 | LINESTRING (714117.3913493898 1226955.1593183726, 714655.1893878988 1226856.5876693316, 715051.1256137353 1226418.4154842044) | line |  | Đường dây 500kV Di Linh - Tân Định | [8 empty] | 1 | 1 |  |  | 3964 | 3965 | (714117.3913493898, 1226955.1593183726) | (715051.1256137353, 1226418.4154842044) | 1 | FALSE | TRUE | FALSE | FALSE | 3964 | 3965 | 714117.3913 | 1226955.1593 | 715051.1256 | 1226418.4155 | 3964 | 714117.3913 | 1226955.1593 | 3965 | 715051.1256 | 1226418.4155
LINEVN3149a | VN | 1199485785 | 3966.0 | 3967.0 | 500 | 13.9301 | 490-AL1/64-ST1A 380.0 | 831.3844 | 0.96 |  |  |  |  | 50 | LINESTRING (698020.691603781 1225814.6250870577, 698516.2422668282 1225734.3861847525, 699033.7267854371 1225645.239213414, 699548.0590591803 1225559.421619809, 700059.6579258486 1225474.535230862, 700564.4281848064 1225390.1674990547, 701069.1003753488 1225304.6228158497, 701557.9701336017 1225223.5234561707, 702025.8544551741 1225143.8385575148, 702632.5497685876 1225041.6695663873, 703119.6276889928 1224958.9217073438, 703601.5257982499 1224876.8010407332, 704101.2862451578 1224778.4810496217, 704404.072962502 1224502.1664725249, 704667.5950194269 1224261.6949170248, 704950.0473034075 1224003.9527514717, 705301.5061736014 1223683.2332042125, 705627.1644716663 1223386.061845618, 706051.6756379926 1222998.6998957773, 706427.7340768821 1222655.5644147547, 706777.0679873743 1222336.8118060266, 707114.7900072259 1222028.6641118908, 707466.3250195694 1221707.9171233901, 707817.7461756979 1221387.2716206848, 708119.7613223597 1221111.7175227273) | line | [10 empty] | 6 | 2 |  |  | 3966 | 3967 | (698020.691603781, 1225814.6250870577) | (708119.7613223597, 1221111.7175227273) | 1 | FALSE | FALSE | FALSE | FALSE | 3966 | 3967 | 698020.6916 | 1225814.6251 | 708119.7613 | 1221111.7175 | 3966 | 698020.6916 | 1225814.6251 | 3967 | 708119.7613 | 1221111.7175
LINEVN3149b | VN | 1199485785 | 3966.0 | 3967.0 | 500 | 13.9301 | 490-AL1/64-ST1A 380.0 | 831.3844 | 0.96 |  |  |  |  | 50 | LINESTRING (698020.691603781 1225814.6250870577, 698516.2422668282 1225734.3861847525, 699033.7267854371 1225645.239213414, 699548.0590591803 1225559.421619809, 700059.6579258486 1225474.535230862, 700564.4281848064 1225390.1674990547, 701069.1003753488 1225304.6228158497, 701557.9701336017 1225223.5234561707, 702025.8544551741 1225143.8385575148, 702632.5497685876 1225041.6695663873, 703119.6276889928 1224958.9217073438, 703601.5257982499 1224876.8010407332, 704101.2862451578 1224778.4810496217, 704404.072962502 1224502.1664725249, 704667.5950194269 1224261.6949170248, 704950.0473034075 1224003.9527514717, 705301.5061736014 1223683.2332042125, 705627.1644716663 1223386.061845618, 706051.6756379926 1222998.6998957773, 706427.7340768821 1222655.5644147547, 706777.0679873743 1222336.8118060266, 707114.7900072259 1222028.6641118908, 707466.3250195694 1221707.9171233901, 707817.7461756979 1221387.2716206848, 708119.7613223597 1221111.7175227273) | line | [10 empty] | 6 | 2 |  |  | 3966 | 3967 | (698020.691603781, 1225814.6250870577) | (708119.7613223597, 1221111.7175227273) | 1 | FALSE | FALSE | FALSE | FALSE | 3966 | 3967 | 698020.6916 | 1225814.6251 | 708119.7613 | 1221111.7175 | 3966 | 698020.6916 | 1225814.6251 | 3967 | 708119.7613 | 1221111.7175
LINEVN3150 | VN | 1199485786 | 712.0 | 3966.0 | 500 | 0.96787 | 490-AL1/64-ST1A 380.0 | 831.3844 | 0.96 |  |  |  |  | 50 | LINESTRING (697222.7369469288 1225793.7830223925, 697651.1728267635 1225862.636449009, 698020.691603781 1225814.6250870577) | line | [10 empty] | 3 | 1 |  |  | 712 | 3966 | (697222.7369469288, 1225793.7830223925) | (698020.691603781, 1225814.6250870577) | 1 | FALSE | FALSE | FALSE | FALSE | 712 | 3966 | 697222.7369 | 1225793.783 | 698020.6916 | 1225814.6251 | 712 | 697222.7369 | 1225793.783 | 3966 | 698020.6916 | 1225814.6251
LINEVN3151 | VN | 1199485787 | 712.0 | 3966.0 | 500 | 0.97367 | 490-AL1/64-ST1A 380.0 | 831.3844 | 0.96 |  |  |  |  | 50 | LINESTRING (697222.7369469288 1225793.7830223925, 697651.1805279058 1225877.5600227725, 698020.691603781 1225814.6250870577) | line | [10 empty] | 3 | 1 |  |  | 712 | 3966 | (697222.7369469288, 1225793.7830223925) | (698020.691603781, 1225814.6250870577) | 1 | FALSE | FALSE | FALSE | FALSE | 712 | 3966 | 697222.7369 | 1225793.783 | 698020.6916 | 1225814.6251 | 712 | 697222.7369 | 1225793.783 | 3966 | 698020.6916 | 1225814.6251
LINEVN3152 | VN | 1199485792 | 306440144.0 | 306440153.0 | 110 | 2.142 | 490-AL1/64-ST1A 110.0 | 182.9046 | 0.96 |  |  |  |  | 50 | LINESTRING (685961.3952285174 1220202.8030937153, 685833.404472902 1220270.4494723012, 685595.7402541596 1220396.057639849, 685238.9901899926 1220584.5983858965, 685062.7237387681 1220603.9870679486, 684707.5965560607 1220790.6835873276, 684548.4743284541 1220835.8021774858, 684418.9960770932 1220821.4982690478, 684369.3731494152 1220900.941411595) | line | [10 empty] | 3 | 1 |  |  | 306440144 | 306440153 | (685897.8371825647, 1220102.0265468375) | (684311.1287810209, 1221081.90138153) | 1 | FALSE | FALSE | FALSE | FALSE | [6 empty] | 306440144 | 685961.3952 | 1220202.8031 | 306440153 | 684369.3731 | 1220900.9414
LINEVN3153 | VN | 1199485809 | 944781785.0 | 1199485835.0 | 110 | 21.2998 | 490-AL1/64-ST1A 110.0 | 182.9046 | 0.96 |  |  |  |  | 50 | LINESTRING (685219.8138283071 1217448.1764635649, 685233.0822329724 1217432.5767070712, 685274.8967198085 1217554.2619834633, 685318.448848427 1217722.2624459574, 685390.6100967571 1218000.6460869922, 685464.4594681947 1218285.5662328908, 685531.8264282072 1218545.4389948146, 685601.1595653243 1218812.9449383423, 685670.7159580094 1219081.2932252104, 685740.5596523765 1219350.7497098146, 685812.091514411 1219626.7205959887, 685878.199894276 1219881.820285056, 685946.2642455082 1220144.3982697544, 685961.3952285174 1220202.8030937153, 686019.833849579 1220428.2801376863, 686050.8462760306 1220489.9059771644, 686176.0656351219 1220668.9714968887, 686320.4910143282 1220875.503571342, 686509.582982727 1221145.9202727792, 686692.7318471808 1221407.8421796134, 686876.7448093091 1221670.9873837593, 687059.833234839 1221932.8345736535, 687139.2393364217 1222034.5627588206, 687211.5722403143 1222127.2240120373, 687353.782921663 1222370.7196117574, 687233.0033137023 1222614.4317910785, 687163.1121127646 1222755.470380285, 687325.0335997989 1222808.4245781426, 687546.7015066468 1222880.926857632, 687817.9938447915 1222969.6680249898, 688237.1564848629 1223106.7765121618, 688629.8244363647 1223235.2309037442, 688927.6366725694 1223332.653507916, 689240.5092184534 1223435.0117479712, 689589.2839577859 1223549.1088539762, 689892.9156028613 1223648.4556065458, 690121.8163222821 1223723.342404033, 690236.3345242484 1223887.6651851833, 690346.694863516 1223927.3812982985, 690706.6484844047 1224056.9115405001, 690955.2158478589 1224146.367381469, 691160.9107984616 1224406.1543207574, 691393.3354306234 1224703.955370381, 691543.7802801102 1224890.8303694902, 691650.52999219 1225023.4429137204, 691833.2585720316 1224949.0405252853, 692240.3624590889 1224783.2822489678, 692527.4783334264 1224666.3784509874, 692692.2000626093 1224721.9563086098, 693032.3509322733 1224836.7292823896, 693350.9952670131 1224944.254312889, 693657.7079230645 1225047.7625570465, 693965.5532148818 1225151.6458155476, 694278.5003437203 1225257.2663670625, 694592.7435996392 1225363.318380004, 694865.6672967696 1225455.4310183087, 695090.1605759461 1225498.6472171317, 695394.883299055 1225557.303092693, 695807.0654929818 1225636.6646736576, 696248.1360904475 1225721.5823888006, 696729.5981372071 1225814.2842290408, 697192.7557737895 1225903.475421235, 697444.5521191118 1225951.9742046779, 697607.1592850555 1225983.2839999862, 697640.2545518148 1226140.0769465957, 697670.970129741 1226285.6269319882, 697778.4032130144 1226344.5248598186, 697786.6798890696 1226349.0555636412) | line | [10 empty] | 3 | 1 |  |  | 944781785 | 1199485835 | (685197.3257165317, 1217447.1328318915) | (697854.7059156599, 1226353.1214259136) | 1 | FALSE | FALSE | FALSE | FALSE | [6 empty] | 944781785 | 685219.8138 | 1217448.1765 | 1199485835 | 697786.6799 | 1226349.0556
LINEVN3154a | VN | 1199485810 | 3986.0 | 1199485835.0 | 220 | 5.2872 | 490-AL1/64-ST1A 220.0 | 365.8091 | 0.96 |  |  |  |  | 50 | LINESTRING (702052.0664263057 1225221.7291549526, 701753.3736270759 1225318.2482208018, 701318.3677584864 1225458.8306685379, 700915.2716358394 1225589.0944820256, 700512.9896181056 1225719.1133184535, 700255.1138856629 1225802.4548026742, 699995.476556147 1225897.115582468, 699605.7172320037 1226039.235528323, 699206.6097563982 1226184.753918105, 698808.9520634708 1226329.7544643707, 698454.5192374263 1226452.3001865542, 698184.1573443196 1226374.197500681, 697897.4769848102 1226291.373803842, 697886.4903419559 1226312.0162986764) | line | [10 empty] | 6 | 2 |  |  | 3986 | 1199485835 | (702052.0664263057, 1225221.7291549526) | (697854.7059156599, 1226353.1214259136) | 1 | FALSE | FALSE | FALSE | FALSE | 3986 |  | 702052.0664 | 1225221.7292 |  |  | 3986 | 702052.0664 | 1225221.7292 | 1199485835 | 697886.4903 | 1226312.0163
LINEVN3154b | VN | 1199485810 | 3986.0 | 1199485835.0 | 220 | 5.2872 | 490-AL1/64-ST1A 220.0 | 365.8091 | 0.96 |  |  |  |  | 50 | LINESTRING (702052.0664263057 1225221.7291549526, 701753.3736270759 1225318.2482208018, 701318.3677584864 1225458.8306685379, 700915.2716358394 1225589.0944820256, 700512.9896181056 1225719.1133184535, 700255.1138856629 1225802.4548026742, 699995.476556147 1225897.115582468, 699605.7172320037 1226039.235528323, 699206.6097563982 1226184.753918105, 698808.9520634708 1226329.7544643707, 698454.5192374263 1226452.3001865542, 698184.1573443196 1226374.197500681, 697897.4769848102 1226291.373803842, 697886.4903419559 1226312.0162986764) | line | [10 empty] | 6 | 2 |  |  | 3986 | 1199485835 | (702052.0664263057, 1225221.7291549526) | (697854.7059156599, 1226353.1214259136) | 1 | FALSE | FALSE | FALSE | FALSE | 3986 |  | 702052.0664 | 1225221.7292 |  |  | 3986 | 702052.0664 | 1225221.7292 | 1199485835 | 697886.4903 | 1226312.0163
LINEVN3155 | VN | 1199485819 | 1199485835.0 | 4000.0 | 110 | 0.39913 | 490-AL1/64-ST1A 110.0 | 182.9046 | 0.96 |  |  |  |  | 50 | LINESTRING (697763.6462777655 1226370.6757924843, 697752.6855655919 1226390.6657752285, 697673.199473077 1226690.1025561613) | line | [10 empty] | 3 | 1 |  |  | 1199485835 | 4000 | (697854.7059156599, 1226353.1214259136) | (697673.199473077, 1226690.1025561613) | 1 | FALSE | FALSE | FALSE | FALSE | [6 empty] | 1199485835 | 697763.6463 | 1226370.6758 | 4000 | 697673.1995 | 1226690.1026
LINEVN3156 | VN | 1199485820 | 1199485835.0 | 1199485818.0 | 110 | 3.7586 | 490-AL1/64-ST1A 110.0 | 182.9046 | 0.96 |  |  |  |  | 50 | LINESTRING (697816.124109319 1226399.8573893814, 697791.3535704063 1226450.1636016758, 697673.199473077 1226690.1025561613, 697798.8110205492 1226901.9642604473, 698022.9990198875 1227020.4495246743, 698249.0153280877 1227139.899153268, 698476.2281640584 1227259.988515228, 698699.3771307572 1227377.930861409, 698925.9662682435 1227497.6882359183, 699190.6287126415 1227637.5827353683, 699454.3961377534 1227776.9985842854, 699694.3977941024 1227903.8584181294, 699977.758607457 1227909.0861923383, 700065.4040179965 1227952.4278240837, 700102.4741303867 1227952.833144111) | line | [10 empty] | 3 | 1 |  |  | 1199485835 | 1199485818 | (697854.7059156599, 1226353.1214259136) | (700132.051503124, 1227942.655092271) | 1 | FALSE | FALSE | FALSE | FALSE | [6 empty] | 1199485835 | 697816.1241 | 1226399.8574 | 1199485818 | 700102.4741 | 1227952.8331
LINEVN3157a | VN | 1199485836 | 4018.0 | 3986.0 | 220 | 1.9137 | 490-AL1/64-ST1A 220.0 | 365.8091 | 0.96 |  |  |  |  | 50 | LINESTRING (703625.819203558 1224963.9190975002, 703411.4117797966 1224999.031780744, 703098.689425728 1225050.259704885, 702790.2126638191 1225100.7978087005, 702502.8813914983 1225147.8636474705, 702052.0664263057 1225221.7291549526) | line | [10 empty] | 6 | 2 |  |  | 4018 | 3986 | (703625.819203558, 1224963.9190975002) | (702052.0664263057, 1225221.7291549526) | 1 | FALSE | FALSE | FALSE | FALSE | 4018 | 3986 | 703625.8192 | 1224963.9191 | 702052.0664 | 1225221.7292 | 4018 | 703625.8192 | 1224963.9191 | 3986 | 702052.0664 | 1225221.7292
LINEVN3157b | VN | 1199485836 | 4018.0 | 3986.0 | 220 | 1.9137 | 490-AL1/64-ST1A 220.0 | 365.8091 | 0.96 |  |  |  |  | 50 | LINESTRING (703625.819203558 1224963.9190975002, 703411.4117797966 1224999.031780744, 703098.689425728 1225050.259704885, 702790.2126638191 1225100.7978087005, 702502.8813914983 1225147.8636474705, 702052.0664263057 1225221.7291549526) | line | [10 empty] | 6 | 2 |  |  | 4018 | 3986 | (703625.819203558, 1224963.9190975002) | (702052.0664263057, 1225221.7291549526) | 1 | FALSE | FALSE | FALSE | FALSE | 4018 | 3986 | 703625.8192 | 1224963.9191 | 702052.0664 | 1225221.7292 | 4018 | 703625.8192 | 1224963.9191 | 3986 | 702052.0664 | 1225221.7292
LINEVN3158a | VN | 1199485837 | 4019.0 | 4018.0 | 220 | 1.5136 | 490-AL1/64-ST1A 220.0 | 365.8091 | 0.96 |  |  |  |  | 50 | LINESTRING (704678.6975046316 1224310.4199406558, 704109.7335372297 1224799.3545844622, 703625.819203558 1224963.9190975002) | line | [10 empty] | 3 | 2 |  |  | 4019 | 4018 | (704678.6975046316, 1224310.4199406558) | (703625.819203558, 1224963.9190975002) | 1 | FALSE | FALSE | FALSE | FALSE | 4019 | 4018 | 704678.6975 | 1224310.4199 | 703625.8192 | 1224963.9191 | 4019 | 704678.6975 | 1224310.4199 | 4018 | 703625.8192 | 1224963.9191
LINEVN3158b | VN | 1199485837 | 4019.0 | 4018.0 | 220 | 1.5136 | 490-AL1/64-ST1A 220.0 | 365.8091 | 0.96 |  |  |  |  | 50 | LINESTRING (704678.6975046316 1224310.4199406558, 704109.7335372297 1224799.3545844622, 703625.819203558 1224963.9190975002) | line | [10 empty] | 3 | 2 |  |  | 4019 | 4018 | (704678.6975046316, 1224310.4199406558) | (703625.819203558, 1224963.9190975002) | 1 | FALSE | FALSE | FALSE | FALSE | 4019 | 4018 | 704678.6975 | 1224310.4199 | 703625.8192 | 1224963.9191 | 4019 | 704678.6975 | 1224310.4199 | 4018 | 703625.8192 | 1224963.9191
LINEVN3159a | VN | 1199485838 | 4020.0 | 4019.0 | 220 | 8.8482 | 490-AL1/64-ST1A 220.0 | 365.8091 | 0.96 |  |  |  |  | 50 | LINESTRING (710653.7538783049 1220318.9690830684, 710611.4520693414 1220329.936952645, 710518.3860495968 1220354.0642148112, 710038.4326288481 1220478.5155362014, 709604.5837095499 1220591.0107085372, 709135.7400590023 1220712.5914026622, 708651.8704566963 1220838.0761082228, 708401.8913380506 1220902.9048078854, 708174.2811966612 1221102.1743095773, 707900.5952831709 1221353.3368761127, 707601.4980266128 1221627.8266808377, 707294.8867767986 1221909.229432018, 707041.0011961837 1222142.224212623, 706763.6724337322 1222396.755641779, 706484.4793780809 1222653.0027682509, 706233.4634460033 1222883.3759981291, 705912.9604756187 1223177.5442880034, 705628.8787562985 1223438.2794177725, 705287.8218685124 1223751.3177419922, 704912.7428259561 1224095.5858679076, 704678.6975046316 1224310.4199406558) | line | [10 empty] | 6 | 2 |  |  | 4020 | 4019 | (710653.7538783049, 1220318.9690830684) | (704678.6975046316, 1224310.4199406558) | 1 | FALSE | FALSE | FALSE | FALSE | 4020 | 4019 | 710653.7539 | 1220318.9691 | 704678.6975 | 1224310.4199 | 4020 | 710653.7539 | 1220318.9691 | 4019 | 704678.6975 | 1224310.4199
LINEVN3159b | VN | 1199485838 | 4020.0 | 4019.0 | 220 | 8.8482 | 490-AL1/64-ST1A 220.0 | 365.8091 | 0.96 |  |  |  |  | 50 | LINESTRING (710653.7538783049 1220318.9690830684, 710611.4520693414 1220329.936952645, 710518.3860495968 1220354.0642148112, 710038.4326288481 1220478.5155362014, 709604.5837095499 1220591.0107085372, 709135.7400590023 1220712.5914026622, 708651.8704566963 1220838.0761082228, 708401.8913380506 1220902.9048078854, 708174.2811966612 1221102.1743095773, 707900.5952831709 1221353.3368761127, 707601.4980266128 1221627.8266808377, 707294.8867767986 1221909.229432018, 707041.0011961837 1222142.224212623, 706763.6724337322 1222396.755641779, 706484.4793780809 1222653.0027682509, 706233.4634460033 1222883.3759981291, 705912.9604756187 1223177.5442880034, 705628.8787562985 1223438.2794177725, 705287.8218685124 1223751.3177419922, 704912.7428259561 1224095.5858679076, 704678.6975046316 1224310.4199406558) | line | [10 empty] | 6 | 2 |  |  | 4020 | 4019 | (710653.7538783049, 1220318.9690830684) | (704678.6975046316, 1224310.4199406558) | 1 | FALSE | FALSE | FALSE | FALSE | 4020 | 4019 | 710653.7539 | 1220318.9691 | 704678.6975 | 1224310.4199 | 4020 | 710653.7539 | 1220318.9691 | 4019 | 704678.6975 | 1224310.4199
LINEVN3160 | VN | 1199485839 | 4021.0 | 3967.0 | 500 | 0.78666 | 490-AL1/64-ST1A 380.0 | 831.3844 | 0.96 |  |  |  |  | 50 | LINESTRING (708674.8798493207 1220789.577864851, 708391.2563321011 1220877.358338933, 708119.7613223597 1221111.7175227273) | line | [10 empty] | 3 | 1 |  |  | 4021 | 3967 | (708674.8798493207, 1220789.577864851) | (708119.7613223597, 1221111.7175227273) | 1 | FALSE | FALSE | FALSE | FALSE | 4021 | 3967 | 708674.8798 | 1220789.5779 | 708119.7613 | 1221111.7175 | 4021 | 708674.8798 | 1220789.5779 | 3967 | 708119.7613 | 1221111.7175
LINEVN3161 | VN | 1199485840 | 3967.0 | 4021.0 | 500 | 0.7999 | 490-AL1/64-ST1A 380.0 | 831.3844 | 0.96 |  |  |  |  | 50 | LINESTRING (708119.7613223597 1221111.7175227273, 708378.571501632 1220857.9057165862, 708674.8798493207 1220789.577864851) | line | [10 empty] | 3 | 1 |  |  | 3967 | 4021 | (708119.7613223597, 1221111.7175227273) | (708674.8798493207, 1220789.577864851) | 1 | FALSE | FALSE | FALSE | FALSE | 3967 | 4021 | 708119.7613 | 1221111.7175 | 708674.8798 | 1220789.5779 | 3967 | 708119.7613 | 1221111.7175 | 4021 | 708674.8798 | 1220789.5779
LINEVN3162a | VN | 1199485841 | 4022.0 | 738.0 | 500 | 4.2866 | 490-AL1/64-ST1A 380.0 | 831.3844 | 0.96 |  |  |  |  | 50 | LINESTRING (714372.4637084698 1220612.250664615, 714661.5160021719 1220415.998187113, 715028.1828241462 1220179.9973813926, 715353.6832137887 1219970.4916608036, 715824.1108451183 1219667.7149336853, 716095.1889116743 1219493.2486407626, 716471.5487049131 1219251.0291277212, 716965.0725308366 1218933.4043937405, 717371.5458582151 1218671.820706596) | line | [10 empty] | 6 | 2 |  |  | 4022 | 738 | (714372.4637084698, 1220612.250664615) | (717371.5458582151, 1218671.820706596) | 1 | FALSE | FALSE | FALSE | FALSE | 4022 | 738 | 714372.4637 | 1220612.2507 | 717371.5459 | 1218671.8207 | 4022 | 714372.4637 | 1220612.2507 | 738 | 717371.5459 | 1218671.8207
LINEVN3162b | VN | 1199485841 | 4022.0 | 738.0 | 500 | 4.2866 | 490-AL1/64-ST1A 380.0 | 831.3844 | 0.96 |  |  |  |  | 50 | LINESTRING (714372.4637084698 1220612.250664615, 714661.5160021719 1220415.998187113, 715028.1828241462 1220179.9973813926, 715353.6832137887 1219970.4916608036, 715824.1108451183 1219667.7149336853, 716095.1889116743 1219493.2486407626, 716471.5487049131 1219251.0291277212, 716965.0725308366 1218933.4043937405, 717371.5458582151 1218671.820706596) | line | [10 empty] | 6 | 2 |  |  | 4022 | 738 | (714372.4637084698, 1220612.250664615) | (717371.5458582151, 1218671.820706596) | 1 | FALSE | FALSE | FALSE | FALSE | 4022 | 738 | 714372.4637 | 1220612.2507 | 717371.5459 | 1218671.8207 | 4022 | 714372.4637 | 1220612.2507 | 738 | 717371.5459 | 1218671.8207
LINEVN3163a | VN | 1199485843 | 4019.0 | 4018.0 | 220 | 1.8311 | 490-AL1/64-ST1A 220.0 | 365.8091 | 0.96 |  |  |  |  | 50 | LINESTRING (704678.6975046316 1224310.4199406558, 704593.294953069 1224613.6416687155, 704516.0185903062 1224888.07307621, 704502.9530472624 1224934.4668832968, 704241.3381130942 1224943.24660536, 703892.0234819575 1224954.9751561603, 703625.819203558 1224963.9190975002) | line | [10 empty] | 3 | 2 |  |  | 4019 | 4018 | (704678.6975046316, 1224310.4199406558) | (703625.819203558, 1224963.9190975002) | 1 | FALSE | FALSE | FALSE | FALSE | 4019 | 4018 | 704678.6975 | 1224310.4199 | 703625.8192 | 1224963.9191 | 4019 | 704678.6975 | 1224310.4199 | 4018 | 703625.8192 | 1224963.9191
LINEVN3163b | VN | 1199485843 | 4019.0 | 4018.0 | 220 | 1.8311 | 490-AL1/64-ST1A 220.0 | 365.8091 | 0.96 |  |  |  |  | 50 | LINESTRING (704678.6975046316 1224310.4199406558, 704593.294953069 1224613.6416687155, 704516.0185903062 1224888.07307621, 704502.9530472624 1224934.4668832968, 704241.3381130942 1224943.24660536, 703892.0234819575 1224954.9751561603, 703625.819203558 1224963.9190975002) | line | [10 empty] | 3 | 2 |  |  | 4019 | 4018 | (704678.6975046316, 1224310.4199406558) | (703625.819203558, 1224963.9190975002) | 1 | FALSE | FALSE | FALSE | FALSE | 4019 | 4018 | 704678.6975 | 1224310.4199 | 703625.8192 | 1224963.9191 | 4019 | 704678.6975 | 1224310.4199 | 4018 | 703625.8192 | 1224963.9191
LINEVN3164 | VN | 1199485844 | 4023.0 | 4024.0 | 500 | 0.80488 | 490-AL1/64-ST1A 380.0 | 831.3844 | 0.96 |  |  |  |  | 50 | LINESTRING (712616.3688152564 1227130.5684280815, 713282.5677725524 1227052.718746817) | line | [10 empty] | 3 | 1 |  |  | 4023 | 4024 | (712616.3688152564, 1227130.5684280815) | (713282.5677725524, 1227052.718746817) | 1 | FALSE | FALSE | FALSE | FALSE | 4023 | 4024 | 712616.3688 | 1227130.5684 | 713282.5678 | 1227052.7187 | 4023 | 712616.3688 | 1227130.5684 | 4024 | 713282.5678 | 1227052.7187
LINEVN3165 | VN | 1199485845 | 4023.0 | 4025.0 | 500 | 0.87461 | 490-AL1/64-ST1A 380.0 | 831.3844 | 0.96 |  |  |  |  | 50 | LINESTRING (712616.3688152564 1227130.5684280815, 712289.7145535273 1227156.7121035038, 711917.9927660436 1227005.925344955) | line | [10 empty] | 1 | 1 |  |  | 4023 | 4025 | (712616.3688152564, 1227130.5684280815) | (711917.9927660436, 1227005.925344955) | 1 | FALSE | TRUE | FALSE | FALSE | 4023 | 4025 | 712616.3688 | 1227130.5684 | 711917.9928 | 1227005.9253 | 4023 | 712616.3688 | 1227130.5684 | 4025 | 711917.9928 | 1227005.9253
LINEVN3166 | VN | 1199485846 | 4025.0 | 4023.0 | 500 | 0.89094 | 490-AL1/64-ST1A 380.0 | 831.3844 | 0.96 |  |  |  |  | 50 | LINESTRING (711917.9927660436 1227005.925344955, 712286.6078747837 1227182.3259926804, 712616.3688152564 1227130.5684280815) | line | [10 empty] | 1 | 1 |  |  | 4025 | 4023 | (711917.9927660436, 1227005.925344955) | (712616.3688152564, 1227130.5684280815) | 1 | FALSE | TRUE | FALSE | FALSE | 4025 | 4023 | 711917.9928 | 1227005.9253 | 712616.3688 | 1227130.5684 | 4025 | 711917.9928 | 1227005.9253 | 4023 | 712616.3688 | 1227130.5684
LINEVN3167 | VN | 1199485847 | 3964.0 | 4024.0 | 500 | 1.0092 | 490-AL1/64-ST1A 380.0 | 831.3844 | 0.96 |  |  |  |  | 50 | LINESTRING (714117.3913493898 1226955.1593183726, 713659.5166571303 1226994.4656301495, 713282.5677725524 1227052.718746817) | line |  | Đường dây 500kV Di Linh - Tân Định | [8 empty] | 1 | 1 |  |  | 3964 | 4024 | (714117.3913493898, 1226955.1593183726) | (713282.5677725524, 1227052.718746817) | 1 | FALSE | TRUE | FALSE | FALSE | 3964 | 4024 | 714117.3913 | 1226955.1593 | 713282.5678 | 1227052.7187 | 3964 | 714117.3913 | 1226955.1593 | 4024 | 713282.5678 | 1227052.7187
LINEVN3168 | VN | 1199485848 | 4024.0 | 3964.0 | 500 | 1.0086 | 490-AL1/64-ST1A 380.0 | 831.3844 | 0.96 |  |  |  |  | 50 | LINESTRING (713282.5677725524 1227052.718746817, 713660.8229671645 1227008.5249889367, 714117.3913493898 1226955.1593183726) | line |  | Đường dây 500kV Di Linh - Tân Định | [8 empty] | 1 | 1 |  |  | 4024 | 3964 | (713282.5677725524, 1227052.718746817) | (714117.3913493898, 1226955.1593183726) | 1 | FALSE | TRUE | FALSE | FALSE | 4024 | 3964 | 713282.5678 | 1227052.7187 | 714117.3913 | 1226955.1593 | 4024 | 713282.5678 | 1227052.7187 | 3964 | 714117.3913 | 1226955.1593
LINEVN3169 | VN | 1199485849 | 4024.0 | 3964.0 | 500 | 1.0091 | 490-AL1/64-ST1A 380.0 | 831.3844 | 0.96 |  |  |  |  | 50 | LINESTRING (713282.5677725524 1227052.718746817, 713661.9759138131 1227020.979117942, 714117.3913493898 1226955.1593183726) | line |  | Đường dây 500kV Di Linh - Tân Định | [8 empty] | 1 | 1 |  |  | 4024 | 3964 | (713282.5677725524, 1227052.718746817) | (714117.3913493898, 1226955.1593183726) | 1 | FALSE | TRUE | FALSE | FALSE | 4024 | 3964 | 713282.5678 | 1227052.7187 | 714117.3913 | 1226955.1593 | 4024 | 713282.5678 | 1227052.7187 | 3964 | 714117.3913 | 1226955.1593
LINEVN3170 | VN | 1199485850 | 3964.0 | 3965.0 | 500 | 1.3767 | 490-AL1/64-ST1A 380.0 | 831.3844 | 0.96 |  |  |  |  | 50 | LINESTRING (714117.3913493898 1226955.1593183726, 714660.4064165315 1226870.7835954207, 715051.1256137353 1226418.4154842044) | line |  | Đường dây 500kV Di Linh - Tân Định | [8 empty] | 1 | 1 |  |  | 3964 | 3965 | (714117.3913493898, 1226955.1593183726) | (715051.1256137353, 1226418.4154842044) | 1 | FALSE | TRUE | FALSE | FALSE | 3964 | 3965 | 714117.3913 | 1226955.1593 | 715051.1256 | 1226418.4155 | 3964 | 714117.3913 | 1226955.1593 | 3965 | 715051.1256 | 1226418.4155
LINEVN3171 | VN | 1199485851 | 3965.0 | 3964.0 | 500 | 1.3908 | 490-AL1/64-ST1A 380.0 | 831.3844 | 0.96 |  |  |  |  | 50 | LINESTRING (715051.1256137353 1226418.4154842044, 714666.1279506113 1226886.3547479932, 714117.3913493898 1226955.1593183726) | line |  | Đường dây 500kV Di Linh - Tân Định | [8 empty] | 1 | 1 |  |  | 3965 | 3964 | (715051.1256137353, 1226418.4154842044) | (714117.3913493898, 1226955.1593183726) | 1 | FALSE | TRUE | FALSE | FALSE | 3965 | 3964 | 715051.1256 | 1226418.4155 | 714117.3913 | 1226955.1593 | 3965 | 715051.1256 | 1226418.4155 | 3964 | 714117.3913 | 1226955.1593
LINEVN3172 | VN | 1199485852 | 4025.0 | 4023.0 | 500 | 0.88203 | 490-AL1/64-ST1A 380.0 | 831.3844 | 0.96 |  |  |  |  | 50 | LINESTRING (711917.9927660436 1227005.925344955, 712288.2018054706 1227169.159748773, 712616.3688152564 1227130.5684280815) | line | [10 empty] | 3 | 1 |  |  | 4025 | 4023 | (711917.9927660436, 1227005.925344955) | (712616.3688152564, 1227130.5684280815) | 1 | FALSE | FALSE | FALSE | FALSE | 4025 | 4023 | 711917.9928 | 1227005.9253 | 712616.3688 | 1227130.5684 | 4025 | 711917.9928 | 1227005.9253 | 4023 | 712616.3688 | 1227130.5684
LINEVN3173 | VN | 1199485853 | 4026.0 | 4025.0 | 500 | 3.8483 | 490-AL1/64-ST1A 380.0 | 831.3844 | 0.96 |  |  |  |  | 50 | LINESTRING (708984.4565977142 1225710.296957672, 709494.5229575301 1225935.5508881742, 709899.5643665164 1226114.433572024, 710339.4919481572 1226308.715545301, 710798.831950239 1226511.5937257202, 711308.2997217464 1226736.6222239863, 711917.9927660436 1227005.925344955) | line | [10 empty] | 3 | 1 |  |  | 4026 | 4025 | (708984.4565977142, 1225710.296957672) | (711917.9927660436, 1227005.925344955) | 1 | FALSE | FALSE | FALSE | FALSE | 4026 | 4025 | 708984.4566 | 1225710.297 | 711917.9928 | 1227005.9253 | 4026 | 708984.4566 | 1225710.297 | 4025 | 711917.9928 | 1227005.9253
LINEVN3174 | VN | 1199485854 | 4027.0 | 4026.0 | 500 | 0.9344 | 490-AL1/64-ST1A 380.0 | 831.3844 | 0.96 |  |  |  |  | 50 | LINESTRING (708240.2163971644 1225502.4495500743, 708680.1569843172 1225575.9833013832, 708984.4565977142 1225710.296957672) | line | [10 empty] | 1 | 1 |  |  | 4027 | 4026 | (708240.2163971644, 1225502.4495500743) | (708984.4565977142, 1225710.296957672) | 1 | FALSE | TRUE | FALSE | FALSE | 4027 | 4026 | 708240.2164 | 1225502.4496 | 708984.4566 | 1225710.297 | 4027 | 708240.2164 | 1225502.4496 | 4026 | 708984.4566 | 1225710.297
LINEVN3175 | VN | 1199485855 | 4027.0 | 4026.0 | 500 | 0.93074 | 490-AL1/64-ST1A 380.0 | 831.3844 | 0.96 |  |  |  |  | 50 | LINESTRING (708240.2163971644 1225502.4495500743, 708676.6143190705 1225589.955656493, 708984.4565977142 1225710.296957672) | line | [10 empty] | 1 | 1 |  |  | 4027 | 4026 | (708240.2163971644, 1225502.4495500743) | (708984.4565977142, 1225710.296957672) | 1 | FALSE | TRUE | FALSE | FALSE | 4027 | 4026 | 708240.2164 | 1225502.4496 | 708984.4566 | 1225710.297 | 4027 | 708240.2164 | 1225502.4496 | 4026 | 708984.4566 | 1225710.297
LINEVN3176 | VN | 1199485856 | 4026.0 | 4027.0 | 500 | 0.93957 | 490-AL1/64-ST1A 380.0 | 831.3844 | 0.96 |  |  |  |  | 50 | LINESTRING (708984.4565977142 1225710.296957672, 708683.8343224423 1225561.4586449307, 708240.2163971644 1225502.4495500743) | line | [10 empty] | 1 | 1 |  |  | 4026 | 4027 | (708984.4565977142, 1225710.296957672) | (708240.2163971644, 1225502.4495500743) | 1 | FALSE | TRUE | FALSE | FALSE | 4026 | 4027 | 708984.4566 | 1225710.297 | 708240.2164 | 1225502.4496 | 4026 | 708984.4566 | 1225710.297 | 4027 | 708240.2164 | 1225502.4496
LINEVN3177 | VN | 1199485862 | 4032.0 | 4027.0 | 500 | 4.5049 | 490-AL1/64-ST1A 380.0 | 831.3844 | 0.96 |  |  |  |  | 50 | LINESTRING (704531.8146004053 1224918.4739478456, 705059.592332058 1225001.5573895494, 705608.6890157238 1225088.0037967633, 706138.7675449764 1225171.47419772, 706674.9362783732 1225255.9105848973, 707324.8979469043 1225358.272916762, 707776.3079694709 1225429.3665222235, 708240.2163971644 1225502.4495500743) | line | [10 empty] | 3 | 1 |  |  | 4032 | 4027 | (704531.8146004053, 1224918.4739478456) | (708240.2163971644, 1225502.4495500743) | 1 | FALSE | FALSE | FALSE | FALSE | 4032 | 4027 | 704531.8146 | 1224918.4739 | 708240.2164 | 1225502.4496 | 4032 | 704531.8146 | 1224918.4739 | 4027 | 708240.2164 | 1225502.4496
LINEVN3178 | VN | 1199485863 | 4033.0 | 4032.0 | 500 | 0.95866 | 490-AL1/64-ST1A 380.0 | 831.3844 | 0.96 |  |  |  |  | 50 | LINESTRING (703744.2720952976 1224908.072674936, 704105.2000502978 1224846.2112548961, 704531.8146004053 1224918.4739478456) | line | [10 empty] | 1 | 1 |  |  | 4033 | 4032 | (703744.2720952976, 1224908.072674936) | (704531.8146004053, 1224918.4739478456) | 1 | FALSE | TRUE | FALSE | FALSE | 4033 | 4032 | 703744.2721 | 1224908.0727 | 704531.8146 | 1224918.4739 | 4033 | 703744.2721 | 1224908.0727 | 4032 | 704531.8146 | 1224918.4739
LINEVN3179 | VN | 1199485864 | 4032.0 | 4033.0 | 500 | 0.96423 | 490-AL1/64-ST1A 380.0 | 831.3844 | 0.96 |  |  |  |  | 50 | LINESTRING (704531.8146004053 1224918.4739478456, 704105.5526008864 1224833.5463061773, 703744.2720952976 1224908.072674936) | line | [10 empty] | 1 | 1 |  |  | 4032 | 4033 | (704531.8146004053, 1224918.4739478456) | (703744.2720952976, 1224908.072674936) | 1 | FALSE | TRUE | FALSE | FALSE | 4032 | 4033 | 704531.8146 | 1224918.4739 | 703744.2721 | 1224908.0727 | 4032 | 704531.8146 | 1224918.4739 | 4033 | 703744.2721 | 1224908.0727
LINEVN3180 | VN | 1199485865 | 4033.0 | 4032.0 | 500 | 0.95346 | 490-AL1/64-ST1A 380.0 | 831.3844 | 0.96 |  |  |  |  | 50 | LINESTRING (703744.2720952976 1224908.072674936, 704104.8037648688 1224860.6238867915, 704531.8146004053 1224918.4739478456) | line | [10 empty] | 1 | 1 |  |  | 4033 | 4032 | (703744.2720952976, 1224908.072674936) | (704531.8146004053, 1224918.4739478456) | 1 | FALSE | TRUE | FALSE | FALSE | 4033 | 4032 | 703744.2721 | 1224908.0727 | 704531.8146 | 1224918.4739 | 4033 | 703744.2721 | 1224908.0727 | 4032 | 704531.8146 | 1224918.4739
LINEVN3181 | VN | 1199485866 | 4034.0 | 4033.0 | 500 | 7.0218 | 490-AL1/64-ST1A 380.0 | 831.3844 | 0.96 |  |  |  |  | 50 | LINESTRING (697974.2093991179 1225881.017046163, 698445.1139592173 1225801.578720894, 698905.0291098693 1225723.993511106, 699420.8637526884 1225636.9885734755, 699954.3897274951 1225547.0134921484, 700482.2759221449 1225457.9854482657, 701045.5087088788 1225363.0106567426, 701534.6373045539 1225280.5409034977, 701971.1764112496 1225206.9450994262, 702509.7989292173 1225116.144995291, 702893.0834416677 1225051.5336136834, 703371.1339057431 1224970.9568418514, 703744.2720952976 1224908.072674936) | line | [10 empty] | 3 | 1 |  |  | 4034 | 4033 | (697974.2093991179, 1225881.017046163) | (703744.2720952976, 1224908.072674936) | 1 | FALSE | FALSE | FALSE | FALSE | 4034 | 4033 | 697974.2094 | 1225881.017 | 703744.2721 | 1224908.0727 | 4034 | 697974.2094 | 1225881.017 | 4033 | 703744.2721 | 1224908.0727
LINEVN3182 | VN | 1199485867 | 4035.0 | 4034.0 | 500 | 0.90219 | 490-AL1/64-ST1A 380.0 | 831.3844 | 0.96 |  |  |  |  | 50 | LINESTRING (697234.5506821527 1225869.1911632144, 697609.4733902178 1225942.2887825817, 697974.2093991179 1225881.017046163) | line | [10 empty] | 1 | 1 |  |  | 4035 | 4034 | (697234.5506821527, 1225869.1911632144) | (697974.2093991179, 1225881.017046163) | 1 | FALSE | TRUE | FALSE | FALSE | 4035 | 4034 | 697234.5507 | 1225869.1912 | 697974.2094 | 1225881.017 | 4035 | 697234.5507 | 1225869.1912 | 4034 | 697974.2094 | 1225881.017
LINEVN3183 | VN | 1199485868 | 4036.0 | 4035.0 | 500 | 2.4425 | 490-AL1/64-ST1A 380.0 | 831.3844 | 0.96 |  |  |  |  | 50 | LINESTRING (695236.5224363047 1225480.740543321, 695760.0126952655 1225582.540209746, 696294.4476574435 1225686.483532199, 696739.8558910871 1225773.1159009852, 697234.5506821527 1225869.1911632144) | line | [10 empty] | 3 | 1 |  |  | 4036 | 4035 | (695236.5224363047, 1225480.740543321) | (697234.5506821527, 1225869.1911632144) | 1 | FALSE | FALSE | FALSE | FALSE | 4036 | 4035 | 695236.5224 | 1225480.7405 | 697234.5507 | 1225869.1912 | 4036 | 695236.5224 | 1225480.7405 | 4035 | 697234.5507 | 1225869.1912
LINEVN3184 | VN | 1199485869 | 4034.0 | 4035.0 | 500 | 0.90831 | 490-AL1/64-ST1A 380.0 | 831.3844 | 0.96 |  |  |  |  | 50 | LINESTRING (697974.2093991179 1225881.017046163, 697608.4981615155 1225955.3367957836, 697234.5506821527 1225869.1911632144) | line | [10 empty] | 1 | 1 |  |  | 4034 | 4035 | (697974.2093991179, 1225881.017046163) | (697234.5506821527, 1225869.1911632144) | 1 | FALSE | TRUE | FALSE | FALSE | 4034 | 4035 | 697974.2094 | 1225881.017 | 697234.5507 | 1225869.1912 | 4034 | 697974.2094 | 1225881.017 | 4035 | 697234.5507 | 1225869.1912
LINEVN3185 | VN | 1199485870 | 4035.0 | 4034.0 | 500 | 0.8973 | 490-AL1/64-ST1A 380.0 | 831.3844 | 0.96 |  |  |  |  | 50 | LINESTRING (697234.5506821527 1225869.1911632144, 697610.4128840098 1225929.727309295, 697974.2093991179 1225881.017046163) | line | [10 empty] | 1 | 1 |  |  | 4035 | 4034 | (697234.5506821527, 1225869.1911632144) | (697974.2093991179, 1225881.017046163) | 1 | FALSE | TRUE | FALSE | FALSE | 4035 | 4034 | 697234.5507 | 1225869.1912 | 697974.2094 | 1225881.017 | 4035 | 697234.5507 | 1225869.1912 | 4034 | 697974.2094 | 1225881.017
LINEVN3186 | VN | 1199485871 | 1199485861.0 | 4036.0 | 500 | 0.92199 | 490-AL1/64-ST1A 380.0 | 831.3844 | 0.96 |  |  |  |  | 50 | LINESTRING (694493.8656709772 1225290.4452829522, 694818.4805989182 1225399.6701663882, 695236.5224363047 1225480.740543321) | line | [10 empty] | 1 | 1 |  |  | 1199485861 | 4036 | (694639.3883209018, 1225422.3381519138) | (695236.5224363047, 1225480.740543321) | 1 | FALSE | TRUE | FALSE | FALSE | 1199485861 | 4036 | 694493.8657 | 1225290.4453 | 695236.5224 | 1225480.7405 | 1199485861 | 694493.8657 | 1225290.4453 | 4036 | 695236.5224 | 1225480.7405
LINEVN3187 | VN | 1199485872 | 4036.0 | 1199485861.0 | 500 | 0.92479 | 490-AL1/64-ST1A 380.0 | 831.3844 | 0.96 |  |  |  |  | 50 | LINESTRING (695236.5224363047 1225480.740543321, 694814.6316981642 1225412.900006084, 694493.8656709772 1225290.4452829522) | line | [10 empty] | 1 | 1 |  |  | 4036 | 1199485861 | (695236.5224363047, 1225480.740543321) | (694639.3883209018, 1225422.3381519138) | 1 | FALSE | TRUE | FALSE | FALSE | 4036 | 1199485861 | 695236.5224 | 1225480.7405 | 694493.8657 | 1225290.4453 | 4036 | 695236.5224 | 1225480.7405 | 1199485861 | 694493.8657 | 1225290.4453
LINEVN3188 | VN | 1199485873 | 1199485861.0 | 4036.0 | 500 | 0.92054 | 490-AL1/64-ST1A 380.0 | 831.3844 | 0.96 |  |  |  |  | 50 | LINESTRING (694493.8656709772 1225290.4452829522, 694821.8163633053 1225388.196193166, 695236.5224363047 1225480.740543321) | line | [10 empty] | 1 | 1 |  |  | 1199485861 | 4036 | (694639.3883209018, 1225422.3381519138) | (695236.5224363047, 1225480.740543321) | 1 | FALSE | TRUE | FALSE | FALSE | 1199485861 | 4036 | 694493.8657 | 1225290.4453 | 695236.5224 | 1225480.7405 | 1199485861 | 694493.8657 | 1225290.4453 | 4036 | 695236.5224 | 1225480.7405
LINEVN3189 | VN | 1199485874 | 4038.0 | 4039.0 | 500 | 0.94222 | 490-AL1/64-ST1A 380.0 | 831.3844 | 0.96 |  |  |  |  | 50 | LINESTRING (688565.1225841721 1223301.7716483155, 688908.1349278031 1223413.216878942, 689309.0817904609 1223552.7242413266) | line | [10 empty] | 1 | 1 |  |  | 4038 | 4039 | (688565.1225841721, 1223301.7716483155) | (689309.0817904609, 1223552.7242413266) | 1 | FALSE | TRUE | FALSE | FALSE | 4038 | 4039 | 688565.1226 | 1223301.7716 | 689309.0818 | 1223552.7242 | 4038 | 688565.1226 | 1223301.7716 | 4039 | 689309.0818 | 1223552.7242
LINEVN3190 | VN | 1199485875 | 3882.0 | 4038.0 | 500 | 4.9385 | 490-AL1/64-ST1A 380.0 | 831.3844 | 0.96 |  |  |  |  | 50 | LINESTRING (684650.898180386 1222030.659114234, 685145.1275616578 1222191.1243001604, 685620.800095504 1222345.574024471, 686108.4886327244 1222503.9384276448, 686612.5557357301 1222667.625810645, 687062.2372167314 1222813.653523963, 687512.7662413602 1222959.96949418, 687999.5678811911 1223118.0723432181, 688565.1225841721 1223301.7716483155) | line | [10 empty] | 3 | 1 |  |  | 3882 | 4038 | (684650.898180386, 1222030.659114234) | (688565.1225841721, 1223301.7716483155) | 1 | FALSE | FALSE | FALSE | FALSE | 3882 | 4038 | 684650.8982 | 1222030.6591 | 688565.1226 | 1223301.7716 | 3882 | 684650.8982 | 1222030.6591 | 4038 | 688565.1226 | 1223301.7716
LINEVN3191 | VN | 1199485876 | 4038.0 | 4039.0 | 500 | 0.94315 | 490-AL1/64-ST1A 380.0 | 831.3844 | 0.96 |  |  |  |  | 50 | LINESTRING (688565.1225841721 1223301.7716483155, 688913.2467424042 1223400.370135995, 689309.0817904609 1223552.7242413266) | line | [10 empty] | 1 | 1 |  |  | 4038 | 4039 | (688565.1225841721, 1223301.7716483155) | (689309.0817904609, 1223552.7242413266) | 1 | FALSE | TRUE | FALSE | FALSE | 4038 | 4039 | 688565.1226 | 1223301.7716 | 689309.0818 | 1223552.7242 | 4038 | 688565.1226 | 1223301.7716 | 4039 | 689309.0818 | 1223552.7242
LINEVN3192 | VN | 1199485877 | 4039.0 | 4038.0 | 500 | 0.94241 | 490-AL1/64-ST1A 380.0 | 831.3844 | 0.96 |  |  |  |  | 50 | LINESTRING (689309.0817904609 1223552.7242413266, 688903.4332366588 1223425.0593412975, 688565.1225841721 1223301.7716483155) | line | [10 empty] | 1 | 1 |  |  | 4039 | 4038 | (689309.0817904609, 1223552.7242413266) | (688565.1225841721, 1223301.7716483155) | 1 | FALSE | TRUE | FALSE | FALSE | 4039 | 4038 | 689309.0818 | 1223552.7242 | 688565.1226 | 1223301.7716 | 4039 | 689309.0818 | 1223552.7242 | 4038 | 688565.1226 | 1223301.7716
LINEVN3193 | VN | 1199485878 | 4039.0 | 1199485861.0 | 500 | 6.5619 | 490-AL1/64-ST1A 380.0 | 831.3844 | 0.96 |  |  |  |  | 50 | LINESTRING (689309.0817904609 1223552.7242413266, 689813.3771998101 1223721.6999553747, 690214.1299493011 1223855.9861067967, 690665.4275914882 1224007.2220579917, 691092.3698833277 1224150.30195115, 691531.3052284806 1224297.4077774745, 691984.5126510947 1224449.2946818064, 692492.5921420883 1224619.5886644071, 692680.0864732342 1224682.4362209274, 692987.5812437506 1224785.499535686, 693498.1933495018 1224956.6666572755, 693991.4623090343 1225122.0200454413, 694493.8656709772 1225290.4452829522) | line | [10 empty] | 3 | 1 |  |  | 4039 | 1199485861 | (689309.0817904609, 1223552.7242413266) | (694639.3883209018, 1225422.3381519138) | 1 | FALSE | FALSE | FALSE | FALSE | 4039 | 1199485861 | 689309.0818 | 1223552.7242 | 694493.8657 | 1225290.4453 | 4039 | 689309.0818 | 1223552.7242 | 1199485861 | 694493.8657 | 1225290.4453
LINEVN3194 | VN | 1199780685 | 1199780696.0 | 4050.0 | 110 | 7.1752 | 490-AL1/64-ST1A 110.0 | 182.9046 | 0.96 |  |  |  |  | 50 | LINESTRING (682468.7315291588 1212744.5129627534, 682353.8967823281 1212788.0901008833, 682234.7067658368 1212797.119785577, 682085.3586201813 1212808.4276113207, 681939.1051915421 1212819.5098543386, 681787.1002657932 1212831.025543155, 681652.1975965204 1212841.242566863, 681513.9709469934 1212851.7072714334, 681366.952894804 1212862.843085449, 681235.3748886191 1212872.8146245396, 681129.0781840752 1212880.8683872826, 680985.7675131839 1212891.7276098381, 680824.8303024519 1212903.9175054973, 680736.3397285773 1212961.615565133, 680642.6281389256 1213022.703197059, 680558.5259963162 1213077.5386507271, 680463.7290607847 1213139.3508060602, 680373.9883373525 1213188.0828628456, 680100.7885804239 1213336.4265623249, 679925.5414446215 1213431.570648922, 679754.7460695315 1213524.3173635055, 679497.2624921756 1213501.7830590168, 679258.9954003965 1213480.9263242257, 679084.2552108328 1213465.6383501024, 678887.0429552712 1213448.3817844857, 678683.3523320099 1213430.560272728, 678470.113516216 1213411.902861261, 678193.2274546302 1213387.680863516, 678058.7118334993 1213375.912810831, 677823.4377947133 1213355.3373619476, 677625.0564244597 1213337.9826795922, 677536.1876700022 1213353.8406239282, 677260.5888299831 1213321.9790459366, 677078.709366053 1213300.9668406616, 676890.0684946645 1213279.167126325, 676684.7480325492 1213255.4427140318) | line | [10 empty] | 3 | 1 |  |  | 1199780696 | 4050 | (682436.3253570554, 1212790.7117443155) | (676684.7480325492, 1213255.4427140318) | 1 | FALSE | FALSE | FALSE | FALSE | 1199780696 |  | 682468.7315 | 1212744.513 |  |  | 1199780696 | 682468.7315 | 1212744.513 | 4050 | 676684.748 | 1213255.4427
LINEVN3195 | VN | 1199780708 | 4064.0 | 1199780747.0 | 110 | 4.516 | 490-AL1/64-ST1A 110.0 | 182.9046 | 0.96 |  |  |  |  | 50 | LINESTRING (686635.5433328265 1211327.7946624942, 686920.4085770617 1211379.2108278, 687114.2791349709 1211414.1279975136, 687309.3178393798 1211449.263193016, 687489.8359755127 1211590.7113111604, 687680.5384840838 1211740.1391204952, 687868.2358842188 1211887.206024607, 688056.2145360468 1212034.5081858856, 688242.929267652 1212180.81994935, 688448.5770029126 1212341.9650450996, 688653.7766848116 1212502.7552054885, 688787.9601139732 1212607.9064831126, 689051.6635778697 1212649.6753982864, 689386.9521516431 1212702.776782438, 689577.2483430642 1212802.6684657468, 689775.2800468361 1212791.1661028587, 689780.766736727 1212918.2131996728, 689727.5748231912 1212920.705111095) | line | [10 empty] | 3 | 1 |  |  | 4064 | 1199780747 | (686635.5433328265, 1211327.7946624942) | (689668.5675202725, 1212969.1970059574) | 1 | FALSE | FALSE | FALSE | FALSE | [6 empty] | 4064 | 686635.5433 | 1211327.7947 | 1199780747 | 689727.5748 | 1212920.7051
LINEVN3196 | VN | 1200589657 | 4096.0 | 4097.0 | 110 | 0.47428 | 490-AL1/64-ST1A 110.0 | 182.9046 | 0.96 |  |  |  |  | 50 | LINESTRING (684763.7752556391 1212439.5908687692, 684659.7248584765 1212525.7982533744, 684537.8653313576 1212591.2756454332, 684430.5986782776 1212648.9149196262) | line | [10 empty] | 3 | 1 |  |  | 4096 | 4097 | (684763.7752556391, 1212439.5908687692) | (684430.5986782776, 1212648.9149196262) | 1 | FALSE | FALSE | FALSE | FALSE |  | 4097 |  |  | 684430.5987 | 1212648.9149 | 4096 | 684763.7753 | 1212439.5909 | 4097 | 684430.5987 | 1212648.9149
LINEVN3197 | VN | 1200589658 | 4097.0 | 1199780696.0 | 110 | 2.3578 | 490-AL1/64-ST1A 110.0 | 182.9046 | 0.96 |  |  |  |  | 50 | LINESTRING (684430.5986782776 1212648.9149196262, 684238.283439354 1212661.5653091474, 684065.070956736 1212672.9630474926, 683937.8489714601 1212681.3223155192, 683792.8695629379 1212690.866041931, 683666.5007303144 1212699.1757927525, 683547.676717927 1212706.9971389356, 683425.6163089424 1212715.0220986756, 683307.0330670744 1212722.8345754673, 683196.4867639911 1212730.1059431273, 683069.0688755175 1212738.489530239, 682922.7582759435 1212739.9545064815, 682770.621558077 1212741.4873219163, 682622.2780312499 1212742.9755208541, 682468.7315291588 1212744.5129627534) | line | [10 empty] | 3 | 1 |  |  | 4097 | 1199780696 | (684430.5986782776, 1212648.9149196262) | (682436.3253570554, 1212790.7117443155) | 1 | FALSE | FALSE | FALSE | FALSE | 4097 | 1199780696 | 684430.5987 | 1212648.9149 | 682468.7315 | 1212744.513 | 4097 | 684430.5987 | 1212648.9149 | 1199780696 | 682468.7315 | 1212744.513
LINEVN3198 | VN | 1200589659 | 1200717272.0 | 4097.0 | 110 | 9.816 | 490-AL1/64-ST1A 110.0 | 182.9046 | 0.96 |  |  |  |  | 50 | LINESTRING (687564.7353856913 1206033.936905421, 687559.0780340289 1206065.6969427138, 687485.1576663312 1206070.2337852744, 687416.1585995702 1206136.2699955797, 687430.2812088192 1206179.1708589941, 687434.7285916766 1206241.3200509858, 687441.4245479135 1206334.9643452463, 687512.9886530213 1206385.3368274204, 687504.0803827448 1206483.3728259918, 687496.268664281 1206569.2579343854, 687488.5847294054 1206653.8163305647, 687508.9991567039 1206740.005274977, 687527.0112258254 1206816.0367991135, 687529.3068810899 1206883.5389257139, 687531.7138018503 1206954.548334101, 687533.7471492214 1207014.3166606734, 687536.3884664463 1207092.1747713694, 687538.8624574307 1207164.832809354, 687541.2224220693 1207234.4592236103, 687543.6487094508 1207305.8780594422, 687546.0180934098 1207375.7589622652, 687548.060500819 1207435.826038328, 687550.1958812663 1207498.769760408, 687551.947434012 1207550.3617157505, 687553.6155852119 1207599.3093868487, 687555.1795410679 1207645.42460162, 687558.3730057259 1207739.5801944311, 687524.8248046455 1207870.0649633012, 687505.6307659558 1207944.6797046266, 687489.6114143896 1208006.9783564354, 687448.7083614459 1208165.9944839785, 687419.1853092557 1208280.794092599, 687381.9827624998 1208425.439591143, 687360.2403424841 1208509.9845962485, 687343.8079935976 1208573.8517105314, 687324.2565584804 1208649.9024886023, 687306.2479412948 1208719.9332438037, 687287.389881533 1208793.2556492758, 687267.9170940466 1208868.963954735, 687249.2716202696 1208941.4468577253, 687231.9674678685 1209008.7382425605, 687212.4612484577 1209084.590166446, 687192.742752504 1209161.2594731092, 687174.3656347564 1209232.7261998875, 687162.7740306028 1209277.7601144058, 687146.565485865 1209340.8099193755, 687128.4344546904 1209411.3156522403, 687108.7275398566 1209487.9186565047, 687090.01533739 1209560.6887990015, 687071.6050476106 1209632.2770236186, 687038.864773927 1209759.5584389581, 686998.2664249397 1209917.4258907326, 686978.9957793658 1209992.349955384, 686940.8458503452 1210140.6848166308, 686914.8685985554 1210241.7102889675, 686881.3689371035 1210371.974142036, 686859.6061385724 1210456.574366189, 686829.5941511085 1210573.2849626234, 686797.3581093745 1210698.6223488399, 686766.653612582 1210817.9949578482, 686732.2718097307 1210951.6830315536, 686703.2663462358 1211064.4944686638, 686666.794737533 1211206.312308458, 686635.5433328265 1211327.7946624942, 686596.2777598869 1211480.492707592, 686346.133518707 1211615.8685582897, 686322.0775258783 1211628.8851043389, 686211.7315553525 1211688.603874965, 686051.5311054578 1211775.308901881, 685897.6579873516 1211858.587919293, 685744.5093782338 1211941.4733951644, 685558.2608101452 1212042.2812300592, 685354.3285388168 1212152.6474051469, 685168.3567273465 1212253.3037737121, 685044.5203306843 1212310.3282604616, 684910.7557347133 1212371.910168854, 684763.7752556391 1212439.5908687692, 684645.4966181326 1212494.0483087196, 684571.7658579189 1212527.9928357874, 684430.5986782776 1212648.9149196262) | line | [10 empty] | 3 | 1 |  |  | 1200717272 | 4097 | (687530.3943118051, 1205977.7645092627) | (684430.5986782776, 1212648.9149196262) | 1 | FALSE | FALSE | FALSE | FALSE |  | 4097 |  |  | 684430.5987 | 1212648.9149 | 1200717272 | 687564.7354 | 1206033.9369 | 4097 | 684430.5987 | 1212648.9149
LINEVN3199 | VN | 1200717274 | 1680.0 | 1001296656.0 | 220 | 0.98019 | 490-AL1/64-ST1A 220.0 | 365.8091 | 0.96 |  |  |  |  | 50 | LINESTRING (692146.5587713965 1216331.4278745898, 692448.9813706784 1216642.6133993953, 692775.2804747676 1216442.266282459) | line | [10 empty] | 3 | 1 |  |  | 1680 | 1001296656 | (692146.5587713965, 1216331.4278745898) | (692729.3182239337, 1216238.802903862) | 1 | FALSE | FALSE | FALSE | FALSE | 1680 |  | 692146.5588 | 1216331.4279 |  |  | 1680 | 692146.5588 | 1216331.4279 | 1001296656 | 692775.2805 | 1216442.2663
LINEVN3200 | VN | 1200717276 | 1680.0 | 1001296656.0 | 220 | 0.89982 | 490-AL1/64-ST1A 220.0 | 365.8091 | 0.96 |  |  |  |  | 50 | LINESTRING (692146.5587713965 1216331.4278745898, 692428.3342884335 1216149.0913503747, 692669.2845885062 1215993.807751408, 692742.2186633785 1215980.8396135166, 692771.3452269544 1216025.7135487632) | line | [10 empty] | 3 | 1 |  |  | 1680 | 1001296656 | (692146.5587713965, 1216331.4278745898) | (692729.3182239337, 1216238.802903862) | 1 | FALSE | FALSE | FALSE | FALSE | 1680 |  | 692146.5588 | 1216331.4279 |  |  | 1680 | 692146.5588 | 1216331.4279 | 1001296656 | 692771.3452 | 1216025.7135
LINEVN3201 | VN | 1200717303 | 1001296656.0 | 1677.0 | 220 | 0.30056 | 490-AL1/64-ST1A 220.0 | 365.8091 | 0.96 | [5 empty] | LINESTRING (692789.390830218 1216014.4585674186, 692760.7577892086 1215969.2998929436, 692592.7918558315 1215866.3633772298) | line | [10 empty] | 3 | 1 |  |  | 1001296656 | 1677 | (692729.3182239337, 1216238.802903862) | (692592.7918558315, 1215866.3633772298) | 1 | FALSE | FALSE | FALSE | FALSE |  | 1677 |  |  | 692592.7919 | 1215866.3634 | 1001296656 | 692789.3908 | 1216014.4586 | 1677 | 692592.7919 | 1215866.3634
LINEVN3202 | VN | 1200729110 | 1200729116.0 | 1199780747.0 | 110 | 8.9912 | 490-AL1/64-ST1A 110.0 | 182.9046 | 0.96 |  |  |  |  | 50 | LINESTRING (694540.4396236882 1208601.0987453915, 694550.7433519389 1208637.2780839964, 694551.1783144284 1208761.9756586489, 694484.3582152822 1208905.2046478717, 694299.61884587 1209129.1914520622, 694135.2186190325 1209328.4967745105, 693924.0918041486 1209584.4768552363, 693766.9738672174 1209791.6914526012, 693533.1127467754 1210100.1298566544, 693382.7969804006 1210298.3696841672, 693284.2618836458 1210428.338221519, 693116.56464474 1210649.4975459662, 692954.7192387728 1210862.9591031088, 692793.6249598567 1211075.4299291733, 692626.2423699711 1211296.194358657, 692458.6635389604 1211517.2347124524, 692283.5740400034 1211748.1656400796, 692121.4525577262 1211961.9931150232, 691950.740745052 1212187.1650988418, 691783.5892406232 1212407.6347883951, 691616.2966724792 1212628.292229637, 691446.7701172177 1212851.9018643182, 691418.7693514926 1212888.8195167514, 691250.0714216477 1213111.350490617, 691083.1051354068 1213331.5800502577, 690776.4686628788 1213301.6686566558, 690470.2253836202 1213271.7956717198, 690214.0227099082 1213239.925128469, 689964.5815811413 1213220.1534527333, 689731.3524769095 1213201.9263713344, 689763.6281072795 1213005.2729060657, 689731.5928621185 1213006.7585034084) | line | [10 empty] | 3 | 1 |  |  | 1200729116 | 1199780747 | (694554.4673121397, 1208578.5278025025) | (689668.5675202725, 1212969.1970059574) | 1 | FALSE | FALSE | FALSE | FALSE | [6 empty] | 1200729116 | 694540.4396 | 1208601.0987 | 1199780747 | 689731.5929 | 1213006.7585
LINEVN3203 | VN | 1200743679 | 1199780747.0 | 4219.0 | 110 | 15.1599 | 490-AL1/64-ST1A 110.0 | 182.9046 | 0.96 |  |  |  |  | 50 | LINESTRING (689731.3524769095 1213201.9263713344, 689705.5912599766 1213358.849031784, 689510.7893141588 1213444.0104489764, 689283.0816694077 1213543.5632864214, 689317.884076759 1213699.2195769318, 689367.7425260253 1213922.2314617627, 689412.1018575701 1214120.642886016, 689452.8482533019 1214302.905065425, 689485.5814494701 1214449.3019898566, 689563.9633047616 1214583.4511068803, 689430.8066019631 1214694.5322190954, 689514.1316865031 1214837.559514043, 689598.9387040128 1214983.1289345461, 689708.7912429842 1215140.912197541, 689741.7104922147 1215228.1947103206, 689675.2219711809 1215268.2980101758, 689710.3297810963 1215421.313381563, 689751.8231563383 1215602.164962273, 689791.7916632819 1215776.3263274815, 689850.7183174634 1216028.663182455, 689997.5234442633 1216196.8835702273, 690096.0224393092 1216309.7463145158, 690104.0615771187 1216389.8166952415, 689950.8015307108 1216481.5523805334, 689999.9935144465 1216672.3611207665, 690035.6038562336 1216860.547029355, 690070.3020126902 1217043.8493536336, 690099.9940720759 1217200.7615811117, 690142.0289979571 1217422.8796566806, 690165.5383792757 1217547.0563839702, 690183.9891161949 1217644.5660482405, 690210.477298181 1217784.5569789195, 690239.7433435086 1217939.2215203862, 690265.6904533296 1218076.2890346397, 690294.2772196559 1218227.3545746715, 690319.6295570245 1218361.3434804745, 690345.2893928982 1218496.9050709577, 690369.8459478638 1218626.6858393352, 690392.8118658821 1218748.0501372085, 690419.997541317 1218891.6962058076, 690451.8056665288 1219059.7614302454, 690498.4813446101 1219202.53657255, 690544.727061777 1219343.9929509037, 690590.2959955873 1219483.3547677235, 690637.3996426654 1219627.449237641, 690684.2128825623 1219770.6571830148, 690729.8662979878 1219910.2743452387, 690777.4515458883 1220055.8544007842, 690822.7817636929 1220194.507543909, 690870.8600235785 1220341.5731121125, 690909.0280080806 1220458.3367640711, 690942.6668595094 1220547.8166658026, 690986.7217757789 1220665.046323198, 691031.5834797095 1220784.4047686472, 691080.4263905422 1220914.3289522158, 691128.5368249388 1221042.357349357, 691190.1405914556 1221206.2512923123, 691242.2422725139 1221344.8678497975, 691291.8253948259 1221476.8103315176, 691370.7401947593 1221686.7590493204, 691426.9825026997 1221836.4184943058, 691478.2640279267 1221972.862786921, 691566.1171584874 1222206.6156105248, 691621.270635223 1222353.3820742776, 691646.4909920497 1222420.4681504273, 691730.2527093309 1222643.3457117954, 691787.7177263731 1222796.2548392091, 691845.9782769379 1222951.2817499498, 691893.2963869659 1223077.1837728438, 691947.9193365865 1223222.5211790344, 692003.0365281417 1223369.1891574964, 692056.5608446639 1223511.6221285388, 692144.693962356 1223692.4906690442, 692242.8664981992 1223893.9947956887, 692337.8420131502 1224088.9316577052, 692437.6099096241 1224293.6764299856, 692549.1006182263 1224522.5184773188, 692575.4858559723 1224576.6809145906, 692527.4783334264 1224666.3784509874) | line | [10 empty] | 3 | 1 |  |  | 1199780747 | 4219 | (689668.5675202725, 1212969.1970059574) | (692527.4783334264, 1224666.3784509874) | 1 | FALSE | FALSE | FALSE | FALSE | [6 empty] | 1199780747 | 689731.3525 | 1213201.9264 | 4219 | 692527.4783 | 1224666.3785
LINEVN3204a | VN | 1200748547 | 253.0 | 1679.0 | 220 | 3.3947 | 490-AL1/64-ST1A 220.0 | 365.8091 | 0.96 |  |  |  |  | 50 | LINESTRING (681623.7201812598 1201468.3304132386, 681826.8729712074 1201486.421405157, 682134.7551334604 1201481.913582992, 682532.3250153139 1201474.2620155034, 682937.8971994475 1201465.0552937682, 683262.1494060211 1201458.612652099, 683646.8434544739 1201446.6777078924, 683924.1262914377 1201435.9000555368, 684067.1177753125 1201432.831502846, 684450.9246081223 1201421.5534940383) | line | [10 empty] | 6 | 2 |  |  | 253 | 1679 | (681623.7201812598, 1201468.3304132386) | (684450.9246081223, 1201421.5534940383) | 1 | FALSE | FALSE | FALSE | FALSE | 253 | 1679 | 681623.7202 | 1201468.3304 | 684450.9246 | 1201421.5535 | 253 | 681623.7202 | 1201468.3304 | 1679 | 684450.9246 | 1201421.5535
LINEVN3204b | VN | 1200748547 | 253.0 | 1679.0 | 220 | 3.3947 | 490-AL1/64-ST1A 220.0 | 365.8091 | 0.96 |  |  |  |  | 50 | LINESTRING (681623.7201812598 1201468.3304132386, 681826.8729712074 1201486.421405157, 682134.7551334604 1201481.913582992, 682532.3250153139 1201474.2620155034, 682937.8971994475 1201465.0552937682, 683262.1494060211 1201458.612652099, 683646.8434544739 1201446.6777078924, 683924.1262914377 1201435.9000555368, 684067.1177753125 1201432.831502846, 684450.9246081223 1201421.5534940383) | line | [10 empty] | 6 | 2 |  |  | 253 | 1679 | (681623.7201812598, 1201468.3304132386) | (684450.9246081223, 1201421.5534940383) | 1 | FALSE | FALSE | FALSE | FALSE | 253 | 1679 | 681623.7202 | 1201468.3304 | 684450.9246 | 1201421.5535 | 253 | 681623.7202 | 1201468.3304 | 1679 | 684450.9246 | 1201421.5535
LINEVN3205 | VN | 1200750572 | 4228.0 | 4229.0 | 110 | 1.7005 | 490-AL1/64-ST1A 110.0 | 182.9046 | 0.96 |  |  |  |  | 50 | LINESTRING (688693.7080471802 1201643.6022297349, 688786.8718932576 1201487.139649098, 688886.6606163902 1201319.5201141415, 688992.4448616701 1201141.8462773163, 689094.620035467 1200970.2361886278, 689198.9709926444 1200794.9881791733, 689301.5014635044 1200622.772029015, 689418.6833493417 1200425.9711779107) | line | [10 empty] | 3 | 1 |  |  | 4228 | 4229 | (688693.7080471802, 1201643.6022297349) | (689418.6833493417, 1200425.9711779107) | 1 | FALSE | FALSE | FALSE | FALSE | 4228 |  | 688693.708 | 1201643.6022 |  |  | 4228 | 688693.708 | 1201643.6022 | 4229 | 689418.6833 | 1200425.9712
LINEVN3206 | VN | 1200750573 | 1200717272.0 | 4231.0 | 110 | 1.7749 | 490-AL1/64-ST1A 110.0 | 182.9046 | 0.96 |  |  |  |  | 50 | LINESTRING (687529.4378026938 1205923.194592488, 687521.6226280124 1205843.769626438, 687358.3932765118 1205876.9381159581, 687290.5110117444 1205720.5028851447, 687239.5933449648 1205603.1793618167, 687178.8219423285 1205463.1343390236, 687127.7418647804 1205316.3522592855, 687077.1993762301 1205171.0778042516, 687023.159802689 1205015.7616476035, 686972.4330327822 1204870.0108212484, 686921.9533714473 1204724.9363283669) | line | [10 empty] | 3 | 1 |  |  | 1200717272 | 4231 | (687530.3943118051, 1205977.7645092627) | (686921.9533714473, 1204724.9363283669) | 1 | FALSE | FALSE | FALSE | FALSE |  | 4231 |  |  | 686921.9534 | 1204724.9363 | 1200717272 | 687529.4378 | 1205923.1946 | 4231 | 686921.9534 | 1204724.9363
LINEVN3207 | VN | 1200750574 | 4231.0 | 4228.0 | 110 | 4.2653 | 490-AL1/64-ST1A 110.0 | 182.9046 | 0.96 |  |  |  |  | 50 | LINESTRING (686921.9533714473 1204724.9363283669, 687004.1690419492 1204581.949207837, 687140.5452056853 1204344.7548427924, 687230.2268573758 1204188.7902705169, 687320.0197887972 1204032.6162731485, 687387.7513993704 1203914.824326246, 687468.3475665611 1203774.6494312983, 687546.459781989 1203638.8079334884, 687624.9701779847 1203502.2608163396, 687699.5169642722 1203372.6050858353, 687776.1733409298 1203239.2888109384, 687853.8793465742 1203104.142282954, 687931.0116176526 1202970.010298033, 688011.0156222016 1202830.8725398611, 688103.7857215351 1202669.5284186897, 688190.5823894872 1202518.5820047648, 688282.0177837235 1202359.5757061855, 688364.8735892545 1202215.4766605212, 688458.9167954242 1202051.9168027323, 688560.4259914912 1201875.390564848, 688693.7080471802 1201643.6022297349) | line | [10 empty] | 3 | 1 |  |  | 4231 | 4228 | (686921.9533714473, 1204724.9363283669) | (688693.7080471802, 1201643.6022297349) | 1 | FALSE | FALSE | FALSE | FALSE | 4231 | 4228 | 686921.9534 | 1204724.9363 | 688693.708 | 1201643.6022 | 4231 | 686921.9534 | 1204724.9363 | 4228 | 688693.708 | 1201643.6022
LINEVN3208 | VN | 1200758513 | 4233.0 | 1200717776.0 | 110 | 0.36708 | 490-AL1/64-ST1A 110.0 | 182.9046 | 0.96 |  |  |  |  | 50 | LINESTRING (687489.6114143896 1208006.9783564354, 687523.7428878587 1208002.891100828, 687744.9884887902 1208027.7540459102, 687787.0780281153 1208052.6172866768) | line | [10 empty] | 3 | 1 |  |  | 4233 | 1200717776 | (687489.6114143896, 1208006.9783564354) | (687813.9255240882, 1208044.286579838) | 1 | FALSE | FALSE | FALSE | FALSE | [6 empty] | 4233 | 687489.6114 | 1208006.9784 | 1200717776 | 687787.078 | 1208052.6173
LINEVN3209 | VN | 1200758517 | 4236.0 | 1200717272.0 | 110 | 0.26974 | 490-AL1/64-ST1A 110.0 | 182.9046 | 0.96 |  |  |  |  | 50 | LINESTRING (687850.8820430925 1205919.8738583808, 687678.0646034401 1205922.1566136053, 687628.6662836121 1205938.2482248328) | line | [10 empty] | 3 | 1 |  |  | 4236 | 1200717272 | (687850.8820430925, 1205919.8738583808) | (687530.3943118051, 1205977.7645092627) | 1 | FALSE | FALSE | FALSE | FALSE | [6 empty] | 4236 | 687850.882 | 1205919.8739 | 1200717272 | 687628.6663 | 1205938.2482
LINEVN3210 | VN | 1200758532 | 1200717272.0 | 1200758523.0 | 110 | 3.5296 | 490-AL1/64-ST1A 110.0 | 182.9046 | 0.96 |  |  |  |  | 50 | LINESTRING (687627.2565274091 1205916.934870539, 687669.0672787374 1205906.6630711064, 687850.8820430925 1205919.8738583808, 688095.2615570654 1205937.6337124186, 688161.7185259743 1205803.7077472406, 688244.765468117 1205636.3583103993, 688506.1187241424 1205624.7260824444, 688764.912673067 1205699.630633939, 688923.0096252318 1205675.565599863, 689113.5952757802 1205646.5540907162, 689382.5725254175 1205686.1122241642, 689603.4215093133 1205538.7686048693, 689815.9365811404 1205535.307195981, 690001.1712569417 1205532.2989722018, 690150.903073894 1205529.8621798798, 690284.4853179055 1205527.6872166786, 690288.7369455862 1205495.5872775326) | line | [10 empty] | 3 | 1 |  |  | 1200717272 | 1200758523 | (687530.3943118051, 1205977.7645092627) | (690276.7796876356, 1205470.504147579) | 1 | FALSE | FALSE | FALSE | FALSE | [6 empty] | 1200717272 | 687627.2565 | 1205916.9349 | 1200758523 | 690288.7369 | 1205495.5873
LINEVN3211 | VN | 1201918974 | 1267509446.0 | 4295.0 | 110 | 7.936 | 490-AL1/64-ST1A 110.0 | 182.9046 | 0.96 |  |  |  |  | 50 | LINESTRING (622765.8328769135 2225277.1408559354, 622780.7889377655 2225298.5531797167, 622692.6300803844 2225274.0015309337, 622523.8232100487 2225173.6832849635, 622338.3993820847 2225057.333564824, 622127.4303745886 2224926.284954461, 621927.7842892243 2224805.2246552194, 621770.0594754793 2224902.541519566, 621615.4910465496 2225006.246119502, 621414.6404046611 2225108.566583748, 620930.3449167876 2225361.296872638, 620718.0218598825 2225468.404260747, 620505.0803930722 2225343.582433192, 620291.4270726647 2225218.4707071153, 620083.9696627387 2225099.536419845, 619885.4783078982 2224980.810409406, 619670.8374532325 2224855.1466446663, 619463.1004883007 2224734.6134627624, 619255.922325142 2224614.5184327597, 619050.5059957445 2224491.7042112923, 618843.8265582722 2224369.725168784, 618643.696570817 2224242.0710520693, 618442.5922637517 2224112.7525474443, 618241.160018099 2223980.4901577584, 618010.5696553814 2223856.7545521697, 617808.6184395174 2223749.320207135, 617621.2572609012 2223648.594616924, 617450.5461454152 2223554.6022372763, 617263.191854586 2223453.8143912167, 617072.3374783978 2223350.7804562603) | line | [10 empty] | 3 | 1 |  |  | 1267509446 | 4295 | (622765.9952964489, 2225252.0106170196) | (617072.3374783978, 2223350.7804562603) | 1 | FALSE | FALSE | FALSE | FALSE |  | 4295 |  |  | 617072.3375 | 2223350.7805 | 1267509446 | 622765.8329 | 2225277.1409 | 4295 | 617072.3375 | 2223350.7805
LINEVN3212a | VN | 1203393566 | 1263839761.0 | 1203847737.0 | 220 | 159.6885 | 490-AL1/64-ST1A 220.0 | 365.8091 | 0.96 |  |  |  |  | 50 | LINESTRING (403542.7682239062 2475935.7291695904, 403573.872705972 2475919.604842202, 403553.4667218733 2475835.174604139, 403416.1675645008 2475782.2160689575, 403105.70186490286 2475680.3684062995, 403176.8861028778 2475295.252483994, 403241.3831042076 2474900.4257691046, 403298.4348836556 2474593.912007037, 403433.8152544573 2473849.765932233, 403488.6080328451 2473524.6801300156, 403598.44018626417 2473242.483014069, 403748.38904190436 2472861.531959026, 403866.1345884896 2472561.9185370603, 403948.68509215815 2472348.3874254343, 404163.0953445599 2471803.9512918624, 404481.595875131 2471222.644198583, 404834.4034824432 2470874.489873869, 404949.33074862015 2470744.2385609956, 405169.1445458813 2470476.139345705, 405367.7201060017 2470250.4291263185, 405728.17184731574 2469839.7246771976, 405895.4747091416 2469201.0403075656, 406083.3858438558 2469072.3381432774, 406463.8947642032 2468811.7356457165, 406760.05924531183 2468607.831422456, 407042.67444771295 2468413.9333594795, 407350.33490101324 2468207.680766613, 407574.6556784712 2467989.8080135197, 407846.01192158804 2467726.2602201095, 408264.8317838802 2467324.762338193, 408405.7179783851 2467188.751436545, 408592.678888736 2467008.2559962943, 409056.4109876241 2466564.726902105, 409714.26327561913 2465908.5867168345, 409906.12722080864 2465772.5162711325, 410190.6251781228 2465567.997093148, 410801.8128168547 2465134.301391122, 410959.3890159172 2464828.989017643, 411314.29886519 2464697.617706943, 412525.99256705795 2464782.5874680476, 412746.37683818483 2464899.5136320023, 413091.4955459315 2465080.805191487, 413551.80962738214 2465322.6043002517, 414062.46621825465 2465590.883903875, 414408.4315966176 2465772.652819392, 414713.5898217444 2465743.1131402114, 414968.34176963713 2465717.142774592, 415463.6669479601 2465673.6496531973, 415903.1669299408 2465633.5294454936, 416389.2280424955 2465586.8503874782, 416569.5808624 2465585.0629291, 416952.65177800343 2465579.6368730003, 417467.54013974324 2465575.601554099, 417785.107449997 2465573.1119157, 418150.1836368729 2465382.2097612345, 418538.6619870477 2465179.083364818, 418859.54850803653 2465339.5274858335, 419533.8971883763 2465676.7164756246, 419838.51209239534 2465826.183215719, 420097.611690749 2465749.452229136, 420432.5023163604 2465644.5520868907, 420672.21209894127 2465564.2769796653, 420918.48762646917 2465488.3006514595, 421493.78858097945 2465307.6694712224, 422088.8960934127 2465125.798530308, 422289.4569876868 2465244.2182682655, 422578.89857669745 2465416.6178396624, 423050.9545184868 2465700.522458027, 423384.7607672067 2465898.786817549, 423551.56248711084 2465997.861203726, 423927.8476305276 2466221.3667924576, 424447.8767894402 2466532.94074971, 424585.35622308933 2466614.478601055, 424938.9687298032 2467012.64604089, 425317.6999912127 2467441.6850653174, 425519.3158447104 2467669.2891242513, 425887.75612905493 2468085.261705012, 426262.96962012205 2468508.8929237914, 426737.7404879475 2468437.7921319245, 427039.74407505145 2468391.7815026855, 427636.77549669327 2468302.5447763386, 428084.2717462424 2468237.712083651, 428341.0125804099 2468197.836790412, 429017.1250163452 2468096.665779332, 429523.4245947454 2468020.935107958, 430482.02685434517 2467879.218784885, 431186.36735312676 2467406.3821934923, 431411.9414686933 2467254.9580860445, 431662.29097263643 2467086.8570490815, 431816.9966727413 2466942.403746111, 432068.9959893079 2466704.197649675, 432378.75563162024 2466415.4326937827, 432515.5935421257 2466287.8684117887, 432766.5510092167 2466053.940802612, 432924.9921768586 2465906.2397360187, 433128.441089622 2465715.152823556, 433439.83232846676 2465425.362936001, 433682.97978676355 2465199.08946044, 433994.0119773495 2464909.656134694, 434123.38637293334 2464789.267531681, 434259.5543855776 2464701.2191148265, 434442.4367365037 2464584.7695731297, 434760.78181351087 2464382.0857579666, 435106.5484943491 2464161.948254394, 435460.2675601012 2463936.76018035, 435853.54719496565 2463686.400087302, 436079.07669045345 2463542.8293513493, 436347.426924099 2463368.711895573, 436805.8750517806 2463079.1456011757, 437699.42923698784 2462795.2414465523, 438259.3095271084 2462608.936203645, 438708.03183472 2462459.6401164187, 439171.7548715268 2462305.361618283, 439338.33967884444 2462249.9510538736, 439584.6946090583 2462167.997968362, 439782.5692435966 2462050.094121694, 439960.9793968202 2461944.5218388024, 440380.4166277871 2461696.8802029905, 440859.5436704262 2461413.0809809826, 441440.2275149177 2461124.7087687063, 441660.41296690307 2460942.4542615926, 442326.5634464342 2460545.847038491, 442588.1093830404 2460391.658290111, 443257.1461991854 2459999.575847522, 443504.69976554456 2459701.4516553534, 443755.11536393996 2459399.9120277613, 444056.2050048979 2459041.7852277057, 444620.7976642931 2458589.3569512716, 444858.7792228438 2458400.60016155, 445146.4467883422 2458172.4315054505, 445557.5060562321 2457846.427059948, 445916.11254223424 2457562.0260856827, 446281.36160686426 2457272.364025724, 446674.6777061621 2456958.18501742, 447420.8021221639 2456364.563974061, 447736.9347128134 2456113.070810001, 448125.9701172685 2456066.069013076, 448497.2508320411 2456019.8881911184, 448780.3797996985 2455987.7641264335, 449057.7269827027 2456006.0957750394, 449655.6144484807 2456058.0319270096, 449931.867599501 2456079.9579449147, 450117.9576313771 2456090.642265872, 450385.0893091385 2456113.1477917656, 450671.28556483844 2456131.490959877, 450825.600218148 2456015.419178197, 451200.1396805448 2455726.4440725916, 451505.05820360774 2455498.442273102, 451933.15022026043 2455175.7795756944, 452071.86534729734 2455062.4916472007, 452501.3114791936 2454926.70063055, 452667.7312691569 2454874.9342276026, 453404.3860907757 2454627.70396231, 453906.866059177 2454501.7190375575, 454287.9597973709 2454409.7773659923, 454684.2254430236 2454301.462983159, 454775.20117011806 2454224.678293277, 454953.0093957393 2454063.2966001015, 455225.7317248907 2453822.445049271, 455367.6235644248 2453697.323101362, 455590.1347039017 2453496.73626893, 455721.62206935155 2453404.987552459, 456069.1964696377 2453162.478532696, 456241.6334842666 2453043.5885284906, 456445.58784481965 2452898.5891578123, 456857.75834628165 2452613.4352142694, 457263.36920351424 2452329.3730574367, 457524.50797457364 2452096.4761848063, 457691.39154164714 2451947.642642774, 457974.87798784196 2451693.0199228944, 458303.4794469767 2451406.9900082005, 458470.10942548886 2451258.0662135766, 458967.9918049515 2450813.0712155635, 459252.2118860311 2450559.0685222787, 459739.6660766081 2450123.4465024057, 460019.1326549229 2449875.802094041, 460216.00197035074 2449700.4651651694, 460700.46007240907 2449261.826967463, 460818.1484929843 2449159.730285857, 460991.2222559583 2448858.6413218654, 461083.7891294894 2448695.6964183287, 461308.91717064363 2448302.1222138787, 461502.5305149853 2447958.5502240187, 461762.3280608836 2447741.62598956, 462225.90628117544 2447351.2498408896, 462615.8099075917 2447025.5734498273, 463064.18309202325 2446646.5164960427, 463220.91356924304 2446514.5049117175, 463615.74156224995 2446181.9800617453, 463735.2705478529 2446077.123757154, 464213.1911347135 2445678.1196284136, 464774.5669165851 2445237.722381011, 465131.6341087085 2444950.383590371, 465504.35644486063 2444590.3291474665, 465498.96724917815 2444306.345473267, 465496.55668132723 2444199.7570045623, 465479.4971587826 2443482.1188037074, 465467.45108173403 2442999.651286565, 465463.0483900109 2442747.11270726, 465460.9659474588 2442653.8395950906, 465446.56341731467 2442010.137017306, 465425.0856089747 2441198.7124702167, 465409.42263120145 2440583.1618573233, 465401.59957871935 2440000.159052863, 465394.70501937415 2439647.1435588743, 465390.9854262784 2439386.7012295993, 465383.3482026932 2439094.9205626384, 465376.9243275485 2438590.1392481644, 465373.6317780693 2438331.611191913, 465517.15281933284 2438062.278895035, 465675.8776910204 2437773.511239713, 465896.1575512055 2437673.0479397685, 466500.6630989524 2437397.3655257705, 466613.32139514585 2437315.8479666864, 466904.03387090564 2437088.0469795065, 467530.1983452782 2436596.8163832724, 467803.2814011781 2436384.952620088, 468029.23426533747 2436200.7837810656, 468235.4091631328 2436037.367852215, 468616.5907305564 2435729.6778876977, 468976.2566484242 2435442.052127381, 469299.3266687132 2435185.5318222097, 469648.5236557942 2434893.9132617875, 469887.41047890164 2434715.281457459, 470196.8198773041 2434467.38451818, 470458.7701626968 2434257.515253312, 470598.1250442262 2434144.9956615474, 470741.17147162196 2434029.5040706936, 471015.42863108363 2433808.076828569, 471297.49555843964 2433580.3532592137, 471678.4657608601 2433272.795459719, 472109.48300157633 2432924.846362365, 472501.66955374385 2432330.1225358215, 472706.03629437066 2432020.220483476, 472865.58431176754 2431779.754693153, 473109.29780836107 2431410.0418665977, 473234.53323488036 2431218.3075898136, 473344.84418387356 2431051.0945619787, 473559.98456723895 2430724.981676206, 473737.52611170255 2430455.8605863857, 473969.6749170002 2430103.99077172, 474097.08673231216 2429910.876687397, 474361.2918691818 2429510.4355231775, 474545.5554441891 2429231.152264262, 474764.6080755342 2428899.173258192, 474948.8340460499 2428691.4096363382, 475107.9885722705 2428511.923804302, 475334.23498410825 2428256.7803679598, 475557.5638104343 2428006.4928888553, 475949.54608117056 2427566.013841454, 476239.98437813 2427235.4313420053, 476486.24401818187 2426796.757497265, 476713.8625831387 2426396.578647753, 477191.5505457238 2426002.4499537935, 477446.42816834257 2425796.463643272, 477743.39043346024 2425550.8410869627, 477990.949556454 2425270.0172424563, 478348.28787612973 2424869.5506907813, 478599.0481931507 2424580.2760084798, 478917.54638006014 2424228.4663848625, 479846.3057751059 2423183.4495082805, 480314.45263821655 2422659.064947969, 480702.3796105524 2422029.5526120136, 480866.80040832324 2421747.4935326856, 481167.6328938376 2421268.6084546708, 482184.5431179013 2419505.2521459493, 482494.360360093 2418929.590153232, 482710.3604831908 2418574.122009876, 482845.7695823417 2418349.4402692574, 483086.31410472415 2417965.671191762, 483355.04835294274 2417663.2406934784, 483842.2562945248 2417207.514715242, 483981.5864687533 2416837.2559515936, 484326.3419432804 2415966.579060155, 484638.44701249286 2415178.390883971, 485511.45502375305 2414193.944630907, 486282.3529743802 2413538.499674547, 487035.93650180876 2412902.930451057, 487376.0599329902 2412493.1162233534, 487877.73648153344 2411879.782438359, 488994.7127003487 2410475.692888855, 489412.8860336594 2409936.636175656, 490108.67889666685 2409034.4970002193, 490301.10076266946 2408793.1669452935, 490466.557331715 2408569.896739109, 490710.44478837424 2408261.1793803605, 491039.76025273657 2407830.0465092347, 491319.3217132101 2407567.1637302726, 492656.75975337264 2405710.0086747203, 492877.06336473784 2405420.3628976257, 493206.11278158956 2404987.7602107837, 493386.5953649703 2404099.2462231033, 493576.9574627216 2403787.4201996718, 494319.9409240118 2402870.6662889146, 494379.04598924145 2402614.3050228604, 494457.6812379286 2402306.2486290047, 494495.9039047698 2402152.6747924695, 494304.4680858296 2401848.0555305793, 494318.17706162145 2401776.2067975732) | line |  | YB-LC | [8 empty] | 6 | 2 |  |  | 1263839761 | 1203847737 | (403478.1001242168, 2475967.6465755133) | (494406.21554775746, 2401791.1415548692) | 1 | FALSE | FALSE | FALSE | FALSE | [6 empty] | 1263839761 | 403542.7682 | 2475935.7292 | 1203847737 | 494318.1771 | 2401776.2068
LINEVN3212b | VN | 1203393566 | 1263839761.0 | 1203847737.0 | 220 | 159.6885 | 490-AL1/64-ST1A 220.0 | 365.8091 | 0.96 |  |  |  |  | 50 | LINESTRING (403542.7682239062 2475935.7291695904, 403573.872705972 2475919.604842202, 403553.4667218733 2475835.174604139, 403416.1675645008 2475782.2160689575, 403105.70186490286 2475680.3684062995, 403176.8861028778 2475295.252483994, 403241.3831042076 2474900.4257691046, 403298.4348836556 2474593.912007037, 403433.8152544573 2473849.765932233, 403488.6080328451 2473524.6801300156, 403598.44018626417 2473242.483014069, 403748.38904190436 2472861.531959026, 403866.1345884896 2472561.9185370603, 403948.68509215815 2472348.3874254343, 404163.0953445599 2471803.9512918624, 404481.595875131 2471222.644198583, 404834.4034824432 2470874.489873869, 404949.33074862015 2470744.2385609956, 405169.1445458813 2470476.139345705, 405367.7201060017 2470250.4291263185, 405728.17184731574 2469839.7246771976, 405895.4747091416 2469201.0403075656, 406083.3858438558 2469072.3381432774, 406463.8947642032 2468811.7356457165, 406760.05924531183 2468607.831422456, 407042.67444771295 2468413.9333594795, 407350.33490101324 2468207.680766613, 407574.6556784712 2467989.8080135197, 407846.01192158804 2467726.2602201095, 408264.8317838802 2467324.762338193, 408405.7179783851 2467188.751436545, 408592.678888736 2467008.2559962943, 409056.4109876241 2466564.726902105, 409714.26327561913 2465908.5867168345, 409906.12722080864 2465772.5162711325, 410190.6251781228 2465567.997093148, 410801.8128168547 2465134.301391122, 410959.3890159172 2464828.989017643, 411314.29886519 2464697.617706943, 412525.99256705795 2464782.5874680476, 412746.37683818483 2464899.5136320023, 413091.4955459315 2465080.805191487, 413551.80962738214 2465322.6043002517, 414062.46621825465 2465590.883903875, 414408.4315966176 2465772.652819392, 414713.5898217444 2465743.1131402114, 414968.34176963713 2465717.142774592, 415463.6669479601 2465673.6496531973, 415903.1669299408 2465633.5294454936, 416389.2280424955 2465586.8503874782, 416569.5808624 2465585.0629291, 416952.65177800343 2465579.6368730003, 417467.54013974324 2465575.601554099, 417785.107449997 2465573.1119157, 418150.1836368729 2465382.2097612345, 418538.6619870477 2465179.083364818, 418859.54850803653 2465339.5274858335, 419533.8971883763 2465676.7164756246, 419838.51209239534 2465826.183215719, 420097.611690749 2465749.452229136, 420432.5023163604 2465644.5520868907, 420672.21209894127 2465564.2769796653, 420918.48762646917 2465488.3006514595, 421493.78858097945 2465307.6694712224, 422088.8960934127 2465125.798530308, 422289.4569876868 2465244.2182682655, 422578.89857669745 2465416.6178396624, 423050.9545184868 2465700.522458027, 423384.7607672067 2465898.786817549, 423551.56248711084 2465997.861203726, 423927.8476305276 2466221.3667924576, 424447.8767894402 2466532.94074971, 424585.35622308933 2466614.478601055, 424938.9687298032 2467012.64604089, 425317.6999912127 2467441.6850653174, 425519.3158447104 2467669.2891242513, 425887.75612905493 2468085.261705012, 426262.96962012205 2468508.8929237914, 426737.7404879475 2468437.7921319245, 427039.74407505145 2468391.7815026855, 427636.77549669327 2468302.5447763386, 428084.2717462424 2468237.712083651, 428341.0125804099 2468197.836790412, 429017.1250163452 2468096.665779332, 429523.4245947454 2468020.935107958, 430482.02685434517 2467879.218784885, 431186.36735312676 2467406.3821934923, 431411.9414686933 2467254.9580860445, 431662.29097263643 2467086.8570490815, 431816.9966727413 2466942.403746111, 432068.9959893079 2466704.197649675, 432378.75563162024 2466415.4326937827, 432515.5935421257 2466287.8684117887, 432766.5510092167 2466053.940802612, 432924.9921768586 2465906.2397360187, 433128.441089622 2465715.152823556, 433439.83232846676 2465425.362936001, 433682.97978676355 2465199.08946044, 433994.0119773495 2464909.656134694, 434123.38637293334 2464789.267531681, 434259.5543855776 2464701.2191148265, 434442.4367365037 2464584.7695731297, 434760.78181351087 2464382.0857579666, 435106.5484943491 2464161.948254394, 435460.2675601012 2463936.76018035, 435853.54719496565 2463686.400087302, 436079.07669045345 2463542.8293513493, 436347.426924099 2463368.711895573, 436805.8750517806 2463079.1456011757, 437699.42923698784 2462795.2414465523, 438259.3095271084 2462608.936203645, 438708.03183472 2462459.6401164187, 439171.7548715268 2462305.361618283, 439338.33967884444 2462249.9510538736, 439584.6946090583 2462167.997968362, 439782.5692435966 2462050.094121694, 439960.9793968202 2461944.5218388024, 440380.4166277871 2461696.8802029905, 440859.5436704262 2461413.0809809826, 441440.2275149177 2461124.7087687063, 441660.41296690307 2460942.4542615926, 442326.5634464342 2460545.847038491, 442588.1093830404 2460391.658290111, 443257.1461991854 2459999.575847522, 443504.69976554456 2459701.4516553534, 443755.11536393996 2459399.9120277613, 444056.2050048979 2459041.7852277057, 444620.7976642931 2458589.3569512716, 444858.7792228438 2458400.60016155, 445146.4467883422 2458172.4315054505, 445557.5060562321 2457846.427059948, 445916.11254223424 2457562.0260856827, 446281.36160686426 2457272.364025724, 446674.6777061621 2456958.18501742, 447420.8021221639 2456364.563974061, 447736.9347128134 2456113.070810001, 448125.9701172685 2456066.069013076, 448497.2508320411 2456019.8881911184, 448780.3797996985 2455987.7641264335, 449057.7269827027 2456006.0957750394, 449655.6144484807 2456058.0319270096, 449931.867599501 2456079.9579449147, 450117.9576313771 2456090.642265872, 450385.0893091385 2456113.1477917656, 450671.28556483844 2456131.490959877, 450825.600218148 2456015.419178197, 451200.1396805448 2455726.4440725916, 451505.05820360774 2455498.442273102, 451933.15022026043 2455175.7795756944, 452071.86534729734 2455062.4916472007, 452501.3114791936 2454926.70063055, 452667.7312691569 2454874.9342276026, 453404.3860907757 2454627.70396231, 453906.866059177 2454501.7190375575, 454287.9597973709 2454409.7773659923, 454684.2254430236 2454301.462983159, 454775.20117011806 2454224.678293277, 454953.0093957393 2454063.2966001015, 455225.7317248907 2453822.445049271, 455367.6235644248 2453697.323101362, 455590.1347039017 2453496.73626893, 455721.62206935155 2453404.987552459, 456069.1964696377 2453162.478532696, 456241.6334842666 2453043.5885284906, 456445.58784481965 2452898.5891578123, 456857.75834628165 2452613.4352142694, 457263.36920351424 2452329.3730574367, 457524.50797457364 2452096.4761848063, 457691.39154164714 2451947.642642774, 457974.87798784196 2451693.0199228944, 458303.4794469767 2451406.9900082005, 458470.10942548886 2451258.0662135766, 458967.9918049515 2450813.0712155635, 459252.2118860311 2450559.0685222787, 459739.6660766081 2450123.4465024057, 460019.1326549229 2449875.802094041, 460216.00197035074 2449700.4651651694, 460700.46007240907 2449261.826967463, 460818.1484929843 2449159.730285857, 460991.2222559583 2448858.6413218654, 461083.7891294894 2448695.6964183287, 461308.91717064363 2448302.1222138787, 461502.5305149853 2447958.5502240187, 461762.3280608836 2447741.62598956, 462225.90628117544 2447351.2498408896, 462615.8099075917 2447025.5734498273, 463064.18309202325 2446646.5164960427, 463220.91356924304 2446514.5049117175, 463615.74156224995 2446181.9800617453, 463735.2705478529 2446077.123757154, 464213.1911347135 2445678.1196284136, 464774.5669165851 2445237.722381011, 465131.6341087085 2444950.383590371, 465504.35644486063 2444590.3291474665, 465498.96724917815 2444306.345473267, 465496.55668132723 2444199.7570045623, 465479.4971587826 2443482.1188037074, 465467.45108173403 2442999.651286565, 465463.0483900109 2442747.11270726, 465460.9659474588 2442653.8395950906, 465446.56341731467 2442010.137017306, 465425.0856089747 2441198.7124702167, 465409.42263120145 2440583.1618573233, 465401.59957871935 2440000.159052863, 465394.70501937415 2439647.1435588743, 465390.9854262784 2439386.7012295993, 465383.3482026932 2439094.9205626384, 465376.9243275485 2438590.1392481644, 465373.6317780693 2438331.611191913, 465517.15281933284 2438062.278895035, 465675.8776910204 2437773.511239713, 465896.1575512055 2437673.0479397685, 466500.6630989524 2437397.3655257705, 466613.32139514585 2437315.8479666864, 466904.03387090564 2437088.0469795065, 467530.1983452782 2436596.8163832724, 467803.2814011781 2436384.952620088, 468029.23426533747 2436200.7837810656, 468235.4091631328 2436037.367852215, 468616.5907305564 2435729.6778876977, 468976.2566484242 2435442.052127381, 469299.3266687132 2435185.5318222097, 469648.5236557942 2434893.9132617875, 469887.41047890164 2434715.281457459, 470196.8198773041 2434467.38451818, 470458.7701626968 2434257.515253312, 470598.1250442262 2434144.9956615474, 470741.17147162196 2434029.5040706936, 471015.42863108363 2433808.076828569, 471297.49555843964 2433580.3532592137, 471678.4657608601 2433272.795459719, 472109.48300157633 2432924.846362365, 472501.66955374385 2432330.1225358215, 472706.03629437066 2432020.220483476, 472865.58431176754 2431779.754693153, 473109.29780836107 2431410.0418665977, 473234.53323488036 2431218.3075898136, 473344.84418387356 2431051.0945619787, 473559.98456723895 2430724.981676206, 473737.52611170255 2430455.8605863857, 473969.6749170002 2430103.99077172, 474097.08673231216 2429910.876687397, 474361.2918691818 2429510.4355231775, 474545.5554441891 2429231.152264262, 474764.6080755342 2428899.173258192, 474948.8340460499 2428691.4096363382, 475107.9885722705 2428511.923804302, 475334.23498410825 2428256.7803679598, 475557.5638104343 2428006.4928888553, 475949.54608117056 2427566.013841454, 476239.98437813 2427235.4313420053, 476486.24401818187 2426796.757497265, 476713.8625831387 2426396.578647753, 477191.5505457238 2426002.4499537935, 477446.42816834257 2425796.463643272, 477743.39043346024 2425550.8410869627, 477990.949556454 2425270.0172424563, 478348.28787612973 2424869.5506907813, 478599.0481931507 2424580.2760084798, 478917.54638006014 2424228.4663848625, 479846.3057751059 2423183.4495082805, 480314.45263821655 2422659.064947969, 480702.3796105524 2422029.5526120136, 480866.80040832324 2421747.4935326856, 481167.6328938376 2421268.6084546708, 482184.5431179013 2419505.2521459493, 482494.360360093 2418929.590153232, 482710.3604831908 2418574.122009876, 482845.7695823417 2418349.4402692574, 483086.31410472415 2417965.671191762, 483355.04835294274 2417663.2406934784, 483842.2562945248 2417207.514715242, 483981.5864687533 2416837.2559515936, 484326.3419432804 2415966.579060155, 484638.44701249286 2415178.390883971, 485511.45502375305 2414193.944630907, 486282.3529743802 2413538.499674547, 487035.93650180876 2412902.930451057, 487376.0599329902 2412493.1162233534, 487877.73648153344 2411879.782438359, 488994.7127003487 2410475.692888855, 489412.8860336594 2409936.636175656, 490108.67889666685 2409034.4970002193, 490301.10076266946 2408793.1669452935, 490466.557331715 2408569.896739109, 490710.44478837424 2408261.1793803605, 491039.76025273657 2407830.0465092347, 491319.3217132101 2407567.1637302726, 492656.75975337264 2405710.0086747203, 492877.06336473784 2405420.3628976257, 493206.11278158956 2404987.7602107837, 493386.5953649703 2404099.2462231033, 493576.9574627216 2403787.4201996718, 494319.9409240118 2402870.6662889146, 494379.04598924145 2402614.3050228604, 494457.6812379286 2402306.2486290047, 494495.9039047698 2402152.6747924695, 494304.4680858296 2401848.0555305793, 494318.17706162145 2401776.2067975732) | line |  | YB-LC | [8 empty] | 6 | 2 |  |  | 1263839761 | 1203847737 | (403478.1001242168, 2475967.6465755133) | (494406.21554775746, 2401791.1415548692) | 1 | FALSE | FALSE | FALSE | FALSE | [6 empty] | 1263839761 | 403542.7682 | 2475935.7292 | 1203847737 | 494318.1771 | 2401776.2068
LINEVN3213a | VN | 1203420034 | 1264568817.0 | 1003.0 | 220 | 90.7569 | 490-AL1/64-ST1A 220.0 | 365.8091 | 0.96 |  |  |  |  | 50 | LINESTRING (518565.9602989751 2407750.1884174948, 518615.21217354876 2407644.2220503106, 518781.91505505313 2407271.181542661, 518923.61154704815 2406971.374564896, 519043.58936911053 2406707.415478284, 519180.3272494418 2406412.2425999097, 519306.5071017381 2406130.9157369086, 519653.80693028384 2406100.8347544684, 520083.1069785436 2406057.615345747, 520426.84863428265 2406023.03078408, 520908.4549832652 2405976.6684945384, 521286.02657505265 2405938.1510030986, 521598.63470930787 2405908.165664751, 522057.5856535494 2405867.861728168, 522359.8752363387 2405824.882773563, 522683.25339880574 2406041.2709444636, 523072.37333909795 2406292.149980564, 523384.89519345877 2406587.4212288097, 523600.4261020817 2406791.0751441624, 523849.2118105083 2407029.503176649, 524168.5675706029 2407333.1128628636, 524497.1421792236 2407368.0029037246, 524800.6274848473 2407400.226466792, 525335.7628587952 2407463.7577592963, 525880.469052229 2407520.1391525096, 526196.4476350509 2407552.852295997, 526454.2974152685 2407450.573633766, 526866.0347829891 2407267.3040721407, 527110.8768326673 2407165.0694022146, 527324.8538636785 2407078.6466532955, 527639.655042554 2406946.909735646, 528184.8144442841 2406723.118238775, 528657.2463668793 2406554.3684787843, 529076.2579716418 2406412.0109313023, 529257.6233172687 2406360.2208318575, 529921.6977917687 2406170.9630773286, 530266.809400541 2406057.7410907624, 530734.7722822636 2405912.265396558, 531067.8129589589 2405807.2501427885, 531331.9461799168 2405726.85555382, 531689.6160195679 2405615.725279278, 531898.2770673531 2405553.1277491776, 532025.8106533977 2405480.8181310687, 532400.8511110338 2405263.0387892006, 532611.093895446 2405138.3819246544, 532883.0698062162 2404979.542496383, 533190.7794508789 2404799.8513660296, 533664.1098623442 2404522.6246373323, 533958.9669518578 2404350.7907194938, 534369.4076980163 2404113.009790763, 534705.7836370833 2403724.4259228255, 534900.453398095 2403503.2039691256, 535105.0553747717 2403268.2923475155, 535335.7469797164 2403004.3862509103, 535536.9382742036 2402774.2541069593, 535693.0454910334 2402599.24427323, 535861.5778206107 2402405.369955366, 536074.452388929 2402160.4942890448, 536234.3552126245 2401972.448527772, 536564.8879348696 2402012.6478516147, 536843.6956672142 2402044.533202499, 537262.0898146513 2402090.8710193173, 537658.889010141 2402136.3942113775, 537940.2816944858 2402171.226887578, 538488.2914229423 2402233.776731695, 538954.8234184061 2402287.0486650057, 539227.3301153077 2402320.675979998, 539718.2346992227 2402377.826482804, 540164.2923959162 2402426.8548702113, 540361.7186580943 2402449.233829084, 541072.2319088537 2402529.7823426323, 541245.5555579499 2402549.442916713, 541926.6349706597 2402627.098034739, 542120.643675274 2402527.725133485, 542627.0780195604 2402266.2216835422, 543102.1524709004 2401888.6293556015, 543547.5209967912 2401535.099402086, 543937.4969714471 2401224.873473455, 544519.6701431336 2400763.5178528726, 544862.8016608089 2400492.277885202, 545201.7201746125 2400449.9635681156, 545505.1722194133 2400411.4960179054, 545889.6267587664 2400361.9207164645, 546460.6540192424 2400289.8497622064, 546899.9320954637 2400234.602367369, 547101.038900508 2400207.941451951, 547465.8737345581 2400161.223937079, 547689.7671941656 2400135.4237491023, 547839.0367944736 2400035.078331825, 548206.3213714039 2399788.1987766707, 548596.9982565606 2399523.201631555, 548826.9233624669 2399371.6632350096, 549387.3218209412 2399384.990859972, 549929.3097466804 2399400.804379329, 550196.1105311707 2399406.540978938, 550795.6531089175 2399419.0111268037, 551372.0776212792 2399434.2078351867, 552082.0420903809 2399450.445248798, 552246.7094118423 2399457.5115902787, 552438.767845331 2399458.3379522236, 552890.5026944049 2399423.0852686167, 553327.5536213346 2399387.043744442, 553638.4505003702 2399362.501350052, 553833.8534939451 2399347.3835271215, 553933.9745302639 2399108.028434777, 554021.9290040617 2398894.478253621, 554137.0677249016 2398620.840065011, 554257.9461120395 2398336.629410487, 554455.1099496608 2398263.8350141714, 554829.3160366674 2398116.9338230193, 555163.0310081835 2397990.1022156016, 555619.2629230166 2397814.844672563, 556008.6860586425 2397665.610320458, 556385.8197080886 2397521.156936255, 556973.7065519284 2397293.6028912747, 557543.393471976 2397071.2844965947, 557769.0017757432 2396983.246677302, 558228.5035970077 2396804.1222710563, 558587.7562275584 2396666.1743163415, 559074.5059425607 2396473.614007603, 559353.9682491329 2396364.7215168756, 559679.2930474716 2396238.261073485, 559974.6885654968 2396123.4391799415, 560103.038697479 2396076.0247964687, 560699.2721254246 2395845.348547057, 561084.4407642105 2395695.2449816843, 561300.0860601006 2395612.01072748, 561718.297006153 2395450.3153730435, 561921.8276167752 2395373.772552202, 561918.5148528037 2395253.442476847, 561920.711967318 2394758.633750792, 561919.7858015066 2394381.4296541465, 561919.3605755616 2394207.139685751, 562074.457076456 2394101.67743017, 562383.6808842467 2393891.4397712685, 562774.4883764322 2393625.2860099557, 563117.4884904482 2393393.576720063, 563530.6353411718 2393113.4711857853, 563896.5983787618 2392866.693492158, 564206.4862679242 2392657.7210687795, 564531.2001004139 2392436.3394115544, 564889.0753642353 2392198.5500406986, 565244.5587551232 2391956.043378065, 565641.7829462414 2391685.4227731116, 565801.9335689215 2391575.9869155707, 566099.9144387657 2391380.438595424, 566282.3245078067 2391258.1483432483, 566816.6504212896 2391345.9754243083, 567063.403409475 2391387.015730816, 567678.7176807899 2391494.646341084, 568239.0326385021 2391588.685150542, 568480.0780134761 2391629.346869796, 568657.6409949238 2391511.6781134694, 568883.3354806171 2391364.4088372593, 569300.0777048209 2391093.2736631786, 570124.2991466124 2390555.9530756827, 570408.7356960874 2390369.167916864, 570809.7160436761 2390109.435689155, 571107.8440446346 2389915.162634697, 571230.116068655 2389835.9407623108, 571758.3490262689 2389494.53085796, 572524.8071046702 2389314.298104195, 573223.4448855093 2389153.739002382, 573679.2570471178 2389048.9914727877, 573898.8822892179 2388997.077047543, 574658.0952140731 2388825.4784121597, 575084.7418065135 2388728.3499711324, 575663.8696518317 2388601.3645259556, 575984.5511856088 2388527.6379944216, 576248.4448612162 2388469.422194316, 576786.7321034435 2388344.961971972, 577197.9007130135 2388253.9803166096, 577326.3567633079 2388228.4291370395, 577384.0698713323 2388161.450937392, 577756.4101099004 2387747.779148211, 578029.8622671724 2387440.729149128, 578355.1247086839 2387072.9560509287, 578562.793114878 2386843.022716918, 578781.9561395826 2386596.7880459735, 579025.6777837793 2386320.0706551257, 579241.9361964132 2386077.856754239, 579476.2491332544 2385826.879300971, 579617.4113612196 2385675.5644330317, 579893.5190275928 2385379.615233973, 580111.8928211653 2385146.078761672, 580252.2227331946 2384995.8718930697, 580529.9724851864 2384699.1994842966, 580694.8658622967 2384523.073366963, 580899.792623689 2384303.758766601, 581070.6986841628 2384121.666972418, 581224.3831988575 2383957.090017326, 581421.8526775751 2383745.060772758, 581562.6154177363 2383593.925929989, 581833.2660328478 2383489.7517744377, 582280.4087269811 2383317.674959406, 582668.0202840319 2383169.4027580395, 582889.1909603381 2383084.5849033273, 583465.8276746055 2383266.198585749, 583583.3664068251 2383305.1387532093) | line |  | TQ-PB | [8 empty] | 6 | 2 |  |  | 1264568817 | 1003 | (518461.7563145222, 2407686.962535818) | (583583.3664068251, 2383305.1387532093) | 1 | FALSE | FALSE | FALSE | FALSE | 1264568817 | 1003 | 518565.9603 | 2407750.1884 | 583583.3664 | 2383305.1388 | 1264568817 | 518565.9603 | 2407750.1884 | 1003 | 583583.3664 | 2383305.1388
LINEVN3213b | VN | 1203420034 | 1264568817.0 | 1003.0 | 220 | 90.7569 | 490-AL1/64-ST1A 220.0 | 365.8091 | 0.96 |  |  |  |  | 50 | LINESTRING (518565.9602989751 2407750.1884174948, 518615.21217354876 2407644.2220503106, 518781.91505505313 2407271.181542661, 518923.61154704815 2406971.374564896, 519043.58936911053 2406707.415478284, 519180.3272494418 2406412.2425999097, 519306.5071017381 2406130.9157369086, 519653.80693028384 2406100.8347544684, 520083.1069785436 2406057.615345747, 520426.84863428265 2406023.03078408, 520908.4549832652 2405976.6684945384, 521286.02657505265 2405938.1510030986, 521598.63470930787 2405908.165664751, 522057.5856535494 2405867.861728168, 522359.8752363387 2405824.882773563, 522683.25339880574 2406041.2709444636, 523072.37333909795 2406292.149980564, 523384.89519345877 2406587.4212288097, 523600.4261020817 2406791.0751441624, 523849.2118105083 2407029.503176649, 524168.5675706029 2407333.1128628636, 524497.1421792236 2407368.0029037246, 524800.6274848473 2407400.226466792, 525335.7628587952 2407463.7577592963, 525880.469052229 2407520.1391525096, 526196.4476350509 2407552.852295997, 526454.2974152685 2407450.573633766, 526866.0347829891 2407267.3040721407, 527110.8768326673 2407165.0694022146, 527324.8538636785 2407078.6466532955, 527639.655042554 2406946.909735646, 528184.8144442841 2406723.118238775, 528657.2463668793 2406554.3684787843, 529076.2579716418 2406412.0109313023, 529257.6233172687 2406360.2208318575, 529921.6977917687 2406170.9630773286, 530266.809400541 2406057.7410907624, 530734.7722822636 2405912.265396558, 531067.8129589589 2405807.2501427885, 531331.9461799168 2405726.85555382, 531689.6160195679 2405615.725279278, 531898.2770673531 2405553.1277491776, 532025.8106533977 2405480.8181310687, 532400.8511110338 2405263.0387892006, 532611.093895446 2405138.3819246544, 532883.0698062162 2404979.542496383, 533190.7794508789 2404799.8513660296, 533664.1098623442 2404522.6246373323, 533958.9669518578 2404350.7907194938, 534369.4076980163 2404113.009790763, 534705.7836370833 2403724.4259228255, 534900.453398095 2403503.2039691256, 535105.0553747717 2403268.2923475155, 535335.7469797164 2403004.3862509103, 535536.9382742036 2402774.2541069593, 535693.0454910334 2402599.24427323, 535861.5778206107 2402405.369955366, 536074.452388929 2402160.4942890448, 536234.3552126245 2401972.448527772, 536564.8879348696 2402012.6478516147, 536843.6956672142 2402044.533202499, 537262.0898146513 2402090.8710193173, 537658.889010141 2402136.3942113775, 537940.2816944858 2402171.226887578, 538488.2914229423 2402233.776731695, 538954.8234184061 2402287.0486650057, 539227.3301153077 2402320.675979998, 539718.2346992227 2402377.826482804, 540164.2923959162 2402426.8548702113, 540361.7186580943 2402449.233829084, 541072.2319088537 2402529.7823426323, 541245.5555579499 2402549.442916713, 541926.6349706597 2402627.098034739, 542120.643675274 2402527.725133485, 542627.0780195604 2402266.2216835422, 543102.1524709004 2401888.6293556015, 543547.5209967912 2401535.099402086, 543937.4969714471 2401224.873473455, 544519.6701431336 2400763.5178528726, 544862.8016608089 2400492.277885202, 545201.7201746125 2400449.9635681156, 545505.1722194133 2400411.4960179054, 545889.6267587664 2400361.9207164645, 546460.6540192424 2400289.8497622064, 546899.9320954637 2400234.602367369, 547101.038900508 2400207.941451951, 547465.8737345581 2400161.223937079, 547689.7671941656 2400135.4237491023, 547839.0367944736 2400035.078331825, 548206.3213714039 2399788.1987766707, 548596.9982565606 2399523.201631555, 548826.9233624669 2399371.6632350096, 549387.3218209412 2399384.990859972, 549929.3097466804 2399400.804379329, 550196.1105311707 2399406.540978938, 550795.6531089175 2399419.0111268037, 551372.0776212792 2399434.2078351867, 552082.0420903809 2399450.445248798, 552246.7094118423 2399457.5115902787, 552438.767845331 2399458.3379522236, 552890.5026944049 2399423.0852686167, 553327.5536213346 2399387.043744442, 553638.4505003702 2399362.501350052, 553833.8534939451 2399347.3835271215, 553933.9745302639 2399108.028434777, 554021.9290040617 2398894.478253621, 554137.0677249016 2398620.840065011, 554257.9461120395 2398336.629410487, 554455.1099496608 2398263.8350141714, 554829.3160366674 2398116.9338230193, 555163.0310081835 2397990.1022156016, 555619.2629230166 2397814.844672563, 556008.6860586425 2397665.610320458, 556385.8197080886 2397521.156936255, 556973.7065519284 2397293.6028912747, 557543.393471976 2397071.2844965947, 557769.0017757432 2396983.246677302, 558228.5035970077 2396804.1222710563, 558587.7562275584 2396666.1743163415, 559074.5059425607 2396473.614007603, 559353.9682491329 2396364.7215168756, 559679.2930474716 2396238.261073485, 559974.6885654968 2396123.4391799415, 560103.038697479 2396076.0247964687, 560699.2721254246 2395845.348547057, 561084.4407642105 2395695.2449816843, 561300.0860601006 2395612.01072748, 561718.297006153 2395450.3153730435, 561921.8276167752 2395373.772552202, 561918.5148528037 2395253.442476847, 561920.711967318 2394758.633750792, 561919.7858015066 2394381.4296541465, 561919.3605755616 2394207.139685751, 562074.457076456 2394101.67743017, 562383.6808842467 2393891.4397712685, 562774.4883764322 2393625.2860099557, 563117.4884904482 2393393.576720063, 563530.6353411718 2393113.4711857853, 563896.5983787618 2392866.693492158, 564206.4862679242 2392657.7210687795, 564531.2001004139 2392436.3394115544, 564889.0753642353 2392198.5500406986, 565244.5587551232 2391956.043378065, 565641.7829462414 2391685.4227731116, 565801.9335689215 2391575.9869155707, 566099.9144387657 2391380.438595424, 566282.3245078067 2391258.1483432483, 566816.6504212896 2391345.9754243083, 567063.403409475 2391387.015730816, 567678.7176807899 2391494.646341084, 568239.0326385021 2391588.685150542, 568480.0780134761 2391629.346869796, 568657.6409949238 2391511.6781134694, 568883.3354806171 2391364.4088372593, 569300.0777048209 2391093.2736631786, 570124.2991466124 2390555.9530756827, 570408.7356960874 2390369.167916864, 570809.7160436761 2390109.435689155, 571107.8440446346 2389915.162634697, 571230.116068655 2389835.9407623108, 571758.3490262689 2389494.53085796, 572524.8071046702 2389314.298104195, 573223.4448855093 2389153.739002382, 573679.2570471178 2389048.9914727877, 573898.8822892179 2388997.077047543, 574658.0952140731 2388825.4784121597, 575084.7418065135 2388728.3499711324, 575663.8696518317 2388601.3645259556, 575984.5511856088 2388527.6379944216, 576248.4448612162 2388469.422194316, 576786.7321034435 2388344.961971972, 577197.9007130135 2388253.9803166096, 577326.3567633079 2388228.4291370395, 577384.0698713323 2388161.450937392, 577756.4101099004 2387747.779148211, 578029.8622671724 2387440.729149128, 578355.1247086839 2387072.9560509287, 578562.793114878 2386843.022716918, 578781.9561395826 2386596.7880459735, 579025.6777837793 2386320.0706551257, 579241.9361964132 2386077.856754239, 579476.2491332544 2385826.879300971, 579617.4113612196 2385675.5644330317, 579893.5190275928 2385379.615233973, 580111.8928211653 2385146.078761672, 580252.2227331946 2384995.8718930697, 580529.9724851864 2384699.1994842966, 580694.8658622967 2384523.073366963, 580899.792623689 2384303.758766601, 581070.6986841628 2384121.666972418, 581224.3831988575 2383957.090017326, 581421.8526775751 2383745.060772758, 581562.6154177363 2383593.925929989, 581833.2660328478 2383489.7517744377, 582280.4087269811 2383317.674959406, 582668.0202840319 2383169.4027580395, 582889.1909603381 2383084.5849033273, 583465.8276746055 2383266.198585749, 583583.3664068251 2383305.1387532093) | line |  | TQ-PB | [8 empty] | 6 | 2 |  |  | 1264568817 | 1003 | (518461.7563145222, 2407686.962535818) | (583583.3664068251, 2383305.1387532093) | 1 | FALSE | FALSE | FALSE | FALSE | 1264568817 | 1003 | 518565.9603 | 2407750.1884 | 583583.3664 | 2383305.1388 | 1264568817 | 518565.9603 | 2407750.1884 | 1003 | 583583.3664 | 2383305.1388
LINEVN3214a | VN | 1203420035 | 4299.0 | 1264568817.0 | 220 | 102.6097 | 490-AL1/64-ST1A 220.0 | 365.8091 | 0.96 |  |  |  |  | 50 | LINESTRING (540518.6924630252 2471864.063191625, 540233.3714635409 2471495.198826655, 539836.7973339395 2470993.8199996958, 539597.3186800551 2470689.7086359006, 539185.59181726 2470108.565746686, 539041.0616724844 2469904.0616389387, 538632.4132433872 2469322.920257915, 538435.8432391759 2468738.649901041, 538253.6390543587 2468198.982886401, 537975.0620325587 2467903.2262852406, 537789.9643581968 2467708.2993337335, 537410.3024725348 2467308.8657931187, 537474.4716085683 2466594.2573994333, 537491.8149376797 2466368.68607288, 537513.9728518545 2466111.623397315, 537600.3963647803 2465160.0669060717, 537627.9589027156 2464854.634196503, 537708.8914592001 2463938.0226861914, 537251.2623714925 2463468.6606624955, 537112.8077813113 2463327.6074081725, 536767.0920378454 2462975.396024387, 536790.709941861 2462785.9031317546, 536842.1774329589 2462334.712248735, 536890.7556690383 2461851.7020770926, 536960.3083715941 2461206.2355959723, 536448.8466922289 2460297.7149705905, 536207.9119665325 2459179.436555327, 536129.8549368615 2458826.47146864, 535987.5230715035 2458190.232760114, 535899.4233655677 2457776.5875099446, 536155.3501617109 2457295.926525426, 536465.8730177807 2456719.4390695007, 536807.3249842622 2456087.873304394, 537145.5429283563 2455458.045148998, 537295.3454930849 2455171.1810861947, 537490.0764322934 2454806.37799109, 537437.6281159722 2454514.4268528935, 537352.9966137666 2454075.2135346704, 537216.7143459425 2453349.808902638, 537111.8418953891 2452806.843488467, 536925.1675115926 2452625.7658501146, 536341.9672273461 2452062.9230392245, 534881.8951336188 2452079.2815512577, 534114.6873437102 2452095.655077181, 533210.146533767 2452107.5900809797, 532266.0049991849 2452126.3805649625, 531963.3681476378 2452125.759556848, 531426.9540464336 2452139.096114588, 531134.338621366 2452143.636202286, 530567.4402416003 2451624.136247366, 530181.2301881366 2451271.681394313, 529815.4144896843 2450931.5285994792, 529010.8636925551 2450554.724581732, 528560.2833232041 2450575.746522818, 528209.3264709162 2450624.566479479, 527790.6904316911 2450686.8777554664, 526983.0979872543 2450807.9432011163, 526372.6028310127 2450896.982110529, 525373.3230770276 2450605.1371780266, 524836.6559642093 2450458.2225962514, 524338.5342172335 2450309.084053629, 523822.33255179477 2450001.2170289513, 523510.3048035646 2449808.102595649, 523197.54999538284 2449689.9962163633, 522879.44271608244 2449569.36462207, 522691.38297903794 2449493.9776948667, 522295.460465165 2449205.441378603, 521905.34021015227 2448923.542596689, 521489.9553059969 2448616.957663916, 521074.42027165386 2448310.284178137, 520295.69012651284 2447735.602528065, 519965.72560508794 2447492.1182405395, 519998.2956696953 2446413.7896370017, 520004.6379629944 2446203.733535588, 520182.5535210989 2445682.9297161526, 520328.45799035975 2445255.8173493203, 520481.60365284584 2444802.648861028, 520610.6185917663 2444422.703688777, 520811.9657358163 2443833.5996366017, 520584.93435337086 2443053.7141979886, 520310.6516461981 2442139.5739350896, 520253.8991135235 2441926.404649428, 520007.5385659594 2441455.7882569977, 519585.40276711376 2440623.196089772, 519373.07755392586 2440213.0020217537, 519267.8729442492 2440009.9495245754, 518901.9416808453 2439281.791545028, 518980.07176051696 2438783.084262612, 519021.45644492586 2438528.3321178444, 519113.31397913484 2437930.6880838173, 519247.0903010073 2437302.9781080657, 519183.2612619172 2436518.449979844, 518631.0862030691 2436149.454594482, 518337.15352012037 2435944.826183395, 518037.8168655255 2435775.307048777, 517845.491183586 2435636.9842228456, 517217.17629103985 2435206.5885203285, 517032.2018224633 2435119.4321711846, 516706.44913051545 2434965.948695424, 516231.58333133254 2434754.0081511755, 516136.42932667315 2434558.006279145, 516020.8134902938 2434314.123374934, 515802.1487791989 2433871.699083958, 515594.03396099864 2433447.0315826884, 515411.2117189449 2433070.4850088228, 515179.0091180298 2432597.7732139863, 515113.59015338845 2432259.6855833917, 515029.1305979575 2431805.049784651, 514930.7238028821 2431313.1888261745, 514777.53126654343 2431023.6227100445, 514607.39390189055 2430709.924043584, 514461.4660957715 2430275.4689217345, 514290.9181037617 2429771.9361761906, 514111.50468203134 2429240.8812005976, 513952.8780420462 2428762.920807987, 514165.7753125776 2428278.1735342816, 514365.0174422008 2427824.5306473924, 514460.8816087245 2427606.268305364, 514703.3605155859 2427045.702874276, 514894.49828850204 2426611.9165318087, 514664.6801688274 2425941.4568686727, 514501.04130390123 2425482.6146228723, 514631.5009091433 2425069.2471363507, 514751.6539806464 2424685.0147168725, 514923.404791212 2424141.7217329955, 515060.2047218498 2423708.9942909055, 515226.7394781292 2423176.9346240484, 515308.32300954015 2422920.8434348153, 515444.59889647586 2422485.4627959826, 515472.68972458225 2422213.935383522, 515528.7128053777 2421666.8739778944, 515545.3245190243 2421506.64050531, 515591.1914913082 2421050.4863663097, 515618.62408745807 2420770.458357219, 515685.78295443434 2420108.0867330558, 515711.29062925646 2419855.6066939244, 515773.4818286422 2419230.36586113, 516068.2318057147 2418815.117655589, 516294.950538667 2418503.660500953, 516659.9571215737 2417995.177382457, 516739.4426197635 2417884.4545270796, 516950.6608825784 2417590.2351896763, 517211.2081794134 2417224.2377373497, 517301.03572212375 2417102.1837558676, 517434.8692047535 2416915.439092098, 517636.1429376722 2416685.66966232, 517850.0904241606 2416437.5544513864, 518140.86856223125 2416100.3510821112, 518326.78099169786 2415884.762668616, 518505.68309506285 2415677.226108651, 518588.5569078644 2415367.1074732696, 518699.0006524445 2414945.7175138737, 518801.9777736194 2414560.0374749633, 519147.74840373493 2414350.669602619, 519442.39749078336 2414172.2604471105, 519784.1309020723 2413965.347530306, 520017.67373993143 2413821.439879062, 520276.27599304717 2413666.2445178656, 520294.33143677865 2413243.8188260384, 520317.0794847784 2412975.6931183524, 520343.3782180313 2412687.4828672945, 520363.8250866109 2412458.1492353557, 520305.5056168909 2412163.555379714, 520268.73673278536 2411972.5342107117, 520191.1607975093 2411569.5014609224, 520117.2365998315 2411185.445145822, 520044.97241764877 2410810.0137331523, 519994.209756222 2410546.3341031494, 519932.43962836155 2410230.6416850956, 519876.3754059536 2409946.2470631883, 519596.15372708335 2409706.358514031, 519304.9980431065 2409457.109016852, 518986.7536777454 2409186.537187354, 518732.92358886 2408968.4007114912, 518440.0483924202 2408716.730372696, 518319.9079104598 2408288.3019991196, 518500.0902213287 2407887.2930849283, 518549.25592566666 2407783.57328066) | line | [10 empty] | 6 | 2 |  |  | 4299 | 1264568817 | (540518.6924630252, 2471864.063191625) | (518461.7563145222, 2407686.962535818) | 1 | FALSE | FALSE | FALSE | FALSE | 4299 | 1264568817 | 540518.6925 | 2471864.0632 | 518549.2559 | 2407783.5733 | 4299 | 540518.6925 | 2471864.0632 | 1264568817 | 518549.2559 | 2407783.5733
LINEVN3214b | VN | 1203420035 | 4299.0 | 1264568817.0 | 220 | 102.6097 | 490-AL1/64-ST1A 220.0 | 365.8091 | 0.96 |  |  |  |  | 50 | LINESTRING (540518.6924630252 2471864.063191625, 540233.3714635409 2471495.198826655, 539836.7973339395 2470993.8199996958, 539597.3186800551 2470689.7086359006, 539185.59181726 2470108.565746686, 539041.0616724844 2469904.0616389387, 538632.4132433872 2469322.920257915, 538435.8432391759 2468738.649901041, 538253.6390543587 2468198.982886401, 537975.0620325587 2467903.2262852406, 537789.9643581968 2467708.2993337335, 537410.3024725348 2467308.8657931187, 537474.4716085683 2466594.2573994333, 537491.8149376797 2466368.68607288, 537513.9728518545 2466111.623397315, 537600.3963647803 2465160.0669060717, 537627.9589027156 2464854.634196503, 537708.8914592001 2463938.0226861914, 537251.2623714925 2463468.6606624955, 537112.8077813113 2463327.6074081725, 536767.0920378454 2462975.396024387, 536790.709941861 2462785.9031317546, 536842.1774329589 2462334.712248735, 536890.7556690383 2461851.7020770926, 536960.3083715941 2461206.2355959723, 536448.8466922289 2460297.7149705905, 536207.9119665325 2459179.436555327, 536129.8549368615 2458826.47146864, 535987.5230715035 2458190.232760114, 535899.4233655677 2457776.5875099446, 536155.3501617109 2457295.926525426, 536465.8730177807 2456719.4390695007, 536807.3249842622 2456087.873304394, 537145.5429283563 2455458.045148998, 537295.3454930849 2455171.1810861947, 537490.0764322934 2454806.37799109, 537437.6281159722 2454514.4268528935, 537352.9966137666 2454075.2135346704, 537216.7143459425 2453349.808902638, 537111.8418953891 2452806.843488467, 536925.1675115926 2452625.7658501146, 536341.9672273461 2452062.9230392245, 534881.8951336188 2452079.2815512577, 534114.6873437102 2452095.655077181, 533210.146533767 2452107.5900809797, 532266.0049991849 2452126.3805649625, 531963.3681476378 2452125.759556848, 531426.9540464336 2452139.096114588, 531134.338621366 2452143.636202286, 530567.4402416003 2451624.136247366, 530181.2301881366 2451271.681394313, 529815.4144896843 2450931.5285994792, 529010.8636925551 2450554.724581732, 528560.2833232041 2450575.746522818, 528209.3264709162 2450624.566479479, 527790.6904316911 2450686.8777554664, 526983.0979872543 2450807.9432011163, 526372.6028310127 2450896.982110529, 525373.3230770276 2450605.1371780266, 524836.6559642093 2450458.2225962514, 524338.5342172335 2450309.084053629, 523822.33255179477 2450001.2170289513, 523510.3048035646 2449808.102595649, 523197.54999538284 2449689.9962163633, 522879.44271608244 2449569.36462207, 522691.38297903794 2449493.9776948667, 522295.460465165 2449205.441378603, 521905.34021015227 2448923.542596689, 521489.9553059969 2448616.957663916, 521074.42027165386 2448310.284178137, 520295.69012651284 2447735.602528065, 519965.72560508794 2447492.1182405395, 519998.2956696953 2446413.7896370017, 520004.6379629944 2446203.733535588, 520182.5535210989 2445682.9297161526, 520328.45799035975 2445255.8173493203, 520481.60365284584 2444802.648861028, 520610.6185917663 2444422.703688777, 520811.9657358163 2443833.5996366017, 520584.93435337086 2443053.7141979886, 520310.6516461981 2442139.5739350896, 520253.8991135235 2441926.404649428, 520007.5385659594 2441455.7882569977, 519585.40276711376 2440623.196089772, 519373.07755392586 2440213.0020217537, 519267.8729442492 2440009.9495245754, 518901.9416808453 2439281.791545028, 518980.07176051696 2438783.084262612, 519021.45644492586 2438528.3321178444, 519113.31397913484 2437930.6880838173, 519247.0903010073 2437302.9781080657, 519183.2612619172 2436518.449979844, 518631.0862030691 2436149.454594482, 518337.15352012037 2435944.826183395, 518037.8168655255 2435775.307048777, 517845.491183586 2435636.9842228456, 517217.17629103985 2435206.5885203285, 517032.2018224633 2435119.4321711846, 516706.44913051545 2434965.948695424, 516231.58333133254 2434754.0081511755, 516136.42932667315 2434558.006279145, 516020.8134902938 2434314.123374934, 515802.1487791989 2433871.699083958, 515594.03396099864 2433447.0315826884, 515411.2117189449 2433070.4850088228, 515179.0091180298 2432597.7732139863, 515113.59015338845 2432259.6855833917, 515029.1305979575 2431805.049784651, 514930.7238028821 2431313.1888261745, 514777.53126654343 2431023.6227100445, 514607.39390189055 2430709.924043584, 514461.4660957715 2430275.4689217345, 514290.9181037617 2429771.9361761906, 514111.50468203134 2429240.8812005976, 513952.8780420462 2428762.920807987, 514165.7753125776 2428278.1735342816, 514365.0174422008 2427824.5306473924, 514460.8816087245 2427606.268305364, 514703.3605155859 2427045.702874276, 514894.49828850204 2426611.9165318087, 514664.6801688274 2425941.4568686727, 514501.04130390123 2425482.6146228723, 514631.5009091433 2425069.2471363507, 514751.6539806464 2424685.0147168725, 514923.404791212 2424141.7217329955, 515060.2047218498 2423708.9942909055, 515226.7394781292 2423176.9346240484, 515308.32300954015 2422920.8434348153, 515444.59889647586 2422485.4627959826, 515472.68972458225 2422213.935383522, 515528.7128053777 2421666.8739778944, 515545.3245190243 2421506.64050531, 515591.1914913082 2421050.4863663097, 515618.62408745807 2420770.458357219, 515685.78295443434 2420108.0867330558, 515711.29062925646 2419855.6066939244, 515773.4818286422 2419230.36586113, 516068.2318057147 2418815.117655589, 516294.950538667 2418503.660500953, 516659.9571215737 2417995.177382457, 516739.4426197635 2417884.4545270796, 516950.6608825784 2417590.2351896763, 517211.2081794134 2417224.2377373497, 517301.03572212375 2417102.1837558676, 517434.8692047535 2416915.439092098, 517636.1429376722 2416685.66966232, 517850.0904241606 2416437.5544513864, 518140.86856223125 2416100.3510821112, 518326.78099169786 2415884.762668616, 518505.68309506285 2415677.226108651, 518588.5569078644 2415367.1074732696, 518699.0006524445 2414945.7175138737, 518801.9777736194 2414560.0374749633, 519147.74840373493 2414350.669602619, 519442.39749078336 2414172.2604471105, 519784.1309020723 2413965.347530306, 520017.67373993143 2413821.439879062, 520276.27599304717 2413666.2445178656, 520294.33143677865 2413243.8188260384, 520317.0794847784 2412975.6931183524, 520343.3782180313 2412687.4828672945, 520363.8250866109 2412458.1492353557, 520305.5056168909 2412163.555379714, 520268.73673278536 2411972.5342107117, 520191.1607975093 2411569.5014609224, 520117.2365998315 2411185.445145822, 520044.97241764877 2410810.0137331523, 519994.209756222 2410546.3341031494, 519932.43962836155 2410230.6416850956, 519876.3754059536 2409946.2470631883, 519596.15372708335 2409706.358514031, 519304.9980431065 2409457.109016852, 518986.7536777454 2409186.537187354, 518732.92358886 2408968.4007114912, 518440.0483924202 2408716.730372696, 518319.9079104598 2408288.3019991196, 518500.0902213287 2407887.2930849283, 518549.25592566666 2407783.57328066) | line | [10 empty] | 6 | 2 |  |  | 4299 | 1264568817 | (540518.6924630252, 2471864.063191625) | (518461.7563145222, 2407686.962535818) | 1 | FALSE | FALSE | FALSE | FALSE | 4299 | 1264568817 | 540518.6925 | 2471864.0632 | 518549.2559 | 2407783.5733 | 4299 | 540518.6925 | 2471864.0632 | 1264568817 | 518549.2559 | 2407783.5733
LINEVN3215a | VN | 1203420037 | 1263839761.0 | 4304.0 | 220 | 40.8628 | 490-AL1/64-ST1A 220.0 | 365.8091 | 0.96 |  |  |  |  | 50 | LINESTRING (403484.1011638037 2476048.937483964, 403435.06267286354 2476048.523635214, 403353.8023073993 2476114.413686739, 403266.52171526494 2476129.4944414874, 402704.2529780334 2476258.9348377143, 402582.2341197265 2476289.736755122, 401789.05284856923 2476573.9390819506, 401517.6508039189 2476606.6168845682, 401045.386852452 2476663.4763641357, 400718.0986760041 2476702.891328513, 400549.4556849884 2476723.2036895636, 400103.2758141775 2476994.0768744797, 399574.0941397215 2477315.375823393, 399292.60121578944 2477580.966017311, 398943.3553498307 2477902.280635751, 398691.81808424956 2478136.35690058, 398206.12815979996 2478588.3336672173, 397927.43015772477 2478847.699908584, 397718.8603579643 2479041.8100560475, 397322.7488205334 2479410.5038363854, 397163.11251949146 2479559.083987186, 397059.58605404355 2479710.7352611963, 396685.5935861991 2480242.3628795035, 396561.34747083596 2480420.1620794674, 396332.6715941196 2480747.4002161073, 396183.77112251107 2480831.376354011, 395971.5173577332 2480951.0855791713, 395601.49705687776 2481163.3865374974, 395158.1814755344 2481191.287183891, 394902.2557097309 2480951.668241658, 394640.4446658965 2481075.7522529378, 394105.88867640926 2481329.112893775, 393959.0367655148 2481398.727157981, 393814.48392847256 2481513.651736686, 393247.47079353564 2481964.463727798, 393140.3585908868 2482049.6321339416, 393051.64003459085 2482120.1709010964, 393017.2553279235 2482289.3972978434, 392885.58605587704 2482937.434603772, 392655.7335175 2483333.448648669, 392274.34703876986 2483990.5503591336, 392120.08141936956 2484256.3489144538, 392011.10645805765 2484444.1242134064, 391544.33003535727 2485253.0992226247, 390774.98713540426 2485876.3990496355, 390207.6928183003 2486350.8872958296, 389992.2069440497 2486528.5331440624, 389763.8689380963 2486716.758636187, 389299.2627809595 2487099.7986281724, 389088.2713325443 2487375.8271162715, 388966.7312454962 2487534.833066755, 388781.4856204066 2487777.1903870413, 388514.6346907834 2488126.3252374353, 388297.52665995347 2488410.381864604, 388155.5723763343 2488579.2971094027, 387785.23435508256 2489051.7688085614, 387606.5997613863 2489267.4013822377, 387403.4287644298 2489529.8260600017, 387108.7617723369 2489899.718829416, 386923.17654712504 2490132.693871536, 386642.4068255129 2490482.7546087084, 386522.66083462816 2490632.713292794, 386581.76577232726 2490970.4966242877, 386636.3155011849 2491282.2406794326, 386710.6522493524 2491707.032859214, 386790.5155458992 2492163.493123492, 386865.0276387371 2492589.3254678757, 387008.88965008623 2492869.0041468134, 387187.09295638226 2493215.4579590056, 387344.0890407112 2493520.684259569, 387583.0249471159 2493985.2270023967, 387612.88828052895 2494561.3399143717, 387624.29764194484 2494688.510839328, 387656.4351931523 2495161.0568538364, 387608.7050661726 2495271.1014701007, 387480.40349368774 2495527.6243626294, 387364.1828144326 2495776.376405733, 387159.9875679823 2496212.24090147, 387015.5362670576 2496521.5210398636, 386396.8104228605 2496986.761371286, 386244.3541481785 2497106.344638739, 386164.2715079444 2497166.171030894, 385991.9359801253 2497428.482966333, 386468.474621014 2497875.722622518, 386955.2947955862 2498077.2246843106, 388199.8041779267 2497661.204120858, 388428.2040355892 2497518.6020524134) | line | [10 empty] | 6 | 2 |  |  | 1263839761 | 4304 | (403478.1001242168, 2475967.6465755133) | (388428.2040355892, 2497518.6020524134) | 1 | FALSE | FALSE | FALSE | FALSE | [6 empty] | 1263839761 | 403484.1012 | 2476048.9375 | 4304 | 388428.204 | 2497518.6021
LINEVN3215b | VN | 1203420037 | 1263839761.0 | 4304.0 | 220 | 40.8628 | 490-AL1/64-ST1A 220.0 | 365.8091 | 0.96 |  |  |  |  | 50 | LINESTRING (403484.1011638037 2476048.937483964, 403435.06267286354 2476048.523635214, 403353.8023073993 2476114.413686739, 403266.52171526494 2476129.4944414874, 402704.2529780334 2476258.9348377143, 402582.2341197265 2476289.736755122, 401789.05284856923 2476573.9390819506, 401517.6508039189 2476606.6168845682, 401045.386852452 2476663.4763641357, 400718.0986760041 2476702.891328513, 400549.4556849884 2476723.2036895636, 400103.2758141775 2476994.0768744797, 399574.0941397215 2477315.375823393, 399292.60121578944 2477580.966017311, 398943.3553498307 2477902.280635751, 398691.81808424956 2478136.35690058, 398206.12815979996 2478588.3336672173, 397927.43015772477 2478847.699908584, 397718.8603579643 2479041.8100560475, 397322.7488205334 2479410.5038363854, 397163.11251949146 2479559.083987186, 397059.58605404355 2479710.7352611963, 396685.5935861991 2480242.3628795035, 396561.34747083596 2480420.1620794674, 396332.6715941196 2480747.4002161073, 396183.77112251107 2480831.376354011, 395971.5173577332 2480951.0855791713, 395601.49705687776 2481163.3865374974, 395158.1814755344 2481191.287183891, 394902.2557097309 2480951.668241658, 394640.4446658965 2481075.7522529378, 394105.88867640926 2481329.112893775, 393959.0367655148 2481398.727157981, 393814.48392847256 2481513.651736686, 393247.47079353564 2481964.463727798, 393140.3585908868 2482049.6321339416, 393051.64003459085 2482120.1709010964, 393017.2553279235 2482289.3972978434, 392885.58605587704 2482937.434603772, 392655.7335175 2483333.448648669, 392274.34703876986 2483990.5503591336, 392120.08141936956 2484256.3489144538, 392011.10645805765 2484444.1242134064, 391544.33003535727 2485253.0992226247, 390774.98713540426 2485876.3990496355, 390207.6928183003 2486350.8872958296, 389992.2069440497 2486528.5331440624, 389763.8689380963 2486716.758636187, 389299.2627809595 2487099.7986281724, 389088.2713325443 2487375.8271162715, 388966.7312454962 2487534.833066755, 388781.4856204066 2487777.1903870413, 388514.6346907834 2488126.3252374353, 388297.52665995347 2488410.381864604, 388155.5723763343 2488579.2971094027, 387785.23435508256 2489051.7688085614, 387606.5997613863 2489267.4013822377, 387403.4287644298 2489529.8260600017, 387108.7617723369 2489899.718829416, 386923.17654712504 2490132.693871536, 386642.4068255129 2490482.7546087084, 386522.66083462816 2490632.713292794, 386581.76577232726 2490970.4966242877, 386636.3155011849 2491282.2406794326, 386710.6522493524 2491707.032859214, 386790.5155458992 2492163.493123492, 386865.0276387371 2492589.3254678757, 387008.88965008623 2492869.0041468134, 387187.09295638226 2493215.4579590056, 387344.0890407112 2493520.684259569, 387583.0249471159 2493985.2270023967, 387612.88828052895 2494561.3399143717, 387624.29764194484 2494688.510839328, 387656.4351931523 2495161.0568538364, 387608.7050661726 2495271.1014701007, 387480.40349368774 2495527.6243626294, 387364.1828144326 2495776.376405733, 387159.9875679823 2496212.24090147, 387015.5362670576 2496521.5210398636, 386396.8104228605 2496986.761371286, 386244.3541481785 2497106.344638739, 386164.2715079444 2497166.171030894, 385991.9359801253 2497428.482966333, 386468.474621014 2497875.722622518, 386955.2947955862 2498077.2246843106, 388199.8041779267 2497661.204120858, 388428.2040355892 2497518.6020524134) | line | [10 empty] | 6 | 2 |  |  | 1263839761 | 4304 | (403478.1001242168, 2475967.6465755133) | (388428.2040355892, 2497518.6020524134) | 1 | FALSE | FALSE | FALSE | FALSE | [6 empty] | 1263839761 | 403484.1012 | 2476048.9375 | 4304 | 388428.204 | 2497518.6021
LINEVN3216 | VN | 1204890304 | 1204890398.0 | 1204890351.0 | 110 | 0.38262 | 490-AL1/64-ST1A 110.0 | 182.9046 | 0.96 |  |  |  |  | 50 | LINESTRING (692386.0726886492 1197328.860855381, 692370.1282590773 1197340.2071293758, 692346.7356570226 1197438.879451994, 692337.6459359445 1197479.0269282337, 692320.1786637603 1197506.0284570516, 692320.0592463458 1197526.725086907, 692216.2145014857 1197528.2610677802) | line | [10 empty] | 3 | 1 |  |  | 1204890398 | 1204890351 | (692393.0159784743, 1197337.721887805) | (692211.0670599876, 1197586.3720577522) | 1 | FALSE | FALSE | FALSE | FALSE | [6 empty] | 1204890398 | 692386.0727 | 1197328.8609 | 1204890351 | 692216.2145 | 1197528.2611
LINEVN3217a | VN | 1204890369 | 1204890398.0 | 1204890423.0 | 110 | 0.34269 | 490-AL1/64-ST1A 110.0 | 182.9046 | 0.96 |  |  |  |  | 50 | LINESTRING (692416.6458274304 1197399.6029108108, 692444.2473107291 1197683.8389315095) | line | [10 empty] | 6 | 2 |  |  | 1204890398 | 1204890423 | (692393.0159784743, 1197337.721887805) | (692475.8224597083, 1197888.1872643891) | 1 | FALSE | FALSE | FALSE | FALSE | 1204890398 | 1204890423 | 692416.6458 | 1197399.6029 | 692444.2473 | 1197683.8389 | 1204890398 | 692416.6458 | 1197399.6029 | 1204890423 | 692444.2473 | 1197683.8389
LINEVN3217b | VN | 1204890369 | 1204890398.0 | 1204890423.0 | 110 | 0.34269 | 490-AL1/64-ST1A 110.0 | 182.9046 | 0.96 |  |  |  |  | 50 | LINESTRING (692416.6458274304 1197399.6029108108, 692444.2473107291 1197683.8389315095) | line | [10 empty] | 6 | 2 |  |  | 1204890398 | 1204890423 | (692393.0159784743, 1197337.721887805) | (692475.8224597083, 1197888.1872643891) | 1 | FALSE | FALSE | FALSE | FALSE | 1204890398 | 1204890423 | 692416.6458 | 1197399.6029 | 692444.2473 | 1197683.8389 | 1204890398 | 692416.6458 | 1197399.6029 | 1204890423 | 692444.2473 | 1197683.8389
LINEVN3218 | VN | 1204890399 | 1204890351.0 | 1204890423.0 | 110 | 0.44837 | 490-AL1/64-ST1A 110.0 | 182.9046 | 0.96 |  |  |  |  | 50 | LINESTRING (692226.7224891157 1197589.1746345668, 692242.9416217175 1197573.7811497964, 692332.1273426424 1197671.6317207757, 692398.6703016217 1197806.3659254622, 692406.4851311038 1197858.2373423062, 692408.8971637159 1197874.2139906918) | line | [10 empty] | 3 | 1 |  |  | 1204890351 | 1204890423 | (692211.0670599876, 1197586.3720577522) | (692475.8224597083, 1197888.1872643891) | 1 | FALSE | FALSE | FALSE | FALSE | [6 empty] | 1204890351 | 692226.7225 | 1197589.1746 | 1204890423 | 692408.8972 | 1197874.214
LINEVN3219a | VN | 1205006520 | 714513856.0 | 1009757707.0 | 220 | 21.5669 | 490-AL1/64-ST1A 220.0 | 365.8091 | 0.96 |  |  |  |  | 50 | LINESTRING (396482.44204284775 2382071.680597888, 396465.96905967133 2382124.123552804, 396331.10696667305 2382145.5667170505, 395761.2363774012 2382255.833945296, 395243.54864411376 2382358.0565785617, 394605.6466133635 2383193.465248608, 394282.7187973784 2383763.908438308, 394026.8624076765 2384223.4426874397, 393970.75666496984 2384984.847928025, 393932.8435104354 2385431.6858669133, 393892.4983546728 2385964.8736358266, 393877.73346611724 2386133.331484352, 393601.8450552528 2386657.533911657, 393423.8823664889 2387011.5821776926, 393245.25602432364 2387322.0332008195, 392944.41660921136 2387895.9746253556, 392751.3484282498 2388247.09939365, 392629.9738294892 2388466.6042019483, 392354.879005993 2388983.975710057, 391901.6613945187 2389818.7820906, 391831.08038382797 2389952.615453283, 391506.97902763967 2390549.318242028, 391251.9793870495 2390729.918336147, 390743.6364588149 2391096.290037688, 390514.6572899978 2391261.936627322, 389860.0742164028 2391730.3367688414, 389361.1014798813 2392807.2996625756, 389008.4762703207 2393203.558207059, 388754.61757117976 2393482.1531468583, 388377.73284640815 2393908.318463398, 387961.0438115863 2394381.863581875, 387539.53118958854 2394850.2518116254, 387248.0761050193 2394912.162054391, 386622.436666963 2395180.4228327884, 386406.4103071522 2395233.436485257, 386088.7675676385 2395170.5379151236, 386058.37941050867 2395190.347682953) | line | [10 empty] | 6 | 2 |  |  | 714513856 | 1009757707 | (396589.75354362617, 2381912.321804662) | (386042.12200319266, 2395227.4421315724) | 1 | FALSE | FALSE | FALSE | FALSE | [6 empty] | 714513856 | 396482.442 | 2382071.6806 | 1009757707 | 386058.3794 | 2395190.3477
LINEVN3219b | VN | 1205006520 | 714513856.0 | 1009757707.0 | 220 | 21.5669 | 490-AL1/64-ST1A 220.0 | 365.8091 | 0.96 |  |  |  |  | 50 | LINESTRING (396482.44204284775 2382071.680597888, 396465.96905967133 2382124.123552804, 396331.10696667305 2382145.5667170505, 395761.2363774012 2382255.833945296, 395243.54864411376 2382358.0565785617, 394605.6466133635 2383193.465248608, 394282.7187973784 2383763.908438308, 394026.8624076765 2384223.4426874397, 393970.75666496984 2384984.847928025, 393932.8435104354 2385431.6858669133, 393892.4983546728 2385964.8736358266, 393877.73346611724 2386133.331484352, 393601.8450552528 2386657.533911657, 393423.8823664889 2387011.5821776926, 393245.25602432364 2387322.0332008195, 392944.41660921136 2387895.9746253556, 392751.3484282498 2388247.09939365, 392629.9738294892 2388466.6042019483, 392354.879005993 2388983.975710057, 391901.6613945187 2389818.7820906, 391831.08038382797 2389952.615453283, 391506.97902763967 2390549.318242028, 391251.9793870495 2390729.918336147, 390743.6364588149 2391096.290037688, 390514.6572899978 2391261.936627322, 389860.0742164028 2391730.3367688414, 389361.1014798813 2392807.2996625756, 389008.4762703207 2393203.558207059, 388754.61757117976 2393482.1531468583, 388377.73284640815 2393908.318463398, 387961.0438115863 2394381.863581875, 387539.53118958854 2394850.2518116254, 387248.0761050193 2394912.162054391, 386622.436666963 2395180.4228327884, 386406.4103071522 2395233.436485257, 386088.7675676385 2395170.5379151236, 386058.37941050867 2395190.347682953) | line | [10 empty] | 6 | 2 |  |  | 714513856 | 1009757707 | (396589.75354362617, 2381912.321804662) | (386042.12200319266, 2395227.4421315724) | 1 | FALSE | FALSE | FALSE | FALSE | [6 empty] | 714513856 | 396482.442 | 2382071.6806 | 1009757707 | 386058.3794 | 2395190.3477
LINEVN3223 | VN | 1206333556 | 967849373.0 | 548869165.0 | 220 | 85.3267 | 490-AL1/64-ST1A 220.0 | 365.8091 | 0.96 |  |  |  |  | 50 | LINESTRING (463659.1024569251 1136756.538567227, 463694.45639425865 1136763.3019155543, 463894.0045537105 1136810.2090526677, 464104.0800507163 1137044.120013124, 464337.32714314864 1137303.8482056558, 464582.3112445051 1137576.6240273498, 464871.2161919385 1137898.3387931844, 465159.71026860795 1138219.5918527055, 465409.53762797476 1138497.7861686833, 465660.66544371354 1138777.4293411954, 465947.5338076725 1139096.8768767181, 466234.59427582345 1139416.5586623093, 466521.8029650287 1139736.3973493897, 466763.98018343817 1140006.0945264183, 467026.70455396536 1140298.6724249693, 467294.1046022556 1140596.4776728246, 467550.73729045846 1140882.276204381, 467809.42627161625 1141170.3744468582, 468077.77750852006 1141469.2570644596, 468341.6417041463 1141763.1259700633, 468609.24958548095 1142061.1728666297, 468865.6416878633 1142346.7376296357, 469076.44009676145 1142581.516788074, 469377.05247445055 1142776.6132248873, 469699.5809436757 1142985.9231552826, 470059.4590847214 1143219.4844918235, 470416.0352016157 1143450.8961749214, 470776.69232493866 1143684.9726540965, 471137.8812843243 1143919.3950801976, 471499.45966523455 1144154.0751342957, 471830.34174783406 1144368.8373099153, 472124.6029617486 1144559.8377573376, 472450.9864819821 1144771.690298655, 472784.8578448095 1144988.4049256803, 473087.3779168156 1145184.7804137429, 473454.1870921194 1145422.881665843, 473760.9710521057 1145622.0237924603, 474158.09823765105 1145879.8235677765, 474415.9938929855 1146047.2417282397, 474646.0464945833 1146196.593254622, 474799.3553706467 1146296.1138954768, 475130.7987397036 1146511.2821963737, 475491.5999875937 1146745.5167623437, 475794.943483358 1146942.4564427326, 476080.12569932983 1147127.6026423126, 476394.0963938733 1147331.450570687, 476718.9490487175 1147542.3702755012, 477029.7253755983 1147744.147308616, 477325.84545962344 1147936.4057520565, 477692.6837347716 1148174.5949420957, 478028.7013121554 1148392.7837365097, 478366.0834648745 1148611.8483505116, 478684.49496512854 1148818.6106655397, 478933.96957033203 1148980.6048295351, 479104.54448139685 1149273.6144909468, 479300.3071192559 1149609.9189951539, 479520.5547722033 1149988.2808322117, 479735.59324642987 1150357.7022412147, 479966.95230552054 1150755.1442518902, 480153.8128849826 1151076.1562323302, 480401.793670986 1151502.1842227585, 480621.30543211265 1151879.3150881522, 480825.70479857706 1152230.4835319389, 481042.1289778311 1152602.3004993063, 481200.9685877214 1152875.2036778983, 481460.6346191272 1153321.3339657926, 481654.30350677355 1153654.0925940198, 481858.79166952346 1154005.432940939, 482057.42617321917 1154346.7159399923, 482255.39955114503 1154686.861582356, 482441.6923459249 1155006.9574388093, 482619.4050565227 1155312.3089778668, 482811.20072709635 1155641.8686039678, 483010.82429300045 1155984.8814573695, 483201.7253627017 1156312.8957654452, 483378.58139263187 1156616.7921637404, 483566.605964087 1156939.8785974886, 483749.8189570104 1157254.7089686114, 483993.4735216003 1157673.4121141308, 484205.9093935054 1158038.4509527918, 484412.63499846956 1158393.697448113, 484651.13738461904 1158803.551190243, 484872.3641793128 1159183.7269050789, 485103.16817684856 1159580.363363343, 485325.55679253704 1159962.5538444843, 485533.1574189653 1160319.3325979759, 485702.2965337771 1160610.0093971128, 486007.04780487757 1160701.4890220643, 486395.10069458437 1160817.981753173, 486768.50837479555 1160930.0728381686, 487157.5628172347 1161046.8722710337, 487525.3733392864 1161157.2930002618, 487870.56149387255 1161260.9257364797, 488186.15696599084 1161451.6879406434, 488552.913524671 1161673.3615860415, 488917.65160521795 1161893.8235369294, 489276.1578424089 1162110.5320014881, 489635.469377846 1162327.7193865038, 489990.98982002307 1162542.6339357754, 490360.22906000825 1162765.8408366428, 490713.0373571715 1162979.127202864, 491072.33063492965 1163196.3185190368, 491378.93884246756 1163381.6834293823, 491686.80217722064 1163567.8026260561, 492031.0474819031 1163775.9300400107, 492389.53613092104 1163992.659868972, 492751.8501695252 1164211.7145435694, 493090.5674676448 1164416.5146189688, 493424.531700399 1164618.4331462088, 493702.76291355357 1164786.6642284587, 494059.05287448654 1165002.0961604265, 494427.21043644653 1165224.7056814358, 494744.1004665907 1165416.3239317418, 495060.6915160214 1165607.768253162, 495382.54195112607 1165802.3880772495, 495742.46520117804 1166020.0483981539, 496042.9393386531 1166201.7517936646, 496385.337223366 1166408.817518502, 496716.0567725542 1166608.822547406, 497047.4398514692 1166809.2287688626, 497359.2458097339 1166997.797957561, 497667.8755066538 1167184.4684585584, 497988.40524951124 1167378.3279323753, 498275.2673685457 1167551.8256003158, 498586.4987252354 1167665.3418787175, 498948.1516009882 1167797.2578157943, 499320.89499795105 1167933.2130727482, 499721.05122234183 1168079.1785160003, 500101.4245673192 1168217.9395969454, 500480.94151332224 1168356.3842650335, 500859.39422586124 1168494.4461475122, 501236.7389724069 1168632.1141521104, 501470.04947045445 1168717.2271389826, 501732.8652931919 1168981.3297753737, 502046.66370223544 1169296.6744599764, 502305.5326344622 1169556.8230536613, 502596.85254768666 1169849.5824670284, 502897.9682978466 1170152.196824498, 503177.96789965976 1170433.594019639, 503474.8184374023 1170731.9231784467, 503767.3542604242 1171025.931318285, 504037.8784133894 1171297.8037843574, 504307.6654329829 1171568.9707290696, 504523.6035223363 1171785.9876990414, 504719.6658774953 1171983.0569099246, 505067.1568912103 1172064.24138138, 505480.39647477 1172160.797775687, 505911.7037220173 1172261.5860177788, 506353.95756288356 1172364.93589598, 506758.1987887462 1172459.4164414997, 507189.23604362196 1172560.1545290991, 507588.99905375834 1172653.5825811054, 508009.9576166037 1172751.9848201657, 508412.82253901055 1172846.1530644945, 508781.72333903523 1172932.3896071354, 509093.756830464 1173005.3357303063, 509357.6172932654 1173272.9703358267, 509660.6432607694 1173580.3562512177, 509963.6637536858 1173887.7339079028, 510264.43714926427 1174192.83598877, 510565.2051451643 1174497.940830462, 510800.85363100335 1174736.9964842952, 511100.103077708 1175040.5688666778, 511396.44967209233 1175341.1908491105, 511688.69084024214 1175637.6678056645, 511996.1902153501 1175949.63229985, 512293.42841138237 1176251.18045956, 512566.26931112225 1176527.9881934149, 512838.5481714878 1176804.2341035819, 513127.8232024089 1177097.7264493136, 513429.6548633443 1177403.9527435522, 513721.79489703174 1177700.3705130569, 514000.04582517484 1177982.687714282, 514284.0642639776 1178270.869854489, 514551.76745037374 1178542.4843318283, 514834.8582357347 1178829.7310706677, 515115.0254918748 1179114.0157468442, 515407.80284301477 1179411.1013562046, 515690.5183660801 1179697.9905377359, 515990.54378775717 1180002.4375928994, 516275.11859790306 1180291.2124373096, 516173.98537384806 1180602.624431683, 516060.94921819365 1180950.6514086407, 516021.71537249547 1180987.8501669657) | line | [10 empty] | 3 | 1 |  |  | 967849373 | 548869165 | (463599.06605170504, 1136714.453994959) | (515985.6141559678, 1181038.2692322324) | 1 | FALSE | FALSE | FALSE | FALSE | [6 empty] | 967849373 | 463659.1025 | 1136756.5386 | 548869165 | 516021.7154 | 1180987.8502
LINEVN3224 | VN | 1206338971 | 967849373.0 | 548970118.0 | 220 | 79.8936 | 490-AL1/64-ST1A 220.0 | 365.8091 | 0.96 |  |  |  |  | 50 | LINESTRING (463649.7011511453 1136697.6933207354, 463737.56773777807 1136700.3777922343, 464060.63141003065 1136659.6667930041, 464379.54617381154 1136619.493715169, 464642.7161175226 1136613.7438650068, 465005.9462994863 1136605.806507074, 465363.9753137597 1136597.9775430048, 465723.31837874657 1136590.1398924654, 466082.5848292773 1136582.2949376022, 466462.14151332073 1136574.014139429, 466841.0193657066 1136565.7601987808, 467221.40835045173 1136557.4647111672, 467596.26770270907 1136549.311122495, 467986.3036824186 1136540.816010424, 468345.84420948307 1136532.9939673983, 468624.0487867661 1136526.939784195, 468923.5838453558 1136520.4266742829, 469310.8825761064 1136512.0150373608, 469689.84847520443 1136503.7807067363, 470058.0835199294 1136495.7917950128, 470422.56279278244 1136487.8762449834, 470810.9677371196 1136479.4581104862, 471153.91957968875 1136472.0213568886, 471502.455951738 1136464.4728586073, 471883.4260881751 1136456.2163510902, 472257.53069712064 1136448.1241871922, 472620.5321314001 1136440.2657874788, 472975.93438135117 1136432.5828305592, 473336.1984761898 1136424.800272683, 473696.93348057824 1136416.9989449198, 474064.0633364303 1136409.0749810564, 474427.2403323369 1136401.2351265785, 474792.56359527545 1136393.3532620904, 475160.1973795134 1136385.4293384308, 475468.99711104145 1136378.7664953514, 475807.0523804016 1136192.3387119349, 476093.80667316384 1136034.2098294108, 476399.8835885373 1135865.4228626008, 476706.6311307588 1135696.2733251548, 477033.79668905283 1135515.868634126, 477347.57793077093 1135342.8504426058, 477656.28296528256 1135172.6246149708, 477962.56077553215 1135003.7519959991, 478286.78339281713 1134824.9864456225, 478605.7766116454 1134649.1129113494, 478876.66058403073 1134499.7517065962, 479140.3232545377 1134320.0134105582, 479450.63136856514 1134108.462230376, 479705.73963714944 1133934.549067939, 480043.9028925183 1133704.036274385, 480346.0992320651 1133498.0261329012, 480654.7468379969 1133287.6256677527, 480963.1134880147 1133077.438220089, 481263.98493713205 1132872.3435592828, 481566.10786484636 1132666.41059465, 481866.6250138553 1132461.5646682966, 482173.8127192379 1132252.1848220201, 482466.9909689436 1132052.3675550127, 482751.5237154905 1131858.4280519115, 483043.0334228511 1131659.7442993058, 483339.8781058561 1131457.4229035056, 483535.20362681604 1131324.3099609637, 483793.0872996021 1131121.0266463254, 484075.94604579464 1130898.0644256293, 484369.2527681149 1130666.8738597606, 484669.92048443883 1130429.8779367497, 484981.93468447466 1130183.946156786, 485275.50503603683 1129952.5642372048, 485446.60836881754 1129817.703239123, 485724.81365859765 1129654.7935211998, 486034.8521948426 1129473.2653254208, 486358.9862671875 1129283.4752452536, 486672.9622788872 1129099.6404295494, 486993.4239437596 1128912.0136877794, 487316.6922169795 1128722.741480377, 487592.3960575225 1128561.3292235201, 487839.67823616025 1128393.118093783, 488158.3902296358 1128176.3135285135, 488471.4557853265 1127963.3614008236, 488770.10345270263 1127760.2237912924, 489052.6573093583 1127568.0286065142, 489356.8088223532 1127361.1572563031, 489664.18338726304 1127152.0873908433, 489982.2496171384 1126935.753107915, 490286.20386914536 1126729.0226390508, 490573.64735359163 1126533.5215540046, 490858.81613769167 1126339.5713412734, 491156.1988000887 1126137.3169980838, 491444.15561096935 1125941.4802305023, 491695.32916744665 1125770.6642013027, 491854.03306836967 1125584.2703836684, 492090.4768331368 1125306.5775920057, 492331.5236293198 1125023.4788314165, 492570.5592960876 1124742.7482841818, 492730.8164953757 1124554.5339120962, 493011.76836707885 1124388.6525458465, 493333.860799755 1124198.4746237209, 493644.59870068025 1124015.0129665416, 493957.34416450985 1123830.359622622, 494273.7401983187 1123643.563523516, 494585.8459475057 1123459.3028591971, 494899.3897864289 1123274.1934141861, 495204.5247587416 1123094.0522505168, 495522.5440061664 1122906.3163230321, 495844.25793412747 1122716.3936600818, 496179.02106384205 1122518.7661838743, 496514.26986945875 1122320.865431124, 496817.0879810516 1122142.1205314912, 497138.3314391916 1121924.1042263804, 497469.15266567236 1121699.600036247, 497782.3527725989 1121487.0520701, 498077.16432931874 1121287.0016634532, 498392.0038942348 1121073.3423277924, 498711.5248324103 1120856.523490587, 499027.53319583123 1120642.0958348792, 499371.4582869414 1120408.719762314, 499632.579255836 1120231.5476872218, 499891.51180574845 1120055.848054767, 500158.2141217156 1119874.8874870762, 500444.95636372356 1119680.3297553125, 500797.4014154791 1119441.1851433276, 501098.5681448882 1119236.8591402518, 501395.5751614839 1119035.3438684847, 501589.7106634126 1118903.6366806754, 501796.10408698494 1118607.5551845883, 502034.74595078424 1118265.2276965545, 502263.83811150637 1117936.6001665879, 502484.04841282574 1117620.7215970466, 502703.2545480566 1117306.270632389, 502921.2592275619 1116993.578928953, 503137.87611388246 1116682.8565185508, 503360.5782753137 1116363.4125168454, 503578.01366430166 1116051.5209510962, 503798.1704380299 1115735.7391763402, 504013.3560342702 1115427.1006825524, 504232.7205042885 1115112.4714369609, 504450.33543820464 1114800.3421050045, 504668.68839719094 1114487.1638689435, 504850.540689576 1114226.334139293, 505063.1212064732 1113949.2788744187, 505295.4753088254 1113646.4553262054, 505507.1859414929 1113370.5414285476, 505727.7222211976 1113083.1204958507, 505947.209895508 1112797.0828207715, 506182.9106898014 1112489.9094620103, 506412.8943621116 1112190.1997266966, 506643.9121286586 1111889.1317438867, 506874.3747748542 1111588.805944003, 507098.4073976539 1111296.861123684, 507321.6983205194 1111005.879476893, 507547.84269410046 1110711.1848885182, 507767.3702452805 1110425.1253557187, 507970.7881905906 1110160.0486389443, 508117.4180123199 1109968.982764589, 508457.28996507725 1109904.8896984528, 508735.78336769337 1109852.3830448627, 509149.8154865195 1109774.3171751187, 509310.7295862347 1109591.8837522806, 509594.2316720783 1109385.9776052455, 509910.1256096402 1109156.5545819052, 510217.4193859408 1108933.3897963702, 510536.94933844876 1108701.3308041713, 510880.7621238884 1108451.647014814, 511144.62882598804 1108260.0208980143, 511431.5828103296 1108051.6314735415, 511736.41819818306 1107830.269935155, 512043.3290775355 1107607.3969261416, 512281.15227375244 1107434.6989297438, 512586.50236667297 1107212.9687890585, 512900.1215301841 1106985.2294939999, 513185.22134467674 1106778.2132026376, 513496.2171540262 1106552.4019008903, 513812.7418922452 1106322.570845176, 514126.1134797738 1106095.0299786665, 514432.8237557592 1105872.331842131, 514736.45729015523 1105651.879476487, 515040.59883554146 1105431.0649875368, 515338.05667504406 1105215.092892808, 515489.8511163747 1105104.8812047676, 515686.55160501524 1104962.0732579234, 516012.01748737734 1104725.786112136, 516313.22551650833 1104507.103739267, 516561.2419446498 1104327.0525891318, 516837.1600476247 1104346.053129626, 517172.3252310513 1104369.1415317461, 517492.2672403486 1104391.1753273099, 517825.5576077173 1104414.1362093464, 518107.45843288477 1104433.5584887108, 518229.0478454838 1104606.961662993, 518281.2119899469 1104681.3643443082, 518317.38076769374 1104721.959605504) | line | [10 empty] | 3 | 1 |  |  | 967849373 | 548970118 | (463599.06605170504, 1136714.453994959) | (518251.13332375773, 1104735.1396610898) | 1 | FALSE | FALSE | FALSE | FALSE | [6 empty] | 967849373 | 463649.7012 | 1136697.6933 | 548970118 | 518317.3808 | 1104721.9596
LINEVN3225 | VN | 1206376076 | 315445688.0 | 827889648.0 | 220 | 17.3661 | 490-AL1/64-ST1A 220.0 | 365.8091 | 0.96 |  |  |  |  | 50 | LINESTRING (837146.1421302874 1285268.8385300876, 837173.3386663229 1285219.4795893847, 837314.9592332848 1285256.5216270913, 837288.0820236788 1285493.3400725257, 837261.2267613851 1285728.1322169343, 837225.2461386316 1286021.0064225772, 837174.7687647152 1286438.2136736664, 836850.7410794649 1286477.7666140813, 836151.5242855605 1286561.8969364865, 835532.4533774047 1286638.08410371, 834787.6281183539 1286728.603750656, 834513.889926028 1286990.0041309902, 834145.3759793793 1287341.9161012797, 833719.52164068 1287750.1294494404, 833334.0529516796 1288117.1226998344, 833125.4894395431 1288814.0044544644, 833013.8067047867 1289191.5436283522, 832777.3922892159 1289977.9512167529, 832781.9462066086 1290120.6469779788, 832800.1115570054 1290855.9242697663, 832810.5379452327 1291305.2601949691, 832823.2567277793 1291853.539348196, 833025.243327426 1292271.9779695352, 833205.0659018012 1292645.0890989036, 833520.5582172658 1293298.5654702834, 833602.0297206509 1293622.415205298, 833690.6221779496 1293944.5489204598, 833750.8121487927 1294192.3495478963, 833789.0368824126 1294570.5129639194, 833822.8833262725 1295043.2410638344, 833834.3277967493 1295162.3164821255, 833589.0515033766 1295699.4656546311, 833330.5946491559 1296049.7293867131, 833207.805316106 1296306.0773581779, 833174.3025124089 1296314.1190338293) | line | [10 empty] | 3 | 1 |  |  | 315445688 | 827889648 | (837045.5942936431, 1285387.495353537) | (833138.6950064226, 1296305.9098574636) | 1 | FALSE | FALSE | FALSE | FALSE | [6 empty] | 315445688 | 837146.1421 | 1285268.8385 | 827889648 | 833174.3025 | 1296314.119
LINEVN3226 | VN | 1206376082 | 4451.0 | 827889648.0 | 220 | 0.20914 | 490-AL1/64-ST1A 220.0 | 365.8091 | 0.96 |  |  |  |  | 50 | LINESTRING (833297.6058673197 1296540.8773419347, 833138.4128125684 1296469.931828335) | line | [10 empty] | 3 | 1 |  |  | 4451 | 827889648 | (833297.6058673197, 1296540.8773419347) | (833138.6950064226, 1296305.9098574636) | 1 | FALSE | FALSE | FALSE | FALSE |  | 827889648 |  |  | 833138.4128 | 1296469.9318 | 4451 | 833297.6059 | 1296540.8773 | 827889648 | 833138.4128 | 1296469.9318
LINEVN3227 | VN | 1206376083 | 4452.0 | 827889648.0 | 220 | 0.2174 | 490-AL1/64-ST1A 220.0 | 365.8091 | 0.96 |  |  |  |  | 50 | LINESTRING (833297.4339635835 1296556.732640316, 833138.4128125684 1296469.931828335) | line | [10 empty] | 3 | 1 |  |  | 4452 | 827889648 | (833297.4339635835, 1296556.732640316) | (833138.6950064226, 1296305.9098574636) | 1 | FALSE | FALSE | FALSE | FALSE |  | 827889648 |  |  | 833138.4128 | 1296469.9318 | 4452 | 833297.434 | 1296556.7326 | 827889648 | 833138.4128 | 1296469.9318
LINEVN3228a | VN | 1207148443 | 4453.0 | 400482074.0 | 110 | 18.4516 | 490-AL1/64-ST1A 110.0 | 182.9046 | 0.96 |  |  |  |  | 50 | LINESTRING (866693.0035772646 1256803.0590362407, 866510.1030970167 1257076.1962881458, 866602.3931000958 1257440.7689383107, 866679.0472284168 1257733.72975898, 866757.9944312067 1258042.7564921312, 866857.1275820545 1258388.514510026, 866942.2516590205 1258749.8178513132, 867060.678654087 1259200.3968419638, 867092.1647431075 1259324.0985905335, 867174.4832890029 1259637.266484886, 867253.3427215645 1259903.5745174915, 867342.5285549483 1260271.5749390072, 867339.848953172 1260639.9498312778, 867334.7899850282 1260979.7085966931, 867332.2423789039 1261192.5260456533, 867331.9096456014 1261558.0484804667, 867322.3647909256 1261816.176437374, 867324.4173897803 1261955.5544580705, 867318.9521180715 1262219.9105685144, 867310.0087871726 1262576.593720301, 867312.7916905552 1262721.684735847, 867311.7459061223 1262977.0427644951, 867225.0309643669 1263043.8008853293, 866949.4882322554 1263276.2848824318, 867029.7837176302 1263474.0148807038, 866896.0648542695 1263685.0636198914, 866609.5640486872 1263975.3620776602, 866247.013496291 1264236.3898306082, 866230.7725126689 1264342.0590838855, 866036.275042966 1264475.6546763326, 865775.264062183 1264655.4436776268, 865572.5760222807 1264792.7562927944, 865369.7169481835 1264930.8541349508, 865165.6972448311 1265059.8899369682, 865126.3153449662 1265288.2713969552, 865055.409918789 1265735.4554396335, 865121.5694697248 1265890.3936960746, 865254.3839457401 1266186.5422894766, 865337.0003216483 1266361.8979217063, 865484.7132104243 1266694.806969243, 865537.9745028275 1266812.0597559314, 865714.0958175934 1267200.9823439938, 865462.6251421721 1267483.068834802, 865272.6787120779 1267693.1869582902, 865007.5185259089 1267999.3842015576, 865009.849425172 1268280.5958867793, 865011.8775771674 1268532.2856013398, 865019.9918044473 1269122.6064844152, 865093.4857387071 1269177.4796430531, 865495.0612592956 1269477.2675224757, 865756.8818728183 1269672.7454620227, 865839.2879464775 1269734.2600171538, 865972.351080452 1269807.441503763, 866111.8697324086 1269906.0198493376, 866112.2600879632 1269940.0181642969) | line | [10 empty] | 6 | 2 |  |  | 4453 | 400482074 | (866693.0035772646, 1256803.0590362407) | (866048.2849122225, 1270007.7809028223) | 1 | FALSE | FALSE | FALSE | FALSE | 4453 |  | 866693.0036 | 1256803.059 |  |  | 4453 | 866693.0036 | 1256803.059 | 400482074 | 866112.2601 | 1269940.0182
LINEVN3228b | VN | 1207148443 | 4453.0 | 400482074.0 | 110 | 18.4516 | 490-AL1/64-ST1A 110.0 | 182.9046 | 0.96 |  |  |  |  | 50 | LINESTRING (866693.0035772646 1256803.0590362407, 866510.1030970167 1257076.1962881458, 866602.3931000958 1257440.7689383107, 866679.0472284168 1257733.72975898, 866757.9944312067 1258042.7564921312, 866857.1275820545 1258388.514510026, 866942.2516590205 1258749.8178513132, 867060.678654087 1259200.3968419638, 867092.1647431075 1259324.0985905335, 867174.4832890029 1259637.266484886, 867253.3427215645 1259903.5745174915, 867342.5285549483 1260271.5749390072, 867339.848953172 1260639.9498312778, 867334.7899850282 1260979.7085966931, 867332.2423789039 1261192.5260456533, 867331.9096456014 1261558.0484804667, 867322.3647909256 1261816.176437374, 867324.4173897803 1261955.5544580705, 867318.9521180715 1262219.9105685144, 867310.0087871726 1262576.593720301, 867312.7916905552 1262721.684735847, 867311.7459061223 1262977.0427644951, 867225.0309643669 1263043.8008853293, 866949.4882322554 1263276.2848824318, 867029.7837176302 1263474.0148807038, 866896.0648542695 1263685.0636198914, 866609.5640486872 1263975.3620776602, 866247.013496291 1264236.3898306082, 866230.7725126689 1264342.0590838855, 866036.275042966 1264475.6546763326, 865775.264062183 1264655.4436776268, 865572.5760222807 1264792.7562927944, 865369.7169481835 1264930.8541349508, 865165.6972448311 1265059.8899369682, 865126.3153449662 1265288.2713969552, 865055.409918789 1265735.4554396335, 865121.5694697248 1265890.3936960746, 865254.3839457401 1266186.5422894766, 865337.0003216483 1266361.8979217063, 865484.7132104243 1266694.806969243, 865537.9745028275 1266812.0597559314, 865714.0958175934 1267200.9823439938, 865462.6251421721 1267483.068834802, 865272.6787120779 1267693.1869582902, 865007.5185259089 1267999.3842015576, 865009.849425172 1268280.5958867793, 865011.8775771674 1268532.2856013398, 865019.9918044473 1269122.6064844152, 865093.4857387071 1269177.4796430531, 865495.0612592956 1269477.2675224757, 865756.8818728183 1269672.7454620227, 865839.2879464775 1269734.2600171538, 865972.351080452 1269807.441503763, 866111.8697324086 1269906.0198493376, 866112.2600879632 1269940.0181642969) | line | [10 empty] | 6 | 2 |  |  | 4453 | 400482074 | (866693.0035772646, 1256803.0590362407) | (866048.2849122225, 1270007.7809028223) | 1 | FALSE | FALSE | FALSE | FALSE | 4453 |  | 866693.0036 | 1256803.059 |  |  | 4453 | 866693.0036 | 1256803.059 | 400482074 | 866112.2601 | 1269940.0182
LINEVN3229a | VN | 1207148444 | 1276456105.0 | 400482074.0 | 110 | 5.4095 | 490-AL1/64-ST1A 110.0 | 182.9046 | 0.96 |  |  |  |  | 50 | LINESTRING (864108.6543683651 1266289.1264363744, 864148.7439950597 1266316.5605332502, 864220.0478955992 1266351.8210063532, 864384.4656485352 1266442.1112959832, 864564.8612774713 1266904.873483006, 864720.4157092697 1267319.4232702858, 864857.570123438 1267680.7503916847, 864976.17698913 1267988.542324557, 864977.6702116313 1268259.11089185, 864980.6636297656 1268510.5015894792, 864981.7636240853 1269133.8037958334, 865465.8034311878 1269494.07350516, 865707.5755044444 1269669.8343213433, 865892.6382768396 1269858.0406516115, 866084.2926986718 1269908.8995313128, 866081.0240164334 1269935.3120983578) | line | [10 empty] | 6 | 2 |  |  | 1276456105 | 400482074 | (864103.5903152638, 1266276.0306289084) | (866048.2849122225, 1270007.7809028223) | 1 | FALSE | FALSE | FALSE | FALSE | [6 empty] | 1276456105 | 864108.6544 | 1266289.1264 | 400482074 | 866081.024 | 1269935.3121
LINEVN3229b | VN | 1207148444 | 1276456105.0 | 400482074.0 | 110 | 5.4095 | 490-AL1/64-ST1A 110.0 | 182.9046 | 0.96 |  |  |  |  | 50 | LINESTRING (864108.6543683651 1266289.1264363744, 864148.7439950597 1266316.5605332502, 864220.0478955992 1266351.8210063532, 864384.4656485352 1266442.1112959832, 864564.8612774713 1266904.873483006, 864720.4157092697 1267319.4232702858, 864857.570123438 1267680.7503916847, 864976.17698913 1267988.542324557, 864977.6702116313 1268259.11089185, 864980.6636297656 1268510.5015894792, 864981.7636240853 1269133.8037958334, 865465.8034311878 1269494.07350516, 865707.5755044444 1269669.8343213433, 865892.6382768396 1269858.0406516115, 866084.2926986718 1269908.8995313128, 866081.0240164334 1269935.3120983578) | line | [10 empty] | 6 | 2 |  |  | 1276456105 | 400482074 | (864103.5903152638, 1266276.0306289084) | (866048.2849122225, 1270007.7809028223) | 1 | FALSE | FALSE | FALSE | FALSE | [6 empty] | 1276456105 | 864108.6544 | 1266289.1264 | 400482074 | 866081.024 | 1269935.3121
LINEVN3230 | VN | 1207163322 | 4482.0 | 26.0 | 110 | 0.061852 | 490-AL1/64-ST1A 110.0 | 182.9046 | 0.96 |  |  |  |  | 50 | LINESTRING (853767.8802702898 1294891.4768767504, 853796.6424935624 1294934.248472108) | line | [10 empty] | 3 | 1 |  |  | 4482 | 26 | (853767.8802702898, 1294891.4768767504) | (853796.6424935624, 1294934.248472108) | 1 | FALSE | FALSE | FALSE | FALSE |  | 26 |  |  | 853796.6425 | 1294934.2485 | 4482 | 853767.8803 | 1294891.4769 | 26 | 853796.6425 | 1294934.2485
LINEVN3231 | VN | 1207163323 | 4483.0 | 26.0 | 110 | 0.064763 | 490-AL1/64-ST1A 110.0 | 182.9046 | 0.96 |  |  |  |  | 50 | LINESTRING (853758.2295984962 1294896.3388454218, 853796.6424935624 1294934.248472108) | line | [10 empty] | 3 | 1 |  |  | 4483 | 26 | (853758.2295984962, 1294896.3388454218) | (853796.6424935624, 1294934.248472108) | 1 | FALSE | FALSE | FALSE | FALSE |  | 26 |  |  | 853796.6425 | 1294934.2485 | 4483 | 853758.2296 | 1294896.3388 | 26 | 853796.6425 | 1294934.2485
LINEVN3232a | VN | 1210474264 | 603.0 | 827889665.0 | 110 | 14.114 | 490-AL1/64-ST1A 110.0 | 182.9046 | 0.96 |  |  |  |  | 50 | LINESTRING (786814.1294528572 1264802.3603049952, 786820.2038669302 1265144.0628642682, 786827.2017977783 1265537.743315702, 786831.2606410685 1265765.9806376866, 786837.5400203231 1266119.6289310798, 786843.5186506673 1266455.829705664, 786754.6932864767 1266744.433043263, 786632.2138757776 1267142.4133294306, 786573.1860871268 1267334.200992776, 786438.6798973484 1267791.8224097788, 786332.7145316146 1268268.9305369514, 786256.0202691467 1268715.1677586734, 786259.7760852925 1268977.6606442686, 786559.9346299812 1269476.4914589075, 786697.375387263 1269674.731629973, 786747.6160476183 1269927.4886979037, 786794.1395586624 1270161.5385063754, 786865.4309568957 1270520.2098417236, 786922.9843951751 1270809.7400841468, 786984.3455670862 1271118.4551934272, 787065.390764914 1271313.6928936322, 787176.6219664279 1271581.610906793, 787285.6500909373 1271844.262823726, 787352.0146391483 1272004.1123269016, 787423.8469489039 1272177.1624863457, 787550.3456134882 1272496.031090697, 787635.6015893088 1272714.445387472, 787694.7051523707 1272806.1763332125, 787840.7458732473 1273032.8100149035, 787998.5377278817 1273277.6954731485, 788111.9610826559 1273453.7216977482, 788167.129207792 1273695.118684207, 788039.0751799027 1273927.5565866267, 788111.5834126677 1274257.2577715076, 788250.016322444 1274551.2044533466, 788569.9844232572 1274716.4860090236, 788766.1827257606 1274967.6111749585, 788915.8348389799 1275159.17576755, 789023.053263115 1275296.4193133893, 789136.5928766623 1275441.7472109464, 789080.1121667469 1275492.4648185202, 789022.5528304324 1275544.1576841779) | line | [10 empty] | 9 | 3 |  |  | 603 | 827889665 | (786814.1294528572, 1264802.3603049952) | (789004.193413004, 1275572.152955338) | 1 | FALSE | FALSE | FALSE | FALSE | 603 |  | 786814.1295 | 1264802.3603 |  |  | 603 | 786814.1295 | 1264802.3603 | 827889665 | 789022.5528 | 1275544.1577
LINEVN3232b | VN | 1210474264 | 603.0 | 827889665.0 | 110 | 14.114 | 490-AL1/64-ST1A 110.0 | 182.9046 | 0.96 |  |  |  |  | 50 | LINESTRING (786814.1294528572 1264802.3603049952, 786820.2038669302 1265144.0628642682, 786827.2017977783 1265537.743315702, 786831.2606410685 1265765.9806376866, 786837.5400203231 1266119.6289310798, 786843.5186506673 1266455.829705664, 786754.6932864767 1266744.433043263, 786632.2138757776 1267142.4133294306, 786573.1860871268 1267334.200992776, 786438.6798973484 1267791.8224097788, 786332.7145316146 1268268.9305369514, 786256.0202691467 1268715.1677586734, 786259.7760852925 1268977.6606442686, 786559.9346299812 1269476.4914589075, 786697.375387263 1269674.731629973, 786747.6160476183 1269927.4886979037, 786794.1395586624 1270161.5385063754, 786865.4309568957 1270520.2098417236, 786922.9843951751 1270809.7400841468, 786984.3455670862 1271118.4551934272, 787065.390764914 1271313.6928936322, 787176.6219664279 1271581.610906793, 787285.6500909373 1271844.262823726, 787352.0146391483 1272004.1123269016, 787423.8469489039 1272177.1624863457, 787550.3456134882 1272496.031090697, 787635.6015893088 1272714.445387472, 787694.7051523707 1272806.1763332125, 787840.7458732473 1273032.8100149035, 787998.5377278817 1273277.6954731485, 788111.9610826559 1273453.7216977482, 788167.129207792 1273695.118684207, 788039.0751799027 1273927.5565866267, 788111.5834126677 1274257.2577715076, 788250.016322444 1274551.2044533466, 788569.9844232572 1274716.4860090236, 788766.1827257606 1274967.6111749585, 788915.8348389799 1275159.17576755, 789023.053263115 1275296.4193133893, 789136.5928766623 1275441.7472109464, 789080.1121667469 1275492.4648185202, 789022.5528304324 1275544.1576841779) | line | [10 empty] | 9 | 3 |  |  | 603 | 827889665 | (786814.1294528572, 1264802.3603049952) | (789004.193413004, 1275572.152955338) | 1 | FALSE | FALSE | FALSE | FALSE | 603 |  | 786814.1295 | 1264802.3603 |  |  | 603 | 786814.1295 | 1264802.3603 | 827889665 | 789022.5528 | 1275544.1577
LINEVN3232c | VN | 1210474264 | 603.0 | 827889665.0 | 110 | 14.114 | 490-AL1/64-ST1A 110.0 | 182.9046 | 0.96 |  |  |  |  | 50 | LINESTRING (786814.1294528572 1264802.3603049952, 786820.2038669302 1265144.0628642682, 786827.2017977783 1265537.743315702, 786831.2606410685 1265765.9806376866, 786837.5400203231 1266119.6289310798, 786843.5186506673 1266455.829705664, 786754.6932864767 1266744.433043263, 786632.2138757776 1267142.4133294306, 786573.1860871268 1267334.200992776, 786438.6798973484 1267791.8224097788, 786332.7145316146 1268268.9305369514, 786256.0202691467 1268715.1677586734, 786259.7760852925 1268977.6606442686, 786559.9346299812 1269476.4914589075, 786697.375387263 1269674.731629973, 786747.6160476183 1269927.4886979037, 786794.1395586624 1270161.5385063754, 786865.4309568957 1270520.2098417236, 786922.9843951751 1270809.7400841468, 786984.3455670862 1271118.4551934272, 787065.390764914 1271313.6928936322, 787176.6219664279 1271581.610906793, 787285.6500909373 1271844.262823726, 787352.0146391483 1272004.1123269016, 787423.8469489039 1272177.1624863457, 787550.3456134882 1272496.031090697, 787635.6015893088 1272714.445387472, 787694.7051523707 1272806.1763332125, 787840.7458732473 1273032.8100149035, 787998.5377278817 1273277.6954731485, 788111.9610826559 1273453.7216977482, 788167.129207792 1273695.118684207, 788039.0751799027 1273927.5565866267, 788111.5834126677 1274257.2577715076, 788250.016322444 1274551.2044533466, 788569.9844232572 1274716.4860090236, 788766.1827257606 1274967.6111749585, 788915.8348389799 1275159.17576755, 789023.053263115 1275296.4193133893, 789136.5928766623 1275441.7472109464, 789080.1121667469 1275492.4648185202, 789022.5528304324 1275544.1576841779) | line | [10 empty] | 9 | 3 |  |  | 603 | 827889665 | (786814.1294528572, 1264802.3603049952) | (789004.193413004, 1275572.152955338) | 1 | FALSE | FALSE | FALSE | FALSE | 603 |  | 786814.1295 | 1264802.3603 |  |  | 603 | 786814.1295 | 1264802.3603 | 827889665 | 789022.5528 | 1275544.1577
LINEVN3233 | VN | 1211782775 | 4484.0 | 2597.0 | 500 | 2.0007 | 490-AL1/64-ST1A 380.0 | 831.3844 | 0.96 |  |  |  |  | 50 | LINESTRING (822887.2214421679 1753915.0042154673, 823018.6723621713 1754213.5730050467, 823335.8739856577 1755113.272221686, 823573.904981033 1755418.5116467169) | line | [10 empty] | 3 | 1 |  |  | 4484 | 2597 | (822887.2214421679, 1753915.0042154673) | (823573.904981033, 1755418.5116467169) | 1 | FALSE | FALSE | FALSE | FALSE | 4484 | 2597 | 822887.2214 | 1753915.0042 | 823573.905 | 1755418.5116 | 4484 | 822887.2214 | 1753915.0042 | 2597 | 823573.905 | 1755418.5116
LINEVN3234 | VN | 1211782776 | 4484.0 | 2597.0 | 500 | 2.0111 | 490-AL1/64-ST1A 380.0 | 831.3844 | 0.96 |  |  |  |  | 50 | LINESTRING (822887.2214421679 1753915.0042154673, 822996.0735391185 1754225.2440129968, 823311.5390039969 1755124.9288445413, 823573.904981033 1755418.5116467169) | line | [10 empty] | 3 | 1 |  |  | 4484 | 2597 | (822887.2214421679, 1753915.0042154673) | (823573.904981033, 1755418.5116467169) | 1 | FALSE | FALSE | FALSE | FALSE | 4484 | 2597 | 822887.2214 | 1753915.0042 | 823573.905 | 1755418.5116 | 4484 | 822887.2214 | 1753915.0042 | 2597 | 823573.905 | 1755418.5116
LINEVN3235a | VN | 1211783201 | 4485.0 | 4486.0 | 500 | 5.0106 | 490-AL1/64-ST1A 380.0 | 831.3844 | 0.96 |  |  |  |  | 50 | LINESTRING (820635.4902494375 1750800.3754389198, 820598.5535670561 1750566.601360537, 820477.290842314 1749831.3709502562, 820363.9778192947 1749142.5445955754, 820285.9017574715 1748726.3573290172, 820169.2645868263 1748027.1533700954, 820068.4517885408 1747428.805215898, 819972.6892363536 1746879.1002972873, 819938.0622525894 1746683.6322438472) | line | [10 empty] | 6 | 2 |  |  | 4485 | 4486 | (820635.4902494375, 1750800.3754389198) | (819938.0622525894, 1746683.6322438472) | 1 | FALSE | FALSE | FALSE | FALSE | 4485 | 4486 | 820635.4902 | 1750800.3754 | 819938.0623 | 1746683.6322 | 4485 | 820635.4902 | 1750800.3754 | 4486 | 819938.0623 | 1746683.6322
LINEVN3235b | VN | 1211783201 | 4485.0 | 4486.0 | 500 | 5.0106 | 490-AL1/64-ST1A 380.0 | 831.3844 | 0.96 |  |  |  |  | 50 | LINESTRING (820635.4902494375 1750800.3754389198, 820598.5535670561 1750566.601360537, 820477.290842314 1749831.3709502562, 820363.9778192947 1749142.5445955754, 820285.9017574715 1748726.3573290172, 820169.2645868263 1748027.1533700954, 820068.4517885408 1747428.805215898, 819972.6892363536 1746879.1002972873, 819938.0622525894 1746683.6322438472) | line | [10 empty] | 6 | 2 |  |  | 4485 | 4486 | (820635.4902494375, 1750800.3754389198) | (819938.0622525894, 1746683.6322438472) | 1 | FALSE | FALSE | FALSE | FALSE | 4485 | 4486 | 820635.4902 | 1750800.3754 | 819938.0623 | 1746683.6322 | 4485 | 820635.4902 | 1750800.3754 | 4486 | 819938.0623 | 1746683.6322
LINEVN3236 | VN | 1211783202 | 4487.0 | 4485.0 | 500 | 0.88212 | 490-AL1/64-ST1A 380.0 | 831.3844 | 0.96 |  |  |  |  | 50 | LINESTRING (820953.6765592903 1751441.2003040642, 820708.3605510908 1751136.4324873826, 820635.4902494375 1750800.3754389198) | line | [10 empty] | 3 | 1 |  |  | 4487 | 4485 | (820953.6765592903, 1751441.2003040642) | (820635.4902494375, 1750800.3754389198) | 1 | FALSE | FALSE | FALSE | FALSE | 4487 | 4485 | 820953.6766 | 1751441.2003 | 820635.4902 | 1750800.3754 | 4487 | 820953.6766 | 1751441.2003 | 4485 | 820635.4902 | 1750800.3754
LINEVN3237 | VN | 1211783203 | 4485.0 | 4487.0 | 500 | 0.89502 | 490-AL1/64-ST1A 380.0 | 831.3844 | 0.96 |  |  |  |  | 50 | LINESTRING (820635.4902494375 1750800.3754389198, 820685.3445802762 1751136.669288187, 820953.6765592903 1751441.2003040642) | line | [10 empty] | 3 | 1 |  |  | 4485 | 4487 | (820635.4902494375, 1750800.3754389198) | (820953.6765592903, 1751441.2003040642) | 1 | FALSE | FALSE | FALSE | FALSE | 4485 | 4487 | 820635.4902 | 1750800.3754 | 820953.6766 | 1751441.2003 | 4485 | 820635.4902 | 1750800.3754 | 4487 | 820953.6766 | 1751441.2003
LINEVN3238a | VN | 1211783204 | 4484.0 | 4487.0 | 500 | 3.7942 | 490-AL1/64-ST1A 380.0 | 831.3844 | 0.96 |  |  |  |  | 50 | LINESTRING (822887.2214421679 1753915.0042154673, 822767.3307987126 1753572.0194106635, 822614.113437447 1753386.3224441833, 822464.59628699 1753223.5423461606, 822255.4477048863 1752967.3078322513, 822072.6414030878 1752758.8837331978, 821817.5704779888 1752454.545091354, 821546.6375551117 1752133.391220638, 821214.5259765831 1751745.0531366393, 820953.6765592903 1751441.2003040642) | line | [10 empty] | 6 | 2 |  |  | 4484 | 4487 | (822887.2214421679, 1753915.0042154673) | (820953.6765592903, 1751441.2003040642) | 1 | FALSE | FALSE | FALSE | FALSE | 4484 | 4487 | 822887.2214 | 1753915.0042 | 820953.6766 | 1751441.2003 | 4484 | 822887.2214 | 1753915.0042 | 4487 | 820953.6766 | 1751441.2003
LINEVN3238b | VN | 1211783204 | 4484.0 | 4487.0 | 500 | 3.7942 | 490-AL1/64-ST1A 380.0 | 831.3844 | 0.96 |  |  |  |  | 50 | LINESTRING (822887.2214421679 1753915.0042154673, 822767.3307987126 1753572.0194106635, 822614.113437447 1753386.3224441833, 822464.59628699 1753223.5423461606, 822255.4477048863 1752967.3078322513, 822072.6414030878 1752758.8837331978, 821817.5704779888 1752454.545091354, 821546.6375551117 1752133.391220638, 821214.5259765831 1751745.0531366393, 820953.6765592903 1751441.2003040642) | line | [10 empty] | 6 | 2 |  |  | 4484 | 4487 | (822887.2214421679, 1753915.0042154673) | (820953.6765592903, 1751441.2003040642) | 1 | FALSE | FALSE | FALSE | FALSE | 4484 | 4487 | 822887.2214 | 1753915.0042 | 820953.6766 | 1751441.2003 | 4484 | 822887.2214 | 1753915.0042 | 4487 | 820953.6766 | 1751441.2003
LINEVN3239 | VN | 1211785897 | 4488.0 | 1211785902.0 | 110 | 30.1172 | 490-AL1/64-ST1A 110.0 | 182.9046 | 0.96 |  |  |  |  | 50 | LINESTRING (868914.5514059822 1506882.5163263336, 868931.2863680774 1506784.0602696005, 868950.0170626082 1506685.477061514, 868973.1998885777 1506546.0308721175, 869005.5838503415 1506360.1269197324, 869090.8424811037 1506266.8742104922, 869175.2267734932 1506179.6030541235, 869265.4011878415 1506085.9542041987, 869331.1437599323 1506018.2531883363, 869398.7306607997 1505942.7010098319, 869475.877372839 1505863.1948617292, 869549.6608028585 1505786.3116701401, 869650.8261660829 1505678.0161845717, 869695.0229575685 1505632.2044454676, 869830.270583158 1505488.5028152976, 869902.9422189146 1505411.44939351, 869973.0740989349 1505336.2438377957, 870057.9586444948 1505247.718079186, 870136.7420945955 1505164.6130301133, 870209.7605450198 1505086.911224585, 870279.5446894899 1505012.6650463387, 870406.0839338405 1504879.8550300626, 870528.583337164 1504752.3507782335, 870614.9617641431 1504659.5814589425, 870691.028284173 1504578.7988496108, 870778.9744491656 1504486.373117939, 870875.2371963689 1504385.2234008526, 870951.8469600275 1504303.6843367643, 871034.3365221121 1504216.378344874, 871192.7929946586 1504048.6880043056, 871257.7840013638 1503980.4137163372, 871326.2559016666 1503837.3381115575, 871489.9433270438 1503485.4432678195, 871529.0993742553 1503404.7624524718, 871624.3071671575 1503202.7235184866, 871671.1863943902 1503102.3973731177, 871720.1844318339 1502998.6332961798, 871811.3000078719 1502805.6548674956, 871864.6215198315 1502690.4847712198, 871906.2393114616 1502600.5986313114, 872003.684511075 1502397.0069034034, 872043.8144657661 1502311.996793166, 872093.5527592804 1502206.6255929058, 872195.1863538686 1501991.3268088363, 872311.8261182362 1501744.2206525095, 872357.4242392257 1501646.6351746386, 872432.6056612353 1501485.7501962774, 872468.6597060009 1501409.3798117551, 872517.9086405532 1501305.0764010402, 872579.0809945376 1501174.6279520586, 872635.1025352688 1501055.1307059012, 872682.2740251073 1500957.5563301565, 872779.1720373525 1500759.6073297877, 872825.4772059459 1500655.882852608, 873140.561814489 1499986.4759984978, 873205.1844576171 1499639.4323394578, 873214.2042620811 1499534.0739204502, 873286.3247050135 1498560.0052208407, 873293.37107123 1498476.1791672742, 873301.6487447659 1498371.9070754016, 873310.4135939882 1498256.1415747066, 873354.9108163164 1497651.0323931533, 873363.6625770726 1497547.708682069, 873370.8698683187 1497440.8953958852, 873385.7761768478 1497248.5257573687, 873393.6331226432 1497129.445795463, 873400.4866811533 1497036.9529915066, 873416.1223136643 1496826.645198478, 873331.417499366 1496585.1655010812, 873227.646879584 1496279.324827803, 873043.7646072517 1495765.4432098896, 873007.8963556127 1495656.2851394953, 872905.8666368029 1495361.6401550227, 872870.5346170431 1495259.7359150185, 872833.670752706 1495153.4007690616, 872795.5768954782 1495043.5253075769, 872754.3249834583 1494924.5761238006, 872681.0225829734 1494716.156119452, 872451.7755321516 1494055.7915432698, 872362.0923080973 1493799.614737357, 872322.1028524152 1493685.3715050872, 872141.9774294717 1493170.8278133743, 872051.7597786228 1493049.0908598958, 871976.9650968988 1492946.3049552708, 871912.7004182482 1492861.1605670233, 871845.5516494564 1492767.4563160148, 871734.9700806534 1492616.9300153358, 871626.5764778589 1492468.7949251432, 871705.2097727774 1492342.1749581504, 871775.4837494409 1492224.1019915761, 871835.9034730438 1492119.8952015103, 871892.9567687113 1492030.0441280755, 871946.8315813625 1491939.5503700874, 872008.9900414698 1491835.146385675, 872064.175878508 1491742.4441159316, 872125.9713171076 1491640.0182594836, 872190.8690833712 1491534.4339747855, 872305.8639846647 1491347.3659487993, 872352.7202304447 1491266.556989274, 872414.4325723005 1491160.1305513675, 872523.4582841684 1490980.612683713, 872584.7456594903 1490876.739643635, 872677.2859224693 1490720.0689485453, 872747.9456769695 1490602.8438888732, 872830.6388282678 1490471.9273576837, 872919.6993712434 1490322.3209071753, 872983.1059188992 1490218.3004516622, 873170.24049355 1489919.191911941, 873226.902697233 1489819.1209888868, 873282.8380953541 1489729.1551873318, 873401.7705913525 1489523.5967528191, 873498.1146646659 1489352.9758058249, 873566.2613960898 1489242.9506620548, 873639.746573746 1489125.776751029, 873696.908147352 1489032.0613825903, 873751.1319055373 1488940.620403548, 873874.8766630027 1488744.9570951373, 873935.7996599254 1488631.3519617622, 874016.7452983403 1488501.2758794837, 874077.2779547495 1488395.465105079, 873965.5195340256 1488047.0621173142, 873851.3881573575 1487702.0950012559, 873810.4494850708 1487572.0275212175, 873751.5718409312 1487394.0240545506, 873672.8899311384 1487133.9348853433, 873610.2699929136 1486952.70017104, 873527.1405071844 1486698.6213709263, 873447.9689613677 1486618.8960444096, 873267.0942530464 1486448.1409879078, 873005.6588498212 1486192.7259168664, 872915.9094963493 1486099.8373171398, 872726.9347172226 1485916.056482901, 872493.4439919083 1485688.9804477857, 872415.418566086 1485609.851901617, 872275.3080698195 1485435.3323517267, 872107.9810030502 1485230.654684552, 871989.7228229532 1485074.6558172952, 871906.3294388764 1484967.956902382, 871918.5066294153 1484924.4862183637) | line | [10 empty] | 3 | 1 |  |  | 4488 | 1211785902 | (868914.5514059822, 1506882.5163263336) | (871931.4556203553, 1484840.831977465) | 1 | FALSE | FALSE | FALSE | FALSE | 4488 |  | 868914.5514 | 1506882.5163 |  |  | 4488 | 868914.5514 | 1506882.5163 | 1211785902 | 871918.5066 | 1484924.4862
LINEVN3240 | VN | 1211785898 | 4490.0 | 4491.0 | 110 | 6.8683 | 490-AL1/64-ST1A 110.0 | 182.9046 | 0.96 |  |  |  |  | 50 | LINESTRING (870598.8689950991 1484533.0003143246, 870666.5660877726 1484392.3067759876, 870798.4747552021 1484131.666396456, 870780.4196672313 1483902.1835426195, 870771.674670113 1483758.4250369812, 870759.2044134107 1483556.3069837515, 870747.7151848911 1483370.2336973846, 870736.908196735 1483212.3877437587, 870723.8343604624 1483000.4789607045, 870763.8389923593 1482893.7455788613, 870821.0440284676 1482746.458130122, 870890.6216792619 1482564.9865337645, 871053.9588383783 1482523.5767577675, 871237.5643445977 1482477.0312718775, 871409.1538376678 1482433.533085782, 871589.8317398147 1482387.0487888774, 872289.1963818035 1482209.9155672803, 872646.6193455528 1482114.9979550384, 873270.8743816239 1481027.1149939399, 873757.4926138504 1480662.1022615882) | line | [10 empty] | 3 | 1 |  |  | 4490 | 4491 | (870598.8689950991, 1484533.0003143246) | (873757.4926138504, 1480662.1022615882) | 1 | FALSE | FALSE | FALSE | FALSE | 4490 |  | 870598.869 | 1484533.0003 |  |  | 4490 | 870598.869 | 1484533.0003 | 4491 | 873757.4926 | 1480662.1023
LINEVN3241a | VN | 1211785900 | 4490.0 | 4492.0 | 110 | 38.8336 | 490-AL1/64-ST1A 110.0 | 182.9046 | 0.96 |  |  |  |  | 50 | LINESTRING (870598.8689950991 1484533.0003143246, 870459.5891960075 1484298.093620684, 870332.9475521425 1484073.7552339074, 870207.1216929534 1483853.7722104026, 870068.4526892804 1483615.6872450432, 869936.0122317922 1483388.956882218, 869661.7174796402 1483154.7730185194, 869347.8152853332 1482880.7394977722, 869022.6544670346 1482600.7620401983, 868721.9624976952 1482338.476349769, 868270.9788240963 1481952.1647074432, 868093.3339131505 1481805.435886134, 867982.3950578843 1481727.303658749, 867573.0499873455 1481410.046155459, 867144.3070542354 1481063.9161077326, 866660.6931970844 1480691.420989923, 866323.4234271147 1480427.7875128507, 865967.8918683223 1480145.8864027509, 865603.9631048469 1479859.6123756499, 865557.9773572045 1479583.7685112448, 865503.6099595744 1479324.2842202615, 865476.7220219073 1479140.9164907008, 865443.9305957744 1478921.032209848, 865398.3453469898 1478614.5416567384, 865345.3125652848 1478342.6361108602, 865293.37693595 1477968.3943173971, 864990.4920682358 1477796.2983434664, 864725.567596134 1477614.895774483, 864189.9356681644 1477269.0720611236, 863968.7080847879 1477126.1366828068, 863655.1622545642 1476923.8502553068, 863345.9052162518 1476727.3983043532, 863058.3425336794 1476539.6300318446, 862791.953948142 1476379.0487632053, 862575.8476925793 1476243.1325117466, 862342.6898602529 1476098.8908861766, 862096.2590521818 1475945.2343031224, 861888.765126002 1475817.827221795, 861698.9208676575 1475697.5942498825, 861374.7538893331 1475786.335434004, 861222.884127818 1475827.9531397454, 860876.2776308411 1475919.8765783976, 860752.105131956 1475740.6794038655, 860562.2324546422 1475470.1200738323, 860373.1878654913 1475203.030425883, 860243.5490058495 1475019.1448030842, 860093.3047455164 1474808.6641537072, 860030.2699248323 1474714.1485501747, 859905.9576272517 1474544.4942286953, 859780.0895885515 1474361.2389709281, 859615.8781193704 1474128.598416799, 859452.210691232 1473898.8581241095, 859329.8139432757 1473715.9409336825, 859154.5177309447 1473506.8633605891, 858918.8294670403 1473221.5121659683, 858721.107052059 1472969.6361758767, 858525.6053170471 1472725.878689644, 858228.9635754842 1472647.0517331355, 857903.9609626455 1472555.9880727793, 857605.015069151 1472475.6871636764, 857250.9445855727 1472382.2197558705, 856956.5007325232 1472313.2633091875, 856656.5126204707 1472245.1011402248, 856312.9815094538 1472234.7775265651, 856093.0525447523 1472229.5573572286, 855988.6163875549 1472227.3144738162, 855896.4802767317 1472042.7820933245, 855783.0785141175 1471815.4557070297, 855665.5424436114 1471570.7289940165, 855528.9147359317 1471295.0903141177, 855488.7428846192 1471207.528057003, 855338.5154202129 1470947.6189514427, 855026.0454187465 1470388.6008991327, 854872.7746069513 1470115.9292549803, 854735.9393092021 1469877.0164231823, 854593.1272367397 1469627.0270004605, 854454.7520617277 1469371.9021262883, 854330.7184270285 1469153.9638422441, 854194.1915424777 1468913.0222222018, 854043.1397230052 1468646.7359471426, 853918.0511069063 1468420.1142754545, 853762.7069664453 1468148.856705943, 853631.8779749495 1467915.2173056137, 853500.9628492874 1467688.800152524, 853308.5055894167 1467338.9706478857, 853265.2629663397 1466972.5704559954, 853231.2381417286 1466702.8811918865, 853192.7159501746 1466420.9933061325, 853156.9529553507 1466150.406871371, 853062.2639564796 1465867.4883917768, 852860.8384673547 1465287.8838227948, 852792.079066885 1465091.4830724476, 852654.5973774833 1464674.668955654, 852524.2328255369 1464313.4770609895, 852435.6576680748 1464051.4460365106, 852341.1857184563 1463772.8459259034, 852203.7949482468 1463370.1951576038, 852061.1772264268 1462965.1523249568, 851569.5008835183 1462878.0749716223, 851269.4833971628 1462826.4728123564, 850966.8285825516 1462775.7041142734, 850677.0216452249 1462722.4909463322, 850368.8655576762 1462669.9304491875) | line | [10 empty] | 6 | 2 |  |  | 4490 | 4492 | (870598.8689950991, 1484533.0003143246) | (850368.8655576762, 1462669.9304491875) | 1 | FALSE | FALSE | FALSE | FALSE | 4490 | 4492 | 870598.869 | 1484533.0003 | 850368.8656 | 1462669.9304 | 4490 | 870598.869 | 1484533.0003 | 4492 | 850368.8656 | 1462669.9304
LINEVN3241b | VN | 1211785900 | 4490.0 | 4492.0 | 110 | 38.8336 | 490-AL1/64-ST1A 110.0 | 182.9046 | 0.96 |  |  |  |  | 50 | LINESTRING (870598.8689950991 1484533.0003143246, 870459.5891960075 1484298.093620684, 870332.9475521425 1484073.7552339074, 870207.1216929534 1483853.7722104026, 870068.4526892804 1483615.6872450432, 869936.0122317922 1483388.956882218, 869661.7174796402 1483154.7730185194, 869347.8152853332 1482880.7394977722, 869022.6544670346 1482600.7620401983, 868721.9624976952 1482338.476349769, 868270.9788240963 1481952.1647074432, 868093.3339131505 1481805.435886134, 867982.3950578843 1481727.303658749, 867573.0499873455 1481410.046155459, 867144.3070542354 1481063.9161077326, 866660.6931970844 1480691.420989923, 866323.4234271147 1480427.7875128507, 865967.8918683223 1480145.8864027509, 865603.9631048469 1479859.6123756499, 865557.9773572045 1479583.7685112448, 865503.6099595744 1479324.2842202615, 865476.7220219073 1479140.9164907008, 865443.9305957744 1478921.032209848, 865398.3453469898 1478614.5416567384, 865345.3125652848 1478342.6361108602, 865293.37693595 1477968.3943173971, 864990.4920682358 1477796.2983434664, 864725.567596134 1477614.895774483, 864189.9356681644 1477269.0720611236, 863968.7080847879 1477126.1366828068, 863655.1622545642 1476923.8502553068, 863345.9052162518 1476727.3983043532, 863058.3425336794 1476539.6300318446, 862791.953948142 1476379.0487632053, 862575.8476925793 1476243.1325117466, 862342.6898602529 1476098.8908861766, 862096.2590521818 1475945.2343031224, 861888.765126002 1475817.827221795, 861698.9208676575 1475697.5942498825, 861374.7538893331 1475786.335434004, 861222.884127818 1475827.9531397454, 860876.2776308411 1475919.8765783976, 860752.105131956 1475740.6794038655, 860562.2324546422 1475470.1200738323, 860373.1878654913 1475203.030425883, 860243.5490058495 1475019.1448030842, 860093.3047455164 1474808.6641537072, 860030.2699248323 1474714.1485501747, 859905.9576272517 1474544.4942286953, 859780.0895885515 1474361.2389709281, 859615.8781193704 1474128.598416799, 859452.210691232 1473898.8581241095, 859329.8139432757 1473715.9409336825, 859154.5177309447 1473506.8633605891, 858918.8294670403 1473221.5121659683, 858721.107052059 1472969.6361758767, 858525.6053170471 1472725.878689644, 858228.9635754842 1472647.0517331355, 857903.9609626455 1472555.9880727793, 857605.015069151 1472475.6871636764, 857250.9445855727 1472382.2197558705, 856956.5007325232 1472313.2633091875, 856656.5126204707 1472245.1011402248, 856312.9815094538 1472234.7775265651, 856093.0525447523 1472229.5573572286, 855988.6163875549 1472227.3144738162, 855896.4802767317 1472042.7820933245, 855783.0785141175 1471815.4557070297, 855665.5424436114 1471570.7289940165, 855528.9147359317 1471295.0903141177, 855488.7428846192 1471207.528057003, 855338.5154202129 1470947.6189514427, 855026.0454187465 1470388.6008991327, 854872.7746069513 1470115.9292549803, 854735.9393092021 1469877.0164231823, 854593.1272367397 1469627.0270004605, 854454.7520617277 1469371.9021262883, 854330.7184270285 1469153.9638422441, 854194.1915424777 1468913.0222222018, 854043.1397230052 1468646.7359471426, 853918.0511069063 1468420.1142754545, 853762.7069664453 1468148.856705943, 853631.8779749495 1467915.2173056137, 853500.9628492874 1467688.800152524, 853308.5055894167 1467338.9706478857, 853265.2629663397 1466972.5704559954, 853231.2381417286 1466702.8811918865, 853192.7159501746 1466420.9933061325, 853156.9529553507 1466150.406871371, 853062.2639564796 1465867.4883917768, 852860.8384673547 1465287.8838227948, 852792.079066885 1465091.4830724476, 852654.5973774833 1464674.668955654, 852524.2328255369 1464313.4770609895, 852435.6576680748 1464051.4460365106, 852341.1857184563 1463772.8459259034, 852203.7949482468 1463370.1951576038, 852061.1772264268 1462965.1523249568, 851569.5008835183 1462878.0749716223, 851269.4833971628 1462826.4728123564, 850966.8285825516 1462775.7041142734, 850677.0216452249 1462722.4909463322, 850368.8655576762 1462669.9304491875) | line | [10 empty] | 6 | 2 |  |  | 4490 | 4492 | (870598.8689950991, 1484533.0003143246) | (850368.8655576762, 1462669.9304491875) | 1 | FALSE | FALSE | FALSE | FALSE | 4490 | 4492 | 870598.869 | 1484533.0003 | 850368.8656 | 1462669.9304 | 4490 | 870598.869 | 1484533.0003 | 4492 | 850368.8656 | 1462669.9304
LINEVN3242 | VN | 1211785901 | 1211785902.0 | 4490.0 | 110 | 1.9695 | 490-AL1/64-ST1A 110.0 | 182.9046 | 0.96 |  |  |  |  | 50 | LINESTRING (871912.7350345877 1484900.4420753885, 871481.7244762367 1485101.99052606, 871269.7998039564 1485070.140911787, 871033.9170041683 1485004.7127608287, 870868.4427446319 1485001.8401485255, 870739.4854291797 1484776.9008181705, 870598.8689950991 1484533.0003143246) | line | [10 empty] | 3 | 1 |  |  | 1211785902 | 4490 | (871931.4556203553, 1484840.831977465) | (870598.8689950991, 1484533.0003143246) | 1 | FALSE | FALSE | FALSE | FALSE |  | 4490 |  |  | 870598.869 | 1484533.0003 | 1211785902 | 871912.735 | 1484900.4421 | 4490 | 870598.869 | 1484533.0003
LINEVN3243 | VN | 1212041247 | 1212041269.0 | 4529.0 | 220 | 0.6691 | 490-AL1/64-ST1A 220.0 | 365.8091 | 0.96 |  |  |  |  | 50 | LINESTRING (757430.7496239763 1207779.8812035366, 757505.5363179554 1207800.7706619268, 757668.3215659568 1207653.1076784404, 757786.4464673095 1207514.7136079306, 757858.2586922316 1207483.7565237272) | line | [10 empty] | 3 | 1 |  |  | 1212041269 | 4529 | (757363.6487808817, 1207817.515551233) | (757858.2586922316, 1207483.7565237272) | 1 | FALSE | FALSE | FALSE | FALSE | [6 empty] | 1212041269 | 757430.7496 | 1207779.8812 | 4529 | 757858.2587 | 1207483.7565
LINEVN3244 | VN | 1212041248 | 4530.0 | 1212041269.0 | 220 | 0.77175 | 490-AL1/64-ST1A 220.0 | 365.8091 | 0.96 |  |  |  |  | 50 | LINESTRING (757905.2026453984 1207483.3812791235, 757682.1594473843 1207685.0093541562, 757489.6739686485 1207860.2506912341, 757409.708965306 1207841.456720089) | line | [10 empty] | 3 | 1 |  |  | 4530 | 1212041269 | (757905.2026453984, 1207483.3812791235) | (757363.6487808817, 1207817.515551233) | 1 | FALSE | FALSE | FALSE | FALSE | [6 empty] | 4530 | 757905.2026 | 1207483.3813 | 1212041269 | 757409.709 | 1207841.4567
LINEVN3245a | VN | 1212041270 | 315766015.0 | 4565.0 | 220 | 167.754 | 490-AL1/64-ST1A 220.0 | 365.8091 | 0.96 |  |  |  |  | 50 | LINESTRING (712013.1143015946 1188666.1842013882, 712056.2187063613 1188676.3911023305, 712368.7392407731 1188849.3704726526, 712703.3614677741 1189016.2094080406, 713027.1120699546 1189185.6495689473, 713365.1969101186 1189359.3111901542, 713704.788914261 1189534.6127786003, 713893.7062287765 1189624.0022225676, 714211.7201086117 1189466.872822707, 714543.2360386798 1189303.0724514998, 714862.2884804073 1189145.4347694411, 715172.4328580385 1188992.2010542008, 715475.4906888916 1188842.4755864718, 715779.2430725333 1188692.4027923085, 716123.6721922851 1188522.2371164174, 716466.30531376 1188352.969969963, 716803.21325739 1188186.5341990723, 717146.1286145049 1188017.1307245938, 717472.7162272698 1187855.8004424484, 717809.1855625071 1187689.5913584537, 718155.394301662 1187518.5691720592, 718500.1692127264 1187348.2597187036, 718839.7453976893 1187180.5303457973, 719173.530021972 1187015.6647156177, 719522.937743109 1186843.0817082059, 719864.9185017803 1186674.1705349574, 720176.6517423854 1186520.1994517804, 720531.0436039802 1186345.1793230902, 720859.7430024452 1186182.8386816306, 721181.8598483198 1186023.7544153922, 721579.6842957591 1186103.9830770423, 721941.6350562929 1186176.9768412504, 722325.0997369653 1186254.3211551767, 722708.3121858109 1186331.6131817442, 723083.1100780327 1186407.21666825, 723462.6820368334 1186483.7857183234, 723848.6778880171 1186561.6634002477, 724226.0626676122 1186637.7956760703, 724609.3687067849 1186715.1337574695, 724990.116968147 1186791.961554793, 725372.3940090911 1186869.1029637654, 725758.723885882 1186947.0618000766, 726117.7802504445 1187019.5202314635, 726495.7057975332 1187095.794203946, 726876.5368068182 1187172.667686797, 727260.8197012361 1187250.2329931497, 727686.9410734066 1187192.0850757116, 728051.9005096514 1187142.2903709572, 728448.840485102 1187088.1360002568, 728842.3438566832 1187034.4495019135, 729189.5673896276 1186987.079518347, 729577.1060245573 1186934.2235135688, 729962.9492812227 1186881.5924865864, 730361.8602105149 1186827.1852324444, 730741.2678714464 1186775.4479751862, 731160.8823613758 1186718.237463243, 731520.1315366096 1186669.2467587043, 731888.8998195203 1186618.975405733, 732292.3227645251 1186563.97910801, 732675.212485884 1186511.7885647682, 733095.2107442156 1186454.5370808982, 733517.6647388936 1186396.9645781429, 733885.3042950096 1186346.8609372692, 734220.7296579694 1186477.9414512152, 734617.4582288496 1186632.9877234362, 734972.1392931184 1186771.5913054582, 735335.1330127799 1186913.466134583, 735674.5106707048 1187046.1069579625, 736034.8372863596 1187186.9428354094, 736392.0080452067 1187326.5438809034, 736744.1242766402 1187464.1773992206, 737067.9112475074 1187590.7387105466, 737451.5362677186 1187740.6968626836, 737786.6671959087 1187871.7058868064, 738177.2269728357 1188024.3893444375, 738568.1659109854 1188177.2246076176, 738937.2792100192 1188321.5337709985, 739307.3830133142 1188466.2309089783, 739645.2523638413 1188598.332137339, 739735.1407008439 1189001.2199230257, 739826.5949631385 1189411.145971809, 739925.9548217367 1189856.5153322436, 740023.5827801997 1190294.1498611663, 740111.6558514381 1190688.9504710713, 740202.4398316406 1191095.887503662, 740248.7847926341 1191303.6121375314, 740345.0437234321 1191735.1651904844, 740413.6664166126 1192042.7909974945, 740514.710470408 1192495.7577297552, 740586.4234187723 1192817.271453538, 740670.9482214951 1193196.2061432549, 740751.7818265992 1193558.639006928, 740835.5171549642 1193934.0285367675, 740918.4863526027 1194306.049430467, 740998.8675410446 1194666.4228716341, 741082.2129608025 1195040.1518387385, 741164.9414161992 1195411.0775459658, 741252.7849579036 1195804.9789715456, 741329.4257520223 1196148.6527816716, 741418.1751497443 1196546.6009683493, 741508.2988546332 1196950.7231892175, 741592.189452018 1197326.9388702272, 741683.6101505503 1197736.903398095, 741772.2307778783 1198134.3226024674, 741852.1509654626 1198492.7298108297, 741952.3865576457 1198942.2746752154, 742024.8859685033 1199267.433614167, 742261.0532076112 1199502.4625461563, 742555.9670919988 1199795.9594649666, 742780.6702192798 1200019.5903159282, 743050.2187812062 1200287.856558437, 743305.1034253689 1200541.5230303705, 743565.2723613997 1200800.4649278107, 743845.7973000953 1201079.6648724384, 744126.219732673 1201358.7789307896, 744390.046016104 1201621.3753288216, 744649.8072132259 1201879.9280297086, 744922.061945152 1202150.9137782492, 745202.0645333127 1202429.6393958305, 745468.6969197409 1202695.0351711074, 745742.3930658735 1202967.4908056837, 746002.3829859983 1203226.2927491325, 746277.8727035155 1203500.5385073102, 746541.111394162 1203762.579646548, 746812.2603687465 1204032.5171226754, 747078.1178519279 1204297.1842965074, 747478.1272790984 1204368.222263145, 747828.3942781452 1204430.4392291692, 748188.6331692629 1204494.4168318969, 748546.075287797 1204557.9018333529, 748937.7371725506 1204627.4796815352, 749302.4852102809 1204692.2787555929, 749682.7098744928 1204759.8324263364, 750023.1431759719 1204820.31818172, 750427.1449316242 1204892.0994939522, 750803.5776283484 1204958.9854241903, 751165.7995262843 1205023.3558250193, 751536.1907910785 1205089.1868233096, 751919.7757193245 1205157.369007239, 752294.5457327212 1205223.97277136, 752498.7753636148 1205477.978211027, 752720.5099065137 1205753.7422786786, 752920.6591608957 1206002.6745249801, 753151.6276794112 1206289.9227724231, 753382.5267904736 1206577.1176793813, 753638.187002759 1206895.1027823156, 753894.4704741833 1207213.8593269347, 754135.4741447265 1207513.6337162114, 754492.7838013552 1207510.7499274241, 754886.4609328336 1207507.5749279417, 755246.1349078986 1207504.6842633476, 755633.382963916 1207501.5680589944, 756021.2008373751 1207498.4497096688, 756420.1649388219 1207495.2563444923, 756799.1912923406 1207492.211668064, 757159.7560333676 1207489.3375480953, 757472.4811037267 1207486.836147666, 757858.2586922316 1207483.7565237272, 757905.2026453984 1207483.3812791235, 758276.609398345 1207480.4267888241, 758671.193915682 1207477.2926028455, 759048.1699540177 1207474.301773334, 759428.9533624693 1207471.2786947906, 759828.1021824869 1207468.1165840798, 760082.0917033746 1207761.5413187176, 760299.725333434 1208012.9504541317, 760515.8489389366 1208262.6345554069, 760799.0990540497 1208589.8635792998, 761042.894411756 1208871.5106453374, 761246.6841870015 1209106.9613862326, 761373.6014825075 1209253.6036725119, 761586.2080281391 1209499.2313411748, 761840.414791325 1209792.9220328198, 762105.2151051924 1210098.8844068525, 762518.8572414264 1210166.582544011, 762840.5675400216 1210219.2440877366, 763236.8098054234 1210284.1018360853, 763631.2384380093 1210348.6735108942, 764056.3574862313 1210418.276872474, 764427.5102366867 1210479.0424306502, 764816.0284809034 1210542.663328918, 765207.6917851067 1210606.801374657, 765628.4835151243 1210675.7165491655, 765982.170119893 1210733.6376471529, 766336.9047104795 1210791.7483497849, 766632.2468533083 1211026.522702598, 766875.3503881908 1211219.7853621603, 767112.2683589268 1211408.1307900217, 767393.137111796 1211631.4311985192, 767702.8840995962 1211877.6794566922, 768004.9880221378 1212117.860003593, 768303.3499070948 1212355.0810351302, 768602.8052181413 1212593.166874254, 768891.858238773 1212822.9927311637, 769200.3670775488 1213068.2873294167, 769490.5421710106 1213299.014963786, 769803.5079671838 1213547.8732442649, 770104.0509434748 1213786.8500004918, 770410.9237824231 1214030.8739908661, 770756.1636287032 1214139.6860815277, 771107.411914174 1214250.389069914, 771470.2528706358 1214364.766895691, 771835.9390825031 1214480.0250342102, 772198.5039899114 1214594.3212291205, 772558.24232707 1214707.7242138307, 772904.3015424595 1214816.8234556955, 773291.7403809835 1214938.965648203, 773658.5522803684 1215054.6105169137, 774010.6490594945 1215165.6216918472, 774382.7909984718 1215282.9583005395, 774743.3371999904 1215396.6499726833, 775095.5381374373 1215507.7085361273, 775455.6339182535 1215621.2615081256, 775797.7320829604 1215729.1449548232, 776160.2895386284 1215843.480071206, 776519.1480364121 1215956.6486204402, 776889.7619829723 1216073.5400467275, 777239.6519788792 1216183.8971169814, 777574.7840453947 1216289.606821646, 777883.2377792731 1216386.9041796064, 778243.069848309 1216500.412482314, 778606.9901410369 1216615.2107200278, 778973.886089698 1216730.9575452406, 779309.2180058185 1216836.7446040486, 779645.1482858937 1216942.7288558783, 779911.9570231808 1217144.4865396705, 780233.724372027 1217383.2751512837, 780539.2778522681 1217614.8013438769, 780834.8788262771 1217835.8198488276, 781110.5011769563 1218042.3925050502, 781421.8852928823 1218276.1493302658, 781720.5872918405 1218501.4998658355, 782004.7020711077 1218716.2357086323, 782306.446707742 1218945.48260414, 782602.033254163 1219173.2080490242, 782888.4477255221 1219392.6340463199, 783190.8189357773 1219622.6944612963, 783475.4146231445 1219840.4293646591, 783760.7245577937 1220058.6166033505, 784057.7081437765 1220284.479517345, 784344.6592014679 1220506.7612278303, 784648.9123609847 1220730.7245088643, 784952.4638194378 1220965.7541294058, 785271.7878485175 1221208.5073256688, 785882.2823636151 1221675.9817326125, 786182.3471710141 1221906.4805562233, 786495.3966250997 1222143.3619980873, 786787.3230846268 1222364.6100129064, 787113.1703676789 1222445.8519147588, 787452.761349374 1222532.0334034134, 787820.7678501204 1222622.1110346701, 788167.100139492 1222708.648066312, 788516.5081762295 1222795.946944986, 788883.7294190158 1222890.3921818035, 789242.4981040473 1222979.8193064146, 789592.6083002596 1223070.203416725, 790344.8334128899 1223255.3544309372, 790747.7245262549 1223362.3941060435, 791120.1072403053 1223453.5596311467, 791485.9180977086 1223542.2027534836, 791872.0210610218 1223639.4888997641, 792227.3663412996 1223734.1689471493, 792590.969331152 1223822.3633844939, 792993.478016332 1223922.4239591123, 793381.3971073213 1224017.853603863, 793657.503434276 1224327.9451758338, 793905.3844605477 1224608.8394669201, 794139.4295074451 1224872.7863558538, 794375.6685077035 1225137.929082543, 794595.3663649613 1225384.3060962048, 794848.450066457 1225670.8156385266, 795101.1338822497 1225955.099702293, 795358.2050419878 1226243.3784904343, 795684.9552763815 1226611.8171367673, 795918.0307459655 1226875.731126504, 796102.4435628713 1227084.9637530383, 796312.5408991717 1227320.1024597185, 796590.376679634 1227633.2710470704, 796948.6145238881 1228248.6155743953, 797124.8532321407 1228552.59472715, 797303.5786270162 1228856.8198703649, 797492.0873244496 1229182.2796632152, 797682.9323159049 1229511.2056653444, 797754.4319472639 1229632.8204406688, 797859.538204339 1229811.587082941, 798037.8011478588 1230123.9741001092, 798217.7995106956 1230431.4861273924, 798403.3953694531 1230750.4423916207, 798597.2779694581 1231083.1814498096, 798746.3907860976 1231340.9768234047, 798909.8156664877 1231621.9750967133, 799065.8034465676 1231888.7700767152, 799252.8883475934 1232214.8783980852, 799437.4510276981 1232529.5524163947, 799644.8185316676 1232887.3576089889, 799821.3478852645 1233186.7735158126, 800001.8087876621 1233496.8105864527, 800248.906676281 1233507.4719306445, 800610.8833405636 1233523.0880885888, 800935.7632870257 1233538.197193517, 801237.9349923783 1233552.5225091162, 801599.320897189 1233569.5614009097, 801969.5364209206 1233587.018937845, 802301.2081241498 1233865.1989251832, 802597.5241873877 1234120.9014568985, 802887.6972718064 1234366.7310873019, 803163.5184983059 1234609.6512123088, 803433.0357771816 1234837.8032025597, 803709.4122741115 1235068.502645911, 803920.1412532474 1235249.3470635477, 804382.8814703568 1235646.8228151808, 804622.4017253829 1235851.403302618, 804852.1897001942 1236053.7357221956, 805016.7198237923 1236195.5186204303, 805271.133246649 1236413.7748417687, 805531.4451526694 1236635.5991475321, 805694.5867592664 1236637.210767336, 806006.1150540218 1236643.7394718258, 806321.9703182266 1236650.5226221276, 806656.9691882828 1236755.9522637227, 806789.4141607508 1236795.8033609672, 807096.2667816996 1236885.9700237878, 807427.8359784591 1236981.623055856, 807846.0712106118 1237105.3408300958, 808301.7691681589 1237250.3908294474, 808562.44541953 1237324.4006744048, 809165.5208250871 1237495.9282760813, 809535.2215653975 1237474.2780347196, 809981.0199672887 1237452.1898292718, 810378.4100873622 1237426.298220202, 810578.3906799483 1237378.1279029853, 811015.8004881097 1237261.880765231, 811530.4643837013 1237130.07726326, 811849.3947948429 1237046.9271853806, 812254.3170267207 1237266.1983444723, 812525.0564773504 1237412.8111085384, 812839.9621745984 1237579.1411353385, 813024.0408147351 1237675.4639695922, 813814.0541824119 1238098.7010423304, 814175.306925261 1238290.9849344953, 814502.27208942 1238466.8527594742, 814891.9117851766 1238678.7212519518, 815063.0396385198 1239093.32100649, 815185.6884295713 1239399.0821460034, 815311.37699451 1239707.7859614282, 815465.0627950581 1240076.0303656084, 815576.2043154269 1240342.6446902193, 815713.4742641372 1240679.8528610335, 815858.0790231738 1241031.1065989162, 815658.5435926219 1241302.665303887, 815468.199148077 1241563.542200225, 815282.9214129049 1241831.8869821792, 815082.1954047827 1242090.902405926, 814889.8830219785 1242352.7021771376, 814679.1283430351 1242640.8152012967, 814488.3994383255 1242898.9002564833, 814301.7933596359 1243153.6825415997, 814062.2985807076 1243482.5123611607, 813862.3301892512 1243755.3547598582, 813881.6407087359 1243924.1807972188, 813924.8572988005 1244301.3471022933, 813961.2618477524 1244639.5648689363, 814001.190431441 1245007.2227422507, 814001.0393751012 1245426.3237659533, 814000.2223026841 1245808.4292872571, 813999.317776731 1246184.843414964, 813999.0049872946 1246560.9755867925, 814000.7853294818 1247081.143507484, 814000.9273236461 1247275.9771759806, 814001.9945241252 1247749.373286439, 814000.7757358919 1248097.0880587697, 814001.7805380307 1248427.4871273, 814001.8824232244 1248536.108492704, 813997.1682968449 1248717.7862283264, 814002.9812434586 1248931.2977626882, 814016.5783248137 1249203.2869421283, 814019.2570651504 1249377.5975511603, 813808.3203045402 1249502.4891637191, 813757.8016614835 1249527.069087865) | line | [10 empty] | 6 | 2 |  |  | 315766015 | 4565 | (711951.1785708122, 1188689.1051632673) | (813757.8016614835, 1249527.069087865) | 1 | FALSE | FALSE | FALSE | FALSE | [6 empty] | 315766015 | 712013.1143 | 1188666.1842 | 4565 | 813757.8017 | 1249527.0691
LINEVN3245b | VN | 1212041270 | 315766015.0 | 4565.0 | 220 | 167.754 | 490-AL1/64-ST1A 220.0 | 365.8091 | 0.96 |  |  |  |  | 50 | LINESTRING (712013.1143015946 1188666.1842013882, 712056.2187063613 1188676.3911023305, 712368.7392407731 1188849.3704726526, 712703.3614677741 1189016.2094080406, 713027.1120699546 1189185.6495689473, 713365.1969101186 1189359.3111901542, 713704.788914261 1189534.6127786003, 713893.7062287765 1189624.0022225676, 714211.7201086117 1189466.872822707, 714543.2360386798 1189303.0724514998, 714862.2884804073 1189145.4347694411, 715172.4328580385 1188992.2010542008, 715475.4906888916 1188842.4755864718, 715779.2430725333 1188692.4027923085, 716123.6721922851 1188522.2371164174, 716466.30531376 1188352.969969963, 716803.21325739 1188186.5341990723, 717146.1286145049 1188017.1307245938, 717472.7162272698 1187855.8004424484, 717809.1855625071 1187689.5913584537, 718155.394301662 1187518.5691720592, 718500.1692127264 1187348.2597187036, 718839.7453976893 1187180.5303457973, 719173.530021972 1187015.6647156177, 719522.937743109 1186843.0817082059, 719864.9185017803 1186674.1705349574, 720176.6517423854 1186520.1994517804, 720531.0436039802 1186345.1793230902, 720859.7430024452 1186182.8386816306, 721181.8598483198 1186023.7544153922, 721579.6842957591 1186103.9830770423, 721941.6350562929 1186176.9768412504, 722325.0997369653 1186254.3211551767, 722708.3121858109 1186331.6131817442, 723083.1100780327 1186407.21666825, 723462.6820368334 1186483.7857183234, 723848.6778880171 1186561.6634002477, 724226.0626676122 1186637.7956760703, 724609.3687067849 1186715.1337574695, 724990.116968147 1186791.961554793, 725372.3940090911 1186869.1029637654, 725758.723885882 1186947.0618000766, 726117.7802504445 1187019.5202314635, 726495.7057975332 1187095.794203946, 726876.5368068182 1187172.667686797, 727260.8197012361 1187250.2329931497, 727686.9410734066 1187192.0850757116, 728051.9005096514 1187142.2903709572, 728448.840485102 1187088.1360002568, 728842.3438566832 1187034.4495019135, 729189.5673896276 1186987.079518347, 729577.1060245573 1186934.2235135688, 729962.9492812227 1186881.5924865864, 730361.8602105149 1186827.1852324444, 730741.2678714464 1186775.4479751862, 731160.8823613758 1186718.237463243, 731520.1315366096 1186669.2467587043, 731888.8998195203 1186618.975405733, 732292.3227645251 1186563.97910801, 732675.212485884 1186511.7885647682, 733095.2107442156 1186454.5370808982, 733517.6647388936 1186396.9645781429, 733885.3042950096 1186346.8609372692, 734220.7296579694 1186477.9414512152, 734617.4582288496 1186632.9877234362, 734972.1392931184 1186771.5913054582, 735335.1330127799 1186913.466134583, 735674.5106707048 1187046.1069579625, 736034.8372863596 1187186.9428354094, 736392.0080452067 1187326.5438809034, 736744.1242766402 1187464.1773992206, 737067.9112475074 1187590.7387105466, 737451.5362677186 1187740.6968626836, 737786.6671959087 1187871.7058868064, 738177.2269728357 1188024.3893444375, 738568.1659109854 1188177.2246076176, 738937.2792100192 1188321.5337709985, 739307.3830133142 1188466.2309089783, 739645.2523638413 1188598.332137339, 739735.1407008439 1189001.2199230257, 739826.5949631385 1189411.145971809, 739925.9548217367 1189856.5153322436, 740023.5827801997 1190294.1498611663, 740111.6558514381 1190688.9504710713, 740202.4398316406 1191095.887503662, 740248.7847926341 1191303.6121375314, 740345.0437234321 1191735.1651904844, 740413.6664166126 1192042.7909974945, 740514.710470408 1192495.7577297552, 740586.4234187723 1192817.271453538, 740670.9482214951 1193196.2061432549, 740751.7818265992 1193558.639006928, 740835.5171549642 1193934.0285367675, 740918.4863526027 1194306.049430467, 740998.8675410446 1194666.4228716341, 741082.2129608025 1195040.1518387385, 741164.9414161992 1195411.0775459658, 741252.7849579036 1195804.9789715456, 741329.4257520223 1196148.6527816716, 741418.1751497443 1196546.6009683493, 741508.2988546332 1196950.7231892175, 741592.189452018 1197326.9388702272, 741683.6101505503 1197736.903398095, 741772.2307778783 1198134.3226024674, 741852.1509654626 1198492.7298108297, 741952.3865576457 1198942.2746752154, 742024.8859685033 1199267.433614167, 742261.0532076112 1199502.4625461563, 742555.9670919988 1199795.9594649666, 742780.6702192798 1200019.5903159282, 743050.2187812062 1200287.856558437, 743305.1034253689 1200541.5230303705, 743565.2723613997 1200800.4649278107, 743845.7973000953 1201079.6648724384, 744126.219732673 1201358.7789307896, 744390.046016104 1201621.3753288216, 744649.8072132259 1201879.9280297086, 744922.061945152 1202150.9137782492, 745202.0645333127 1202429.6393958305, 745468.6969197409 1202695.0351711074, 745742.3930658735 1202967.4908056837, 746002.3829859983 1203226.2927491325, 746277.8727035155 1203500.5385073102, 746541.111394162 1203762.579646548, 746812.2603687465 1204032.5171226754, 747078.1178519279 1204297.1842965074, 747478.1272790984 1204368.222263145, 747828.3942781452 1204430.4392291692, 748188.6331692629 1204494.4168318969, 748546.075287797 1204557.9018333529, 748937.7371725506 1204627.4796815352, 749302.4852102809 1204692.2787555929, 749682.7098744928 1204759.8324263364, 750023.1431759719 1204820.31818172, 750427.1449316242 1204892.0994939522, 750803.5776283484 1204958.9854241903, 751165.7995262843 1205023.3558250193, 751536.1907910785 1205089.1868233096, 751919.7757193245 1205157.369007239, 752294.5457327212 1205223.97277136, 752498.7753636148 1205477.978211027, 752720.5099065137 1205753.7422786786, 752920.6591608957 1206002.6745249801, 753151.6276794112 1206289.9227724231, 753382.5267904736 1206577.1176793813, 753638.187002759 1206895.1027823156, 753894.4704741833 1207213.8593269347, 754135.4741447265 1207513.6337162114, 754492.7838013552 1207510.7499274241, 754886.4609328336 1207507.5749279417, 755246.1349078986 1207504.6842633476, 755633.382963916 1207501.5680589944, 756021.2008373751 1207498.4497096688, 756420.1649388219 1207495.2563444923, 756799.1912923406 1207492.211668064, 757159.7560333676 1207489.3375480953, 757472.4811037267 1207486.836147666, 757858.2586922316 1207483.7565237272, 757905.2026453984 1207483.3812791235, 758276.609398345 1207480.4267888241, 758671.193915682 1207477.2926028455, 759048.1699540177 1207474.301773334, 759428.9533624693 1207471.2786947906, 759828.1021824869 1207468.1165840798, 760082.0917033746 1207761.5413187176, 760299.725333434 1208012.9504541317, 760515.8489389366 1208262.6345554069, 760799.0990540497 1208589.8635792998, 761042.894411756 1208871.5106453374, 761246.6841870015 1209106.9613862326, 761373.6014825075 1209253.6036725119, 761586.2080281391 1209499.2313411748, 761840.414791325 1209792.9220328198, 762105.2151051924 1210098.8844068525, 762518.8572414264 1210166.582544011, 762840.5675400216 1210219.2440877366, 763236.8098054234 1210284.1018360853, 763631.2384380093 1210348.6735108942, 764056.3574862313 1210418.276872474, 764427.5102366867 1210479.0424306502, 764816.0284809034 1210542.663328918, 765207.6917851067 1210606.801374657, 765628.4835151243 1210675.7165491655, 765982.170119893 1210733.6376471529, 766336.9047104795 1210791.7483497849, 766632.2468533083 1211026.522702598, 766875.3503881908 1211219.7853621603, 767112.2683589268 1211408.1307900217, 767393.137111796 1211631.4311985192, 767702.8840995962 1211877.6794566922, 768004.9880221378 1212117.860003593, 768303.3499070948 1212355.0810351302, 768602.8052181413 1212593.166874254, 768891.858238773 1212822.9927311637, 769200.3670775488 1213068.2873294167, 769490.5421710106 1213299.014963786, 769803.5079671838 1213547.8732442649, 770104.0509434748 1213786.8500004918, 770410.9237824231 1214030.8739908661, 770756.1636287032 1214139.6860815277, 771107.411914174 1214250.389069914, 771470.2528706358 1214364.766895691, 771835.9390825031 1214480.0250342102, 772198.5039899114 1214594.3212291205, 772558.24232707 1214707.7242138307, 772904.3015424595 1214816.8234556955, 773291.7403809835 1214938.965648203, 773658.5522803684 1215054.6105169137, 774010.6490594945 1215165.6216918472, 774382.7909984718 1215282.9583005395, 774743.3371999904 1215396.6499726833, 775095.5381374373 1215507.7085361273, 775455.6339182535 1215621.2615081256, 775797.7320829604 1215729.1449548232, 776160.2895386284 1215843.480071206, 776519.1480364121 1215956.6486204402, 776889.7619829723 1216073.5400467275, 777239.6519788792 1216183.8971169814, 777574.7840453947 1216289.606821646, 777883.2377792731 1216386.9041796064, 778243.069848309 1216500.412482314, 778606.9901410369 1216615.2107200278, 778973.886089698 1216730.9575452406, 779309.2180058185 1216836.7446040486, 779645.1482858937 1216942.7288558783, 779911.9570231808 1217144.4865396705, 780233.724372027 1217383.2751512837, 780539.2778522681 1217614.8013438769, 780834.8788262771 1217835.8198488276, 781110.5011769563 1218042.3925050502, 781421.8852928823 1218276.1493302658, 781720.5872918405 1218501.4998658355, 782004.7020711077 1218716.2357086323, 782306.446707742 1218945.48260414, 782602.033254163 1219173.2080490242, 782888.4477255221 1219392.6340463199, 783190.8189357773 1219622.6944612963, 783475.4146231445 1219840.4293646591, 783760.7245577937 1220058.6166033505, 784057.7081437765 1220284.479517345, 784344.6592014679 1220506.7612278303, 784648.9123609847 1220730.7245088643, 784952.4638194378 1220965.7541294058, 785271.7878485175 1221208.5073256688, 785882.2823636151 1221675.9817326125, 786182.3471710141 1221906.4805562233, 786495.3966250997 1222143.3619980873, 786787.3230846268 1222364.6100129064, 787113.1703676789 1222445.8519147588, 787452.761349374 1222532.0334034134, 787820.7678501204 1222622.1110346701, 788167.100139492 1222708.648066312, 788516.5081762295 1222795.946944986, 788883.7294190158 1222890.3921818035, 789242.4981040473 1222979.8193064146, 789592.6083002596 1223070.203416725, 790344.8334128899 1223255.3544309372, 790747.7245262549 1223362.3941060435, 791120.1072403053 1223453.5596311467, 791485.9180977086 1223542.2027534836, 791872.0210610218 1223639.4888997641, 792227.3663412996 1223734.1689471493, 792590.969331152 1223822.3633844939, 792993.478016332 1223922.4239591123, 793381.3971073213 1224017.853603863, 793657.503434276 1224327.9451758338, 793905.3844605477 1224608.8394669201, 794139.4295074451 1224872.7863558538, 794375.6685077035 1225137.929082543, 794595.3663649613 1225384.3060962048, 794848.450066457 1225670.8156385266, 795101.1338822497 1225955.099702293, 795358.2050419878 1226243.3784904343, 795684.9552763815 1226611.8171367673, 795918.0307459655 1226875.731126504, 796102.4435628713 1227084.9637530383, 796312.5408991717 1227320.1024597185, 796590.376679634 1227633.2710470704, 796948.6145238881 1228248.6155743953, 797124.8532321407 1228552.59472715, 797303.5786270162 1228856.8198703649, 797492.0873244496 1229182.2796632152, 797682.9323159049 1229511.2056653444, 797754.4319472639 1229632.8204406688, 797859.538204339 1229811.587082941, 798037.8011478588 1230123.9741001092, 798217.7995106956 1230431.4861273924, 798403.3953694531 1230750.4423916207, 798597.2779694581 1231083.1814498096, 798746.3907860976 1231340.9768234047, 798909.8156664877 1231621.9750967133, 799065.8034465676 1231888.7700767152, 799252.8883475934 1232214.8783980852, 799437.4510276981 1232529.5524163947, 799644.8185316676 1232887.3576089889, 799821.3478852645 1233186.7735158126, 800001.8087876621 1233496.8105864527, 800248.906676281 1233507.4719306445, 800610.8833405636 1233523.0880885888, 800935.7632870257 1233538.197193517, 801237.9349923783 1233552.5225091162, 801599.320897189 1233569.5614009097, 801969.5364209206 1233587.018937845, 802301.2081241498 1233865.1989251832, 802597.5241873877 1234120.9014568985, 802887.6972718064 1234366.7310873019, 803163.5184983059 1234609.6512123088, 803433.0357771816 1234837.8032025597, 803709.4122741115 1235068.502645911, 803920.1412532474 1235249.3470635477, 804382.8814703568 1235646.8228151808, 804622.4017253829 1235851.403302618, 804852.1897001942 1236053.7357221956, 805016.7198237923 1236195.5186204303, 805271.133246649 1236413.7748417687, 805531.4451526694 1236635.5991475321, 805694.5867592664 1236637.210767336, 806006.1150540218 1236643.7394718258, 806321.9703182266 1236650.5226221276, 806656.9691882828 1236755.9522637227, 806789.4141607508 1236795.8033609672, 807096.2667816996 1236885.9700237878, 807427.8359784591 1236981.623055856, 807846.0712106118 1237105.3408300958, 808301.7691681589 1237250.3908294474, 808562.44541953 1237324.4006744048, 809165.5208250871 1237495.9282760813, 809535.2215653975 1237474.2780347196, 809981.0199672887 1237452.1898292718, 810378.4100873622 1237426.298220202, 810578.3906799483 1237378.1279029853, 811015.8004881097 1237261.880765231, 811530.4643837013 1237130.07726326, 811849.3947948429 1237046.9271853806, 812254.3170267207 1237266.1983444723, 812525.0564773504 1237412.8111085384, 812839.9621745984 1237579.1411353385, 813024.0408147351 1237675.4639695922, 813814.0541824119 1238098.7010423304, 814175.306925261 1238290.9849344953, 814502.27208942 1238466.8527594742, 814891.9117851766 1238678.7212519518, 815063.0396385198 1239093.32100649, 815185.6884295713 1239399.0821460034, 815311.37699451 1239707.7859614282, 815465.0627950581 1240076.0303656084, 815576.2043154269 1240342.6446902193, 815713.4742641372 1240679.8528610335, 815858.0790231738 1241031.1065989162, 815658.5435926219 1241302.665303887, 815468.199148077 1241563.542200225, 815282.9214129049 1241831.8869821792, 815082.1954047827 1242090.902405926, 814889.8830219785 1242352.7021771376, 814679.1283430351 1242640.8152012967, 814488.3994383255 1242898.9002564833, 814301.7933596359 1243153.6825415997, 814062.2985807076 1243482.5123611607, 813862.3301892512 1243755.3547598582, 813881.6407087359 1243924.1807972188, 813924.8572988005 1244301.3471022933, 813961.2618477524 1244639.5648689363, 814001.190431441 1245007.2227422507, 814001.0393751012 1245426.3237659533, 814000.2223026841 1245808.4292872571, 813999.317776731 1246184.843414964, 813999.0049872946 1246560.9755867925, 814000.7853294818 1247081.143507484, 814000.9273236461 1247275.9771759806, 814001.9945241252 1247749.373286439, 814000.7757358919 1248097.0880587697, 814001.7805380307 1248427.4871273, 814001.8824232244 1248536.108492704, 813997.1682968449 1248717.7862283264, 814002.9812434586 1248931.2977626882, 814016.5783248137 1249203.2869421283, 814019.2570651504 1249377.5975511603, 813808.3203045402 1249502.4891637191, 813757.8016614835 1249527.069087865) | line | [10 empty] | 6 | 2 |  |  | 315766015 | 4565 | (711951.1785708122, 1188689.1051632673) | (813757.8016614835, 1249527.069087865) | 1 | FALSE | FALSE | FALSE | FALSE | [6 empty] | 315766015 | 712013.1143 | 1188666.1842 | 4565 | 813757.8017 | 1249527.0691
LINEVN3246a | VN | 1212061854 | 737.0 | 734.0 | 500 | 0.64385 | 490-AL1/64-ST1A 380.0 | 831.3844 | 0.96 |  |  |  |  | 50 | LINESTRING (716464.9623707924 1217065.38256425, 716033.4814189028 1216746.4805802973) | line | [10 empty] | 6 | 2 |  |  | 737 | 734 | (716464.9623707924, 1217065.38256425) | (716033.4814189028, 1216746.4805802973) | 1 | FALSE | FALSE | FALSE | FALSE | 737 | 734 | 716464.9624 | 1217065.3826 | 716033.4814 | 1216746.4806 | 737 | 716464.9624 | 1217065.3826 | 734 | 716033.4814 | 1216746.4806
LINEVN3246b | VN | 1212061854 | 737.0 | 734.0 | 500 | 0.64385 | 490-AL1/64-ST1A 380.0 | 831.3844 | 0.96 |  |  |  |  | 50 | LINESTRING (716464.9623707924 1217065.38256425, 716033.4814189028 1216746.4805802973) | line | [10 empty] | 6 | 2 |  |  | 737 | 734 | (716464.9623707924, 1217065.38256425) | (716033.4814189028, 1216746.4805802973) | 1 | FALSE | FALSE | FALSE | FALSE | 737 | 734 | 716464.9624 | 1217065.3826 | 716033.4814 | 1216746.4806 | 737 | 716464.9624 | 1217065.3826 | 734 | 716033.4814 | 1216746.4806
LINEVN3247 | VN | 1212061855 | 1681.0 | 317895152.0 | 500 | 0.8699 | 490-AL1/64-ST1A 380.0 | 831.3844 | 0.96 |  |  |  |  | 50 | LINESTRING (715712.5665795443 1216361.687417319, 715611.8213392772 1216295.9155612118, 715119.2050138141 1216189.0488571497, 715018.7124198029 1216186.2548557462) | line | [10 empty] | 3 | 1 |  |  | 1681 | 317895152 | (715712.5665795443, 1216361.687417319) | (714846.8077720833, 1216153.221290168) | 1 | FALSE | FALSE | FALSE | FALSE | 1681 |  | 715712.5666 | 1216361.6874 |  |  | 1681 | 715712.5666 | 1216361.6874 | 317895152 | 715018.7124 | 1216186.2549
LINEVN3248 | VN | 1212160000 | 4567.0 | 4568.0 | 500 | 0.67932 | 490-AL1/64-ST1A 380.0 | 831.3844 | 0.96 |  |  |  |  | 50 | LINESTRING (714651.6001191629 1217057.1555266413, 714816.3175365037 1216926.6770555181, 715095.343754823 1216705.640713135) | line | [10 empty] | 3 | 1 |  |  | 4567 | 4568 | (714651.6001191629, 1217057.1555266413) | (715095.343754823, 1216705.640713135) | 1 | FALSE | FALSE | FALSE | FALSE | 4567 | 4568 | 714651.6001 | 1217057.1555 | 715095.3438 | 1216705.6407 | 4567 | 714651.6001 | 1217057.1555 | 4568 | 715095.3438 | 1216705.6407
LINEVN3249 | VN | 1212160001 | 2734.0 | 4567.0 | 500 | 0.87967 | 490-AL1/64-ST1A 380.0 | 831.3844 | 0.96 |  |  |  |  | 50 | LINESTRING (714033.7106953864 1216994.977026925, 714406.6614076119 1217223.110715086, 714651.6001191629 1217057.1555266413) | line | [10 empty] | 3 | 1 |  |  | 2734 | 4567 | (714033.7106953864, 1216994.977026925) | (714651.6001191629, 1217057.1555266413) | 1 | FALSE | FALSE | FALSE | FALSE | 2734 | 4567 | 714033.7107 | 1216994.977 | 714651.6001 | 1217057.1555 | 2734 | 714033.7107 | 1216994.977 | 4567 | 714651.6001 | 1217057.1555
LINEVN3250 | VN | 1212160002 | 2734.0 | 4567.0 | 500 | 0.90997 | 490-AL1/64-ST1A 380.0 | 831.3844 | 0.96 |  |  |  |  | 50 | LINESTRING (714033.7106953864 1216994.977026925, 714405.0605885887 1217245.5925010883, 714651.6001191629 1217057.1555266413) | line | [10 empty] | 3 | 1 |  |  | 2734 | 4567 | (714033.7106953864, 1216994.977026925) | (714651.6001191629, 1217057.1555266413) | 1 | FALSE | FALSE | FALSE | FALSE | 2734 | 4567 | 714033.7107 | 1216994.977 | 714651.6001 | 1217057.1555 | 2734 | 714033.7107 | 1216994.977 | 4567 | 714651.6001 | 1217057.1555
LINEVN3251a | VN | 1212226773 | 3752.0 | 2744.0 | 500 | 0.35095 | 490-AL1/64-ST1A 380.0 | 831.3844 | 0.96 |  |  |  |  | 50 | LINESTRING (693380.6331834163 1216929.1993832877, 693102.0174011317 1216840.2975085916) | line | [10 empty] | 6 | 2 |  |  | 3752 | 2744 | (693380.6331834163, 1216929.1993832877) | (693102.0174011317, 1216840.2975085916) | 1 | FALSE | FALSE | FALSE | FALSE | 3752 | 2744 | 693380.6332 | 1216929.1994 | 693102.0174 | 1216840.2975 | 3752 | 693380.6332 | 1216929.1994 | 2744 | 693102.0174 | 1216840.2975
LINEVN3251b | VN | 1212226773 | 3752.0 | 2744.0 | 500 | 0.35095 | 490-AL1/64-ST1A 380.0 | 831.3844 | 0.96 |  |  |  |  | 50 | LINESTRING (693380.6331834163 1216929.1993832877, 693102.0174011317 1216840.2975085916) | line | [10 empty] | 6 | 2 |  |  | 3752 | 2744 | (693380.6331834163, 1216929.1993832877) | (693102.0174011317, 1216840.2975085916) | 1 | FALSE | FALSE | FALSE | FALSE | 3752 | 2744 | 693380.6332 | 1216929.1994 | 693102.0174 | 1216840.2975 | 3752 | 693380.6332 | 1216929.1994 | 2744 | 693102.0174 | 1216840.2975
LINEVN3252 | VN | 1212226774 | 2743.0 | 3752.0 | 500 | 1.3736 | 490-AL1/64-ST1A 380.0 | 831.3844 | 0.96 |  |  |  |  | 50 | LINESTRING (694454.6552796687 1217321.9066387324, 694037.3432794408 1217145.4662203933, 693663.0536645299 1217030.6489569468, 693380.6331834163 1216929.1993832877) | line | [10 empty] | 3 | 1 |  |  | 2743 | 3752 | (694454.6552796687, 1217321.9066387324) | (693380.6331834163, 1216929.1993832877) | 2 | FALSE | FALSE | FALSE | FALSE | 2743 | 3752 | 694454.6553 | 1217321.9066 | 693380.6332 | 1216929.1994 | 2743 | 694454.6553 | 1217321.9066 | 3752 | 693380.6332 | 1216929.1994
LINEVN3253 | VN | 1212226774 | 2743.0 | 3752.0 | 110 | 1.3736 | 490-AL1/64-ST1A 110.0 | 182.9046 | 0.96 |  |  |  |  | 50 | LINESTRING (694454.6552796687 1217321.9066387324, 694037.3432794408 1217145.4662203933, 693663.0536645299 1217030.6489569468, 693380.6331834163 1216929.1993832877) | line | [10 empty] | 3 | 1 |  |  | 2743 | 3752 | (694454.6552796687, 1217321.9066387324) | (693380.6331834163, 1216929.1993832877) | 2 | FALSE | FALSE | FALSE | FALSE | 2743 | 3752 | 694454.6553 | 1217321.9066 | 693380.6332 | 1216929.1994 | 2743 | 694454.6553 | 1217321.9066 | 3752 | 693380.6332 | 1216929.1994
LINEVN3254a | VN | 1212226775 | 3751.0 | 2742.0 | 500 | 0.76997 | 490-AL1/64-ST1A 380.0 | 831.3844 | 0.96 |  |  |  |  | 50 | LINESTRING (697541.7046713074 1218609.6117818882, 697321.4275012722 1218625.8730233377, 696940.5952514911 1218446.9661544566) | line | [10 empty] | 6 | 2 |  |  | 3751 | 2742 | (697541.7046713074, 1218609.6117818882) | (696940.5952514911, 1218446.9661544566) | 2 | FALSE | FALSE | FALSE | FALSE | 3751 | 2742 | 697541.7047 | 1218609.6118 | 696940.5953 | 1218446.9662 | 3751 | 697541.7047 | 1218609.6118 | 2742 | 696940.5953 | 1218446.9662
LINEVN3254b | VN | 1212226775 | 3751.0 | 2742.0 | 500 | 0.76997 | 490-AL1/64-ST1A 380.0 | 831.3844 | 0.96 |  |  |  |  | 50 | LINESTRING (697541.7046713074 1218609.6117818882, 697321.4275012722 1218625.8730233377, 696940.5952514911 1218446.9661544566) | line | [10 empty] | 6 | 2 |  |  | 3751 | 2742 | (697541.7046713074, 1218609.6117818882) | (696940.5952514911, 1218446.9661544566) | 2 | FALSE | FALSE | FALSE | FALSE | 3751 | 2742 | 697541.7047 | 1218609.6118 | 696940.5953 | 1218446.9662 | 3751 | 697541.7047 | 1218609.6118 | 2742 | 696940.5953 | 1218446.9662
LINEVN3255a | VN | 1212226775 | 3751.0 | 2742.0 | 110 | 0.76997 | 490-AL1/64-ST1A 110.0 | 182.9046 | 0.96 |  |  |  |  | 50 | LINESTRING (697541.7046713074 1218609.6117818882, 697321.4275012722 1218625.8730233377, 696940.5952514911 1218446.9661544566) | line | [10 empty] | 6 | 2 |  |  | 3751 | 2742 | (697541.7046713074, 1218609.6117818882) | (696940.5952514911, 1218446.9661544566) | 2 | FALSE | FALSE | FALSE | FALSE | 3751 | 2742 | 697541.7047 | 1218609.6118 | 696940.5953 | 1218446.9662 | 3751 | 697541.7047 | 1218609.6118 | 2742 | 696940.5953 | 1218446.9662
LINEVN3255b | VN | 1212226775 | 3751.0 | 2742.0 | 110 | 0.76997 | 490-AL1/64-ST1A 110.0 | 182.9046 | 0.96 |  |  |  |  | 50 | LINESTRING (697541.7046713074 1218609.6117818882, 697321.4275012722 1218625.8730233377, 696940.5952514911 1218446.9661544566) | line | [10 empty] | 6 | 2 |  |  | 3751 | 2742 | (697541.7046713074, 1218609.6117818882) | (696940.5952514911, 1218446.9661544566) | 2 | FALSE | FALSE | FALSE | FALSE | 3751 | 2742 | 697541.7047 | 1218609.6118 | 696940.5953 | 1218446.9662 | 3751 | 697541.7047 | 1218609.6118 | 2742 | 696940.5953 | 1218446.9662
LINEVN3256a | VN | 1212226776 | 2741.0 | 3751.0 | 500 | 3.3236 | 490-AL1/64-ST1A 380.0 | 831.3844 | 0.96 |  |  |  |  | 50 | LINESTRING (700310.3656958411 1218533.6278182971, 700046.9349633245 1218540.8454083398, 699751.8371312895 1218548.9339149583, 699325.9379280652 1218560.6204203977, 698923.1592877833 1218571.6674130426, 698547.4798571377 1218581.9764859397, 698215.1210865935 1218591.1028454017, 697884.0966447279 1218600.19635611, 697541.7046713074 1218609.6117818882) | line | [10 empty] | 12 | 4 |  |  | 2741 | 3751 | (700310.3656958411, 1218533.6278182971) | (697541.7046713074, 1218609.6117818882) | 2 | FALSE | FALSE | FALSE | FALSE | 2741 | 3751 | 700310.3657 | 1218533.6278 | 697541.7047 | 1218609.6118 | 2741 | 700310.3657 | 1218533.6278 | 3751 | 697541.7047 | 1218609.6118
LINEVN3256b | VN | 1212226776 | 2741.0 | 3751.0 | 500 | 3.3236 | 490-AL1/64-ST1A 380.0 | 831.3844 | 0.96 |  |  |  |  | 50 | LINESTRING (700310.3656958411 1218533.6278182971, 700046.9349633245 1218540.8454083398, 699751.8371312895 1218548.9339149583, 699325.9379280652 1218560.6204203977, 698923.1592877833 1218571.6674130426, 698547.4798571377 1218581.9764859397, 698215.1210865935 1218591.1028454017, 697884.0966447279 1218600.19635611, 697541.7046713074 1218609.6117818882) | line | [10 empty] | 12 | 4 |  |  | 2741 | 3751 | (700310.3656958411, 1218533.6278182971) | (697541.7046713074, 1218609.6117818882) | 2 | FALSE | FALSE | FALSE | FALSE | 2741 | 3751 | 700310.3657 | 1218533.6278 | 697541.7047 | 1218609.6118 | 2741 | 700310.3657 | 1218533.6278 | 3751 | 697541.7047 | 1218609.6118
LINEVN3256c | VN | 1212226776 | 2741.0 | 3751.0 | 500 | 3.3236 | 490-AL1/64-ST1A 380.0 | 831.3844 | 0.96 |  |  |  |  | 50 | LINESTRING (700310.3656958411 1218533.6278182971, 700046.9349633245 1218540.8454083398, 699751.8371312895 1218548.9339149583, 699325.9379280652 1218560.6204203977, 698923.1592877833 1218571.6674130426, 698547.4798571377 1218581.9764859397, 698215.1210865935 1218591.1028454017, 697884.0966447279 1218600.19635611, 697541.7046713074 1218609.6117818882) | line | [10 empty] | 12 | 4 |  |  | 2741 | 3751 | (700310.3656958411, 1218533.6278182971) | (697541.7046713074, 1218609.6117818882) | 2 | FALSE | FALSE | FALSE | FALSE | 2741 | 3751 | 700310.3657 | 1218533.6278 | 697541.7047 | 1218609.6118 | 2741 | 700310.3657 | 1218533.6278 | 3751 | 697541.7047 | 1218609.6118
LINEVN3256d | VN | 1212226776 | 2741.0 | 3751.0 | 500 | 3.3236 | 490-AL1/64-ST1A 380.0 | 831.3844 | 0.96 |  |  |  |  | 50 | LINESTRING (700310.3656958411 1218533.6278182971, 700046.9349633245 1218540.8454083398, 699751.8371312895 1218548.9339149583, 699325.9379280652 1218560.6204203977, 698923.1592877833 1218571.6674130426, 698547.4798571377 1218581.9764859397, 698215.1210865935 1218591.1028454017, 697884.0966447279 1218600.19635611, 697541.7046713074 1218609.6117818882) | line | [10 empty] | 12 | 4 |  |  | 2741 | 3751 | (700310.3656958411, 1218533.6278182971) | (697541.7046713074, 1218609.6117818882) | 2 | FALSE | FALSE | FALSE | FALSE | 2741 | 3751 | 700310.3657 | 1218533.6278 | 697541.7047 | 1218609.6118 | 2741 | 700310.3657 | 1218533.6278 | 3751 | 697541.7047 | 1218609.6118
LINEVN3257a | VN | 1212226776 | 2741.0 | 3751.0 | 110 | 3.3236 | 490-AL1/64-ST1A 110.0 | 182.9046 | 0.96 |  |  |  |  | 50 | LINESTRING (700310.3656958411 1218533.6278182971, 700046.9349633245 1218540.8454083398, 699751.8371312895 1218548.9339149583, 699325.9379280652 1218560.6204203977, 698923.1592877833 1218571.6674130426, 698547.4798571377 1218581.9764859397, 698215.1210865935 1218591.1028454017, 697884.0966447279 1218600.19635611, 697541.7046713074 1218609.6117818882) | line | [10 empty] | 12 | 4 |  |  | 2741 | 3751 | (700310.3656958411, 1218533.6278182971) | (697541.7046713074, 1218609.6117818882) | 2 | FALSE | FALSE | FALSE | FALSE | 2741 | 3751 | 700310.3657 | 1218533.6278 | 697541.7047 | 1218609.6118 | 2741 | 700310.3657 | 1218533.6278 | 3751 | 697541.7047 | 1218609.6118
LINEVN3257b | VN | 1212226776 | 2741.0 | 3751.0 | 110 | 3.3236 | 490-AL1/64-ST1A 110.0 | 182.9046 | 0.96 |  |  |  |  | 50 | LINESTRING (700310.3656958411 1218533.6278182971, 700046.9349633245 1218540.8454083398, 699751.8371312895 1218548.9339149583, 699325.9379280652 1218560.6204203977, 698923.1592877833 1218571.6674130426, 698547.4798571377 1218581.9764859397, 698215.1210865935 1218591.1028454017, 697884.0966447279 1218600.19635611, 697541.7046713074 1218609.6117818882) | line | [10 empty] | 12 | 4 |  |  | 2741 | 3751 | (700310.3656958411, 1218533.6278182971) | (697541.7046713074, 1218609.6117818882) | 2 | FALSE | FALSE | FALSE | FALSE | 2741 | 3751 | 700310.3657 | 1218533.6278 | 697541.7047 | 1218609.6118 | 2741 | 700310.3657 | 1218533.6278 | 3751 | 697541.7047 | 1218609.6118
LINEVN3257c | VN | 1212226776 | 2741.0 | 3751.0 | 110 | 3.3236 | 490-AL1/64-ST1A 110.0 | 182.9046 | 0.96 |  |  |  |  | 50 | LINESTRING (700310.3656958411 1218533.6278182971, 700046.9349633245 1218540.8454083398, 699751.8371312895 1218548.9339149583, 699325.9379280652 1218560.6204203977, 698923.1592877833 1218571.6674130426, 698547.4798571377 1218581.9764859397, 698215.1210865935 1218591.1028454017, 697884.0966447279 1218600.19635611, 697541.7046713074 1218609.6117818882) | line | [10 empty] | 12 | 4 |  |  | 2741 | 3751 | (700310.3656958411, 1218533.6278182971) | (697541.7046713074, 1218609.6117818882) | 2 | FALSE | FALSE | FALSE | FALSE | 2741 | 3751 | 700310.3657 | 1218533.6278 | 697541.7047 | 1218609.6118 | 2741 | 700310.3657 | 1218533.6278 | 3751 | 697541.7047 | 1218609.6118
LINEVN3257d | VN | 1212226776 | 2741.0 | 3751.0 | 110 | 3.3236 | 490-AL1/64-ST1A 110.0 | 182.9046 | 0.96 |  |  |  |  | 50 | LINESTRING (700310.3656958411 1218533.6278182971, 700046.9349633245 1218540.8454083398, 699751.8371312895 1218548.9339149583, 699325.9379280652 1218560.6204203977, 698923.1592877833 1218571.6674130426, 698547.4798571377 1218581.9764859397, 698215.1210865935 1218591.1028454017, 697884.0966447279 1218600.19635611, 697541.7046713074 1218609.6117818882) | line | [10 empty] | 12 | 4 |  |  | 2741 | 3751 | (700310.3656958411, 1218533.6278182971) | (697541.7046713074, 1218609.6117818882) | 2 | FALSE | FALSE | FALSE | FALSE | 2741 | 3751 | 700310.3657 | 1218533.6278 | 697541.7047 | 1218609.6118 | 2741 | 700310.3657 | 1218533.6278 | 3751 | 697541.7047 | 1218609.6118
LINEVN3258a | VN | 1212226777 | 3750.0 | 2739.0 | 500 | 0.81215 | 490-AL1/64-ST1A 380.0 | 831.3844 | 0.96 |  |  |  |  | 50 | LINESTRING (703724.7287187565 1218439.173927071, 703502.1939552148 1218451.0547121428, 703048.317155873 1218458.846581559) | line | [10 empty] | 6 | 2 |  |  | 3750 | 2739 | (703724.7287187565, 1218439.173927071) | (703048.317155873, 1218458.846581559) | 2 | FALSE | FALSE | FALSE | FALSE | 3750 | 2739 | 703724.7287 | 1218439.1739 | 703048.3172 | 1218458.8466 | 3750 | 703724.7287 | 1218439.1739 | 2739 | 703048.3172 | 1218458.8466
LINEVN3258b | VN | 1212226777 | 3750.0 | 2739.0 | 500 | 0.81215 | 490-AL1/64-ST1A 380.0 | 831.3844 | 0.96 |  |  |  |  | 50 | LINESTRING (703724.7287187565 1218439.173927071, 703502.1939552148 1218451.0547121428, 703048.317155873 1218458.846581559) | line | [10 empty] | 6 | 2 |  |  | 3750 | 2739 | (703724.7287187565, 1218439.173927071) | (703048.317155873, 1218458.846581559) | 2 | FALSE | FALSE | FALSE | FALSE | 3750 | 2739 | 703724.7287 | 1218439.1739 | 703048.3172 | 1218458.8466 | 3750 | 703724.7287 | 1218439.1739 | 2739 | 703048.3172 | 1218458.8466
LINEVN3259a | VN | 1212226777 | 3750.0 | 2739.0 | 110 | 0.81215 | 490-AL1/64-ST1A 110.0 | 182.9046 | 0.96 |  |  |  |  | 50 | LINESTRING (703724.7287187565 1218439.173927071, 703502.1939552148 1218451.0547121428, 703048.317155873 1218458.846581559) | line | [10 empty] | 6 | 2 |  |  | 3750 | 2739 | (703724.7287187565, 1218439.173927071) | (703048.317155873, 1218458.846581559) | 2 | FALSE | FALSE | FALSE | FALSE | 3750 | 2739 | 703724.7287 | 1218439.1739 | 703048.3172 | 1218458.8466 | 3750 | 703724.7287 | 1218439.1739 | 2739 | 703048.3172 | 1218458.8466
LINEVN3259b | VN | 1212226777 | 3750.0 | 2739.0 | 110 | 0.81215 | 490-AL1/64-ST1A 110.0 | 182.9046 | 0.96 |  |  |  |  | 50 | LINESTRING (703724.7287187565 1218439.173927071, 703502.1939552148 1218451.0547121428, 703048.317155873 1218458.846581559) | line | [10 empty] | 6 | 2 |  |  | 3750 | 2739 | (703724.7287187565, 1218439.173927071) | (703048.317155873, 1218458.846581559) | 2 | FALSE | FALSE | FALSE | FALSE | 3750 | 2739 | 703724.7287 | 1218439.1739 | 703048.3172 | 1218458.8466 | 3750 | 703724.7287 | 1218439.1739 | 2739 | 703048.3172 | 1218458.8466
LINEVN3260a | VN | 1212226778 | 61.0 | 3750.0 | 500 | 1.5138 | 490-AL1/64-ST1A 380.0 | 831.3844 | 0.96 |  |  |  |  | 50 | LINESTRING (704985.7630251609 1218405.1034523197, 704711.9393251208 1218412.4954500673, 704385.2295943972 1218421.3186090644, 704057.8537804681 1218430.1629669885, 703724.7287187565 1218439.173927071) | line | [10 empty] | 12 | 4 |  |  | 61 | 3750 | (704985.7630251609, 1218405.1034523197) | (703724.7287187565, 1218439.173927071) | 2 | FALSE | FALSE | FALSE | FALSE | 61 | 3750 | 704985.763 | 1218405.1035 | 703724.7287 | 1218439.1739 | 61 | 704985.763 | 1218405.1035 | 3750 | 703724.7287 | 1218439.1739
LINEVN3260b | VN | 1212226778 | 61.0 | 3750.0 | 500 | 1.5138 | 490-AL1/64-ST1A 380.0 | 831.3844 | 0.96 |  |  |  |  | 50 | LINESTRING (704985.7630251609 1218405.1034523197, 704711.9393251208 1218412.4954500673, 704385.2295943972 1218421.3186090644, 704057.8537804681 1218430.1629669885, 703724.7287187565 1218439.173927071) | line | [10 empty] | 12 | 4 |  |  | 61 | 3750 | (704985.7630251609, 1218405.1034523197) | (703724.7287187565, 1218439.173927071) | 2 | FALSE | FALSE | FALSE | FALSE | 61 | 3750 | 704985.763 | 1218405.1035 | 703724.7287 | 1218439.1739 | 61 | 704985.763 | 1218405.1035 | 3750 | 703724.7287 | 1218439.1739
LINEVN3260c | VN | 1212226778 | 61.0 | 3750.0 | 500 | 1.5138 | 490-AL1/64-ST1A 380.0 | 831.3844 | 0.96 |  |  |  |  | 50 | LINESTRING (704985.7630251609 1218405.1034523197, 704711.9393251208 1218412.4954500673, 704385.2295943972 1218421.3186090644, 704057.8537804681 1218430.1629669885, 703724.7287187565 1218439.173927071) | line | [10 empty] | 12 | 4 |  |  | 61 | 3750 | (704985.7630251609, 1218405.1034523197) | (703724.7287187565, 1218439.173927071) | 2 | FALSE | FALSE | FALSE | FALSE | 61 | 3750 | 704985.763 | 1218405.1035 | 703724.7287 | 1218439.1739 | 61 | 704985.763 | 1218405.1035 | 3750 | 703724.7287 | 1218439.1739
LINEVN3260d | VN | 1212226778 | 61.0 | 3750.0 | 500 | 1.5138 | 490-AL1/64-ST1A 380.0 | 831.3844 | 0.96 |  |  |  |  | 50 | LINESTRING (704985.7630251609 1218405.1034523197, 704711.9393251208 1218412.4954500673, 704385.2295943972 1218421.3186090644, 704057.8537804681 1218430.1629669885, 703724.7287187565 1218439.173927071) | line | [10 empty] | 12 | 4 |  |  | 61 | 3750 | (704985.7630251609, 1218405.1034523197) | (703724.7287187565, 1218439.173927071) | 2 | FALSE | FALSE | FALSE | FALSE | 61 | 3750 | 704985.763 | 1218405.1035 | 703724.7287 | 1218439.1739 | 61 | 704985.763 | 1218405.1035 | 3750 | 703724.7287 | 1218439.1739
LINEVN3261a | VN | 1212226778 | 61.0 | 3750.0 | 110 | 1.5138 | 490-AL1/64-ST1A 110.0 | 182.9046 | 0.96 |  |  |  |  | 50 | LINESTRING (704985.7630251609 1218405.1034523197, 704711.9393251208 1218412.4954500673, 704385.2295943972 1218421.3186090644, 704057.8537804681 1218430.1629669885, 703724.7287187565 1218439.173927071) | line | [10 empty] | 12 | 4 |  |  | 61 | 3750 | (704985.7630251609, 1218405.1034523197) | (703724.7287187565, 1218439.173927071) | 2 | FALSE | FALSE | FALSE | FALSE | 61 | 3750 | 704985.763 | 1218405.1035 | 703724.7287 | 1218439.1739 | 61 | 704985.763 | 1218405.1035 | 3750 | 703724.7287 | 1218439.1739
LINEVN3261b | VN | 1212226778 | 61.0 | 3750.0 | 110 | 1.5138 | 490-AL1/64-ST1A 110.0 | 182.9046 | 0.96 |  |  |  |  | 50 | LINESTRING (704985.7630251609 1218405.1034523197, 704711.9393251208 1218412.4954500673, 704385.2295943972 1218421.3186090644, 704057.8537804681 1218430.1629669885, 703724.7287187565 1218439.173927071) | line | [10 empty] | 12 | 4 |  |  | 61 | 3750 | (704985.7630251609, 1218405.1034523197) | (703724.7287187565, 1218439.173927071) | 2 | FALSE | FALSE | FALSE | FALSE | 61 | 3750 | 704985.763 | 1218405.1035 | 703724.7287 | 1218439.1739 | 61 | 704985.763 | 1218405.1035 | 3750 | 703724.7287 | 1218439.1739
LINEVN3261c | VN | 1212226778 | 61.0 | 3750.0 | 110 | 1.5138 | 490-AL1/64-ST1A 110.0 | 182.9046 | 0.96 |  |  |  |  | 50 | LINESTRING (704985.7630251609 1218405.1034523197, 704711.9393251208 1218412.4954500673, 704385.2295943972 1218421.3186090644, 704057.8537804681 1218430.1629669885, 703724.7287187565 1218439.173927071) | line | [10 empty] | 12 | 4 |  |  | 61 | 3750 | (704985.7630251609, 1218405.1034523197) | (703724.7287187565, 1218439.173927071) | 2 | FALSE | FALSE | FALSE | FALSE | 61 | 3750 | 704985.763 | 1218405.1035 | 703724.7287 | 1218439.1739 | 61 | 704985.763 | 1218405.1035 | 3750 | 703724.7287 | 1218439.1739
LINEVN3261d | VN | 1212226778 | 61.0 | 3750.0 | 110 | 1.5138 | 490-AL1/64-ST1A 110.0 | 182.9046 | 0.96 |  |  |  |  | 50 | LINESTRING (704985.7630251609 1218405.1034523197, 704711.9393251208 1218412.4954500673, 704385.2295943972 1218421.3186090644, 704057.8537804681 1218430.1629669885, 703724.7287187565 1218439.173927071) | line | [10 empty] | 12 | 4 |  |  | 61 | 3750 | (704985.7630251609, 1218405.1034523197) | (703724.7287187565, 1218439.173927071) | 2 | FALSE | FALSE | FALSE | FALSE | 61 | 3750 | 704985.763 | 1218405.1035 | 703724.7287 | 1218439.1739 | 61 | 704985.763 | 1218405.1035 | 3750 | 703724.7287 | 1218439.1739
LINEVN3262a | VN | 1212226779 | 4641.0 | 4642.0 | 500 | 0.48376 | 490-AL1/64-ST1A 380.0 | 831.3844 | 0.96 |  |  |  |  | 50 | LINESTRING (715712.9348265759 1216691.3092795175, 716054.8240473265 1216904.9202699263) | line | [10 empty] | 6 | 2 |  |  | 4641 | 4642 | (715712.9348265759, 1216691.3092795175) | (716054.8240473265, 1216904.9202699263) | 1 | FALSE | FALSE | FALSE | FALSE | 4641 | 4642 | 715712.9348 | 1216691.3093 | 716054.824 | 1216904.9203 | 4641 | 715712.9348 | 1216691.3093 | 4642 | 716054.824 | 1216904.9203
LINEVN3262b | VN | 1212226779 | 4641.0 | 4642.0 | 500 | 0.48376 | 490-AL1/64-ST1A 380.0 | 831.3844 | 0.96 |  |  |  |  | 50 | LINESTRING (715712.9348265759 1216691.3092795175, 716054.8240473265 1216904.9202699263) | line | [10 empty] | 6 | 2 |  |  | 4641 | 4642 | (715712.9348265759, 1216691.3092795175) | (716054.8240473265, 1216904.9202699263) | 1 | FALSE | FALSE | FALSE | FALSE | 4641 | 4642 | 715712.9348 | 1216691.3093 | 716054.824 | 1216904.9203 | 4641 | 715712.9348 | 1216691.3093 | 4642 | 716054.824 | 1216904.9203
LINEVN3263 | VN | 1212226780 | 735.0 | 317895152.0 | 500 | 0.36939 | 490-AL1/64-ST1A 380.0 | 831.3844 | 0.96 |  |  |  |  | 50 | LINESTRING (715307.3758750665 1216348.3713081384, 715133.0089939932 1216329.370705916, 715001.3626441353 1216315.032198911) | line | [10 empty] | 3 | 1 |  |  | 735 | 317895152 | (715307.3758750665, 1216348.3713081384) | (714846.8077720833, 1216153.221290168) | 1 | FALSE | FALSE | FALSE | FALSE | 735 |  | 715307.3759 | 1216348.3713 |  |  | 735 | 715307.3759 | 1216348.3713 | 317895152 | 715001.3626 | 1216315.0322
LINEVN3264 | VN | 1212226781 | 4568.0 | 4641.0 | 500 | 0.94118 | 490-AL1/64-ST1A 380.0 | 831.3844 | 0.96 |  |  |  |  | 50 | LINESTRING (715095.343754823 1216705.640713135, 715367.9548001072 1216458.3652878266, 715712.9348265759 1216691.3092795175) | line | [10 empty] | 3 | 1 |  |  | 4568 | 4641 | (715095.343754823, 1216705.640713135) | (715712.9348265759, 1216691.3092795175) | 1 | FALSE | FALSE | FALSE | FALSE | 4568 | 4641 | 715095.3438 | 1216705.6407 | 715712.9348 | 1216691.3093 | 4568 | 715095.3438 | 1216705.6407 | 4641 | 715712.9348 | 1216691.3093
LINEVN3265 | VN | 1212226782 | 735.0 | 317895152.0 | 500 | 0.3388 | 490-AL1/64-ST1A 380.0 | 831.3844 | 0.96 |  |  |  |  | 50 | LINESTRING (715307.3758750665 1216348.3713081384, 715118.7023180949 1216287.3900399706, 715038.7256018838 1216261.5411232214) | line | [10 empty] | 3 | 1 |  |  | 735 | 317895152 | (715307.3758750665, 1216348.3713081384) | (714846.8077720833, 1216153.221290168) | 1 | FALSE | FALSE | FALSE | FALSE | 735 |  | 715307.3759 | 1216348.3713 |  |  | 735 | 715307.3759 | 1216348.3713 | 317895152 | 715038.7256 | 1216261.5411
LINEVN3266 | VN | 1212226783 | 735.0 | 734.0 | 500 | 1.0025 | 490-AL1/64-ST1A 380.0 | 831.3844 | 0.96 |  |  |  |  | 50 | LINESTRING (715307.3758750665 1216348.3713081384, 715626.9632524633 1216461.8480927441, 716033.4814189028 1216746.4805802973) | line | [10 empty] | 3 | 1 |  |  | 735 | 734 | (715307.3758750665, 1216348.3713081384) | (716033.4814189028, 1216746.4805802973) | 1 | FALSE | FALSE | FALSE | FALSE | 735 | 734 | 715307.3759 | 1216348.3713 | 716033.4814 | 1216746.4806 | 735 | 715307.3759 | 1216348.3713 | 734 | 716033.4814 | 1216746.4806
LINEVN3267 | VN | 1212226784 | 4568.0 | 4641.0 | 500 | 0.91332 | 490-AL1/64-ST1A 380.0 | 831.3844 | 0.96 |  |  |  |  | 50 | LINESTRING (715095.343754823 1216705.640713135, 715367.5871430805 1216477.735294233, 715712.9348265759 1216691.3092795175) | line | [10 empty] | 3 | 1 |  |  | 4568 | 4641 | (715095.343754823, 1216705.640713135) | (715712.9348265759, 1216691.3092795175) | 1 | FALSE | FALSE | FALSE | FALSE | 4568 | 4641 | 715095.3438 | 1216705.6407 | 715712.9348 | 1216691.3093 | 4568 | 715095.3438 | 1216705.6407 | 4641 | 715712.9348 | 1216691.3093
LINEVN3268 | VN | 1212226785 | 4642.0 | 4643.0 | 500 | 1.177 | 490-AL1/64-ST1A 380.0 | 831.3844 | 0.96 |  |  |  |  | 50 | LINESTRING (716054.8240473265 1216904.9202699263, 716530.3393494453 1217177.9781446888, 716803.7432848252 1217513.0798720792) | line | [10 empty] | 3 | 1 |  |  | 4642 | 4643 | (716054.8240473265, 1216904.9202699263) | (716803.7432848252, 1217513.0798720792) | 1 | FALSE | FALSE | FALSE | FALSE | 4642 | 4643 | 716054.824 | 1216904.9203 | 716803.7433 | 1217513.0799 | 4642 | 716054.824 | 1216904.9203 | 4643 | 716803.7433 | 1217513.0799
LINEVN3269 | VN | 1212226786 | 4642.0 | 4643.0 | 500 | 1.1691 | 490-AL1/64-ST1A 380.0 | 831.3844 | 0.96 |  |  |  |  | 50 | LINESTRING (716054.8240473265 1216904.9202699263, 716516.7491796284 1217193.3554484174, 716803.7432848252 1217513.0798720792) | line | [10 empty] | 3 | 1 |  |  | 4642 | 4643 | (716054.8240473265, 1216904.9202699263) | (716803.7432848252, 1217513.0798720792) | 1 | FALSE | FALSE | FALSE | FALSE | 4642 | 4643 | 716054.824 | 1216904.9203 | 716803.7433 | 1217513.0799 | 4642 | 716054.824 | 1216904.9203 | 4643 | 716803.7433 | 1217513.0799
LINEVN3270a | VN | 1212226787 | 4643.0 | 4644.0 | 500 | 8.278 | 490-AL1/64-ST1A 380.0 | 831.3844 | 0.96 |  |  |  |  | 50 | LINESTRING (716803.7432848252 1217513.0798720792, 717142.3320423624 1217899.2446292366, 717505.9613997831 1218313.981426192, 717685.7167515876 1218519.0149217518, 717931.1980025861 1218799.0020004436, 718087.4485291457 1219102.3502281492, 718358.2681784153 1219628.08386226, 718641.658870328 1220178.2571074343, 718899.3921999227 1220678.6303397021, 719078.4635718382 1221026.273689512, 719246.7970265896 1221352.858497615, 719410.3304166916 1221736.1151919437, 719583.6185193157 1222142.219746528, 719756.2560021039 1222546.805975105, 719959.153760275 1223022.3188530954, 720155.4816984842 1223482.4551956314) | line | [10 empty] | 6 | 2 |  |  | 4643 | 4644 | (716803.7432848252, 1217513.0798720792) | (720155.4816984842, 1223482.4551956314) | 1 | FALSE | FALSE | FALSE | FALSE | 4643 | 4644 | 716803.7433 | 1217513.0799 | 720155.4817 | 1223482.4552 | 4643 | 716803.7433 | 1217513.0799 | 4644 | 720155.4817 | 1223482.4552
LINEVN3270b | VN | 1212226787 | 4643.0 | 4644.0 | 500 | 8.278 | 490-AL1/64-ST1A 380.0 | 831.3844 | 0.96 |  |  |  |  | 50 | LINESTRING (716803.7432848252 1217513.0798720792, 717142.3320423624 1217899.2446292366, 717505.9613997831 1218313.981426192, 717685.7167515876 1218519.0149217518, 717931.1980025861 1218799.0020004436, 718087.4485291457 1219102.3502281492, 718358.2681784153 1219628.08386226, 718641.658870328 1220178.2571074343, 718899.3921999227 1220678.6303397021, 719078.4635718382 1221026.273689512, 719246.7970265896 1221352.858497615, 719410.3304166916 1221736.1151919437, 719583.6185193157 1222142.219746528, 719756.2560021039 1222546.805975105, 719959.153760275 1223022.3188530954, 720155.4816984842 1223482.4551956314) | line | [10 empty] | 6 | 2 |  |  | 4643 | 4644 | (716803.7432848252, 1217513.0798720792) | (720155.4816984842, 1223482.4551956314) | 1 | FALSE | FALSE | FALSE | FALSE | 4643 | 4644 | 716803.7433 | 1217513.0799 | 720155.4817 | 1223482.4552 | 4643 | 716803.7433 | 1217513.0799 | 4644 | 720155.4817 | 1223482.4552
LINEVN3271 | VN | 1212226788 | 4644.0 | 4645.0 | 500 | 0.95203 | 490-AL1/64-ST1A 380.0 | 831.3844 | 0.96 |  |  |  |  | 50 | LINESTRING (720155.4816984842 1223482.4551956314, 720297.2721715558 1223843.3906452328, 720671.1941613554 1223686.3211963633) | line | [10 empty] | 3 | 1 |  |  | 4644 | 4645 | (720155.4816984842, 1223482.4551956314) | (720671.1941613554, 1223686.3211963633) | 1 | FALSE | FALSE | FALSE | FALSE | 4644 | 4645 | 720155.4817 | 1223482.4552 | 720671.1942 | 1223686.3212 | 4644 | 720155.4817 | 1223482.4552 | 4645 | 720671.1942 | 1223686.3212
LINEVN3272 | VN | 1212226789 | 4645.0 | 4644.0 | 500 | 0.91254 | 490-AL1/64-ST1A 380.0 | 831.3844 | 0.96 |  |  |  |  | 50 | LINESTRING (720671.1941613554 1223686.3211963633, 720306.7943089625 1223821.9023411486, 720155.4816984842 1223482.4551956314) | line | [10 empty] | 3 | 1 |  |  | 4645 | 4644 | (720671.1941613554, 1223686.3211963633) | (720155.4816984842, 1223482.4551956314) | 1 | FALSE | FALSE | FALSE | FALSE | 4645 | 4644 | 720671.1942 | 1223686.3212 | 720155.4817 | 1223482.4552 | 4645 | 720671.1942 | 1223686.3212 | 4644 | 720155.4817 | 1223482.4552
LINEVN3273 | VN | 1212226790 | 4645.0 | 4646.0 | 500 | 0.88031 | 490-AL1/64-ST1A 380.0 | 831.3844 | 0.96 |  |  |  |  | 50 | LINESTRING (720671.1941613554 1223686.3211963633, 721006.5194893661 1223559.8624147093, 721381.5555003979 1223571.5010768843) | line | [10 empty] | 3 | 1 |  |  | 4645 | 4646 | (720671.1941613554, 1223686.3211963633) | (721381.5555003979, 1223571.5010768843) | 1 | FALSE | FALSE | FALSE | FALSE | 4645 | 4646 | 720671.1942 | 1223686.3212 | 721381.5555 | 1223571.5011 | 4645 | 720671.1942 | 1223686.3212 | 4646 | 721381.5555 | 1223571.5011
LINEVN3274 | VN | 1212226791 | 4645.0 | 4646.0 | 500 | 0.88971 | 490-AL1/64-ST1A 380.0 | 831.3844 | 0.96 |  |  |  |  | 50 | LINESTRING (720671.1941613554 1223686.3211963633, 721002.2446473457 1223542.3633368863, 721381.5555003979 1223571.5010768843) | line | [10 empty] | 3 | 1 |  |  | 4645 | 4646 | (720671.1941613554, 1223686.3211963633) | (721381.5555003979, 1223571.5010768843) | 1 | FALSE | FALSE | FALSE | FALSE | 4645 | 4646 | 720671.1942 | 1223686.3212 | 721381.5555 | 1223571.5011 | 4645 | 720671.1942 | 1223686.3212 | 4646 | 721381.5555 | 1223571.5011
LINEVN3275a | VN | 1212226792 | 4647.0 | 4648.0 | 500 | 5.2845 | 490-AL1/64-ST1A 380.0 | 831.3844 | 0.96 |  |  |  |  | 50 | LINESTRING (724333.1708732557 1223690.5659648178, 724820.5130008813 1223711.0833612455, 725198.2927580385 1223725.0092556276, 725564.3742870755 1223739.5888899735, 726048.784271065 1223757.7036410489, 726609.6002370724 1223779.1448773162, 727114.244861145 1223798.445289122, 727640.5683405253 1223818.5799042415, 728238.4279115952 1223841.4699494923, 728733.6787135737 1223860.4312353423) | line | [10 empty] | 6 | 2 |  |  | 4647 | 4648 | (724333.1708732557, 1223690.5659648178) | (728733.6787135737, 1223860.4312353423) | 1 | FALSE | FALSE | FALSE | FALSE | 4647 | 4648 | 724333.1709 | 1223690.566 | 728733.6787 | 1223860.4312 | 4647 | 724333.1709 | 1223690.566 | 4648 | 728733.6787 | 1223860.4312
LINEVN3275b | VN | 1212226792 | 4647.0 | 4648.0 | 500 | 5.2845 | 490-AL1/64-ST1A 380.0 | 831.3844 | 0.96 |  |  |  |  | 50 | LINESTRING (724333.1708732557 1223690.5659648178, 724820.5130008813 1223711.0833612455, 725198.2927580385 1223725.0092556276, 725564.3742870755 1223739.5888899735, 726048.784271065 1223757.7036410489, 726609.6002370724 1223779.1448773162, 727114.244861145 1223798.445289122, 727640.5683405253 1223818.5799042415, 728238.4279115952 1223841.4699494923, 728733.6787135737 1223860.4312353423) | line | [10 empty] | 6 | 2 |  |  | 4647 | 4648 | (724333.1708732557, 1223690.5659648178) | (728733.6787135737, 1223860.4312353423) | 1 | FALSE | FALSE | FALSE | FALSE | 4647 | 4648 | 724333.1709 | 1223690.566 | 728733.6787 | 1223860.4312 | 4647 | 724333.1709 | 1223690.566 | 4648 | 728733.6787 | 1223860.4312
LINEVN3276a | VN | 1212226793 | 4646.0 | 4647.0 | 500 | 3.5448 | 490-AL1/64-ST1A 380.0 | 831.3844 | 0.96 |  |  |  |  | 50 | LINESTRING (721381.5555003979 1223571.5010768843, 721913.9029212808 1223592.954936296, 722507.7320249067 1223616.8950156986, 723132.7998157948 1223642.1109046927, 723741.1410848538 1223666.6598756455, 724333.1708732557 1223690.5659648178) | line | [10 empty] | 6 | 2 |  |  | 4646 | 4647 | (721381.5555003979, 1223571.5010768843) | (724333.1708732557, 1223690.5659648178) | 1 | FALSE | FALSE | FALSE | FALSE | 4646 | 4647 | 721381.5555 | 1223571.5011 | 724333.1709 | 1223690.566 | 4646 | 721381.5555 | 1223571.5011 | 4647 | 724333.1709 | 1223690.566
LINEVN3276b | VN | 1212226793 | 4646.0 | 4647.0 | 500 | 3.5448 | 490-AL1/64-ST1A 380.0 | 831.3844 | 0.96 |  |  |  |  | 50 | LINESTRING (721381.5555003979 1223571.5010768843, 721913.9029212808 1223592.954936296, 722507.7320249067 1223616.8950156986, 723132.7998157948 1223642.1109046927, 723741.1410848538 1223666.6598756455, 724333.1708732557 1223690.5659648178) | line | [10 empty] | 6 | 2 |  |  | 4646 | 4647 | (721381.5555003979, 1223571.5010768843) | (724333.1708732557, 1223690.5659648178) | 1 | FALSE | FALSE | FALSE | FALSE | 4646 | 4647 | 721381.5555 | 1223571.5011 | 724333.1709 | 1223690.566 | 4646 | 721381.5555 | 1223571.5011 | 4647 | 724333.1709 | 1223690.566
LINEVN3277a | VN | 1212226794 | 4648.0 | 4649.0 | 500 | 3.6399 | 490-AL1/64-ST1A 380.0 | 831.3844 | 0.96 |  |  |  |  | 50 | LINESTRING (728733.6787135737 1223860.4312353423, 729084.1563578546 1223900.1022069182, 729541.2306183057 1223951.8465806704, 730003.81957871 1224004.2229646565, 730585.4326736471 1224070.0837839225, 731152.717452134 1224134.337933553, 731747.7076474034 1224201.7315108639) | line | [10 empty] | 6 | 2 |  |  | 4648 | 4649 | (728733.6787135737, 1223860.4312353423) | (731747.7076474034, 1224201.7315108639) | 1 | FALSE | FALSE | FALSE | FALSE | 4648 | 4649 | 728733.6787 | 1223860.4312 | 731747.7076 | 1224201.7315 | 4648 | 728733.6787 | 1223860.4312 | 4649 | 731747.7076 | 1224201.7315
LINEVN3277b | VN | 1212226794 | 4648.0 | 4649.0 | 500 | 3.6399 | 490-AL1/64-ST1A 380.0 | 831.3844 | 0.96 |  |  |  |  | 50 | LINESTRING (728733.6787135737 1223860.4312353423, 729084.1563578546 1223900.1022069182, 729541.2306183057 1223951.8465806704, 730003.81957871 1224004.2229646565, 730585.4326736471 1224070.0837839225, 731152.717452134 1224134.337933553, 731747.7076474034 1224201.7315108639) | line | [10 empty] | 6 | 2 |  |  | 4648 | 4649 | (728733.6787135737, 1223860.4312353423) | (731747.7076474034, 1224201.7315108639) | 1 | FALSE | FALSE | FALSE | FALSE | 4648 | 4649 | 728733.6787 | 1223860.4312 | 731747.7076 | 1224201.7315 | 4648 | 728733.6787 | 1223860.4312 | 4649 | 731747.7076 | 1224201.7315
LINEVN3278 | VN | 1212226795 | 4649.0 | 4650.0 | 500 | 0.71547 | 490-AL1/64-ST1A 380.0 | 831.3844 | 0.96 |  |  |  |  | 50 | LINESTRING (731747.7076474034 1224201.7315108639, 732093.5594620836 1224226.2999156078, 732320.3922248516 1224330.2098000916) | line | [10 empty] | 3 | 1 |  |  | 4649 | 4650 | (731747.7076474034, 1224201.7315108639) | (732320.3922248516, 1224330.2098000916) | 1 | FALSE | FALSE | FALSE | FALSE | 4649 | 4650 | 731747.7076 | 1224201.7315 | 732320.3922 | 1224330.2098 | 4649 | 731747.7076 | 1224201.7315 | 4650 | 732320.3922 | 1224330.2098
LINEVN3279 | VN | 1212226796 | 4649.0 | 4650.0 | 500 | 0.70882 | 490-AL1/64-ST1A 380.0 | 831.3844 | 0.96 |  |  |  |  | 50 | LINESTRING (731747.7076474034 1224201.7315108639, 732088.184053465 1224244.452083422, 732320.3922248516 1224330.2098000916) | line | [10 empty] | 3 | 1 |  |  | 4649 | 4650 | (731747.7076474034, 1224201.7315108639) | (732320.3922248516, 1224330.2098000916) | 1 | FALSE | FALSE | FALSE | FALSE | 4649 | 4650 | 731747.7076 | 1224201.7315 | 732320.3922 | 1224330.2098 | 4649 | 731747.7076 | 1224201.7315 | 4650 | 732320.3922 | 1224330.2098
LINEVN3280 | VN | 1212226797 | 3086.0 | 3085.0 | 500 | 1.0217 | 490-AL1/64-ST1A 380.0 | 831.3844 | 0.96 |  |  |  |  | 50 | LINESTRING (735121.5118239509 1225459.9923645533, 735470.8802166611 1225595.5293899842, 735804.1113355436 1225254.7049648215) | line | [10 empty] | 3 | 1 |  |  | 3086 | 3085 | (735121.5118239509, 1225459.9923645533) | (735804.1113355436, 1225254.7049648215) | 1 | FALSE | FALSE | FALSE | FALSE | 3086 | 3085 | 735121.5118 | 1225459.9924 | 735804.1113 | 1225254.705 | 3086 | 735121.5118 | 1225459.9924 | 3085 | 735804.1113 | 1225254.705
LINEVN3281a | VN | 1212226798 | 4650.0 | 3086.0 | 500 | 3.6245 | 490-AL1/64-ST1A 380.0 | 831.3844 | 0.96 |  |  |  |  | 50 | LINESTRING (732320.3922248516 1224330.2098000916, 732892.3111190794 1224560.865946174, 733398.4876762868 1224765.0049322748, 733859.9673713723 1224951.128285374, 734455.5168453214 1225191.346779466, 735121.5118239509 1225459.9923645533) | line | [10 empty] | 6 | 2 |  |  | 4650 | 3086 | (732320.3922248516, 1224330.2098000916) | (735121.5118239509, 1225459.9923645533) | 1 | FALSE | FALSE | FALSE | FALSE | 4650 | 3086 | 732320.3922 | 1224330.2098 | 735121.5118 | 1225459.9924 | 4650 | 732320.3922 | 1224330.2098 | 3086 | 735121.5118 | 1225459.9924
LINEVN3281b | VN | 1212226798 | 4650.0 | 3086.0 | 500 | 3.6245 | 490-AL1/64-ST1A 380.0 | 831.3844 | 0.96 |  |  |  |  | 50 | LINESTRING (732320.3922248516 1224330.2098000916, 732892.3111190794 1224560.865946174, 733398.4876762868 1224765.0049322748, 733859.9673713723 1224951.128285374, 734455.5168453214 1225191.346779466, 735121.5118239509 1225459.9923645533) | line | [10 empty] | 6 | 2 |  |  | 4650 | 3086 | (732320.3922248516, 1224330.2098000916) | (735121.5118239509, 1225459.9923645533) | 1 | FALSE | FALSE | FALSE | FALSE | 4650 | 3086 | 732320.3922 | 1224330.2098 | 735121.5118 | 1225459.9924 | 4650 | 732320.3922 | 1224330.2098 | 3086 | 735121.5118 | 1225459.9924
LINEVN3282 | VN | 1212226799 | 3085.0 | 4651.0 | 500 | 1.0932 | 490-AL1/64-ST1A 380.0 | 831.3844 | 0.96 |  |  |  |  | 50 | LINESTRING (735804.1113355436 1225254.7049648215, 736166.4033601119 1224874.226045286, 736551.7085663867 1224889.9347378951) | line | [10 empty] | 3 | 1 |  |  | 3085 | 4651 | (735804.1113355436, 1225254.7049648215) | (736551.7085663867, 1224889.9347378951) | 1 | FALSE | FALSE | FALSE | FALSE | 3085 | 4651 | 735804.1113 | 1225254.705 | 736551.7086 | 1224889.9347 | 3085 | 735804.1113 | 1225254.705 | 4651 | 736551.7086 | 1224889.9347
LINEVN3283 | VN | 1212226800 | 4651.0 | 3085.0 | 500 | 1.0765 | 490-AL1/64-ST1A 380.0 | 831.3844 | 0.96 |  |  |  |  | 50 | LINESTRING (736551.7085663867 1224889.9347378951, 736171.7463820502 1224891.0172311051, 735804.1113355436 1225254.7049648215) | line | [10 empty] | 3 | 1 |  |  | 4651 | 3085 | (736551.7085663867, 1224889.9347378951) | (735804.1113355436, 1225254.7049648215) | 1 | FALSE | FALSE | FALSE | FALSE | 4651 | 3085 | 736551.7086 | 1224889.9347 | 735804.1113 | 1225254.705 | 4651 | 736551.7086 | 1224889.9347 | 3085 | 735804.1113 | 1225254.705
LINEVN3284a | VN | 1212226803 | 4652.0 | 4651.0 | 500 | 2.0847 | 490-AL1/64-ST1A 380.0 | 831.3844 | 0.96 |  |  |  |  | 50 | LINESTRING (738288.9252845424 1224891.520532282, 737866.74841798 1224891.1348137888, 737348.7753713587 1224890.653916156, 736872.3141006599 1224890.2285825799, 736551.7085663867 1224889.9347378951) | line | [10 empty] | 6 | 2 |  |  | 4652 | 4651 | (738288.9252845424, 1224891.520532282) | (736551.7085663867, 1224889.9347378951) | 1 | FALSE | FALSE | FALSE | FALSE | 4652 | 4651 | 738288.9253 | 1224891.5205 | 736551.7086 | 1224889.9347 | 4652 | 738288.9253 | 1224891.5205 | 4651 | 736551.7086 | 1224889.9347
LINEVN3284b | VN | 1212226803 | 4652.0 | 4651.0 | 500 | 2.0847 | 490-AL1/64-ST1A 380.0 | 831.3844 | 0.96 |  |  |  |  | 50 | LINESTRING (738288.9252845424 1224891.520532282, 737866.74841798 1224891.1348137888, 737348.7753713587 1224890.653916156, 736872.3141006599 1224890.2285825799, 736551.7085663867 1224889.9347378951) | line | [10 empty] | 6 | 2 |  |  | 4652 | 4651 | (738288.9252845424, 1224891.520532282) | (736551.7085663867, 1224889.9347378951) | 1 | FALSE | FALSE | FALSE | FALSE | 4652 | 4651 | 738288.9253 | 1224891.5205 | 736551.7086 | 1224889.9347 | 4652 | 738288.9253 | 1224891.5205 | 4651 | 736551.7086 | 1224889.9347
LINEVN3285 | VN | 1212226804 | 4653.0 | 4652.0 | 500 | 0.9014 | 490-AL1/64-ST1A 380.0 | 831.3844 | 0.96 |  |  |  |  | 50 | LINESTRING (738901.2204721714 1224591.5130118967, 738618.9885657218 1224903.7404752881, 738288.9252845424 1224891.520532282) | line | [10 empty] | 3 | 1 |  |  | 4653 | 4652 | (738901.2204721714, 1224591.5130118967) | (738288.9252845424, 1224891.520532282) | 1 | FALSE | FALSE | FALSE | FALSE | 4653 | 4652 | 738901.2205 | 1224591.513 | 738288.9253 | 1224891.5205 | 4653 | 738901.2205 | 1224591.513 | 4652 | 738288.9253 | 1224891.5205
LINEVN3286 | VN | 1212226805 | 4653.0 | 4652.0 | 500 | 0.88023 | 490-AL1/64-ST1A 380.0 | 831.3844 | 0.96 |  |  |  |  | 50 | LINESTRING (738901.2204721714 1224591.5130118967, 738609.2435393959 1224883.7628136827, 738288.9252845424 1224891.520532282) | line | [10 empty] | 3 | 1 |  |  | 4653 | 4652 | (738901.2204721714, 1224591.5130118967) | (738288.9252845424, 1224891.520532282) | 1 | FALSE | FALSE | FALSE | FALSE | 4653 | 4652 | 738901.2205 | 1224591.513 | 738288.9253 | 1224891.5205 | 4653 | 738901.2205 | 1224591.513 | 4652 | 738288.9253 | 1224891.5205
LINEVN3287a | VN | 1212226806 | 4654.0 | 4653.0 | 500 | 3.3181 | 490-AL1/64-ST1A 380.0 | 831.3844 | 0.96 |  |  |  |  | 50 | LINESTRING (740849.1224946829 1222629.0430861383, 740505.8892157956 1222974.8365849194, 740092.19759557 1223391.6063533863, 739683.9892932968 1223802.8648948732, 739297.7700273532 1224191.9805094174, 738901.2204721714 1224591.5130118967) | line | [10 empty] | 6 | 2 |  |  | 4654 | 4653 | (740849.1224946829, 1222629.0430861383) | (738901.2204721714, 1224591.5130118967) | 1 | FALSE | FALSE | FALSE | FALSE | 4654 | 4653 | 740849.1225 | 1222629.0431 | 738901.2205 | 1224591.513 | 4654 | 740849.1225 | 1222629.0431 | 4653 | 738901.2205 | 1224591.513
LINEVN3287b | VN | 1212226806 | 4654.0 | 4653.0 | 500 | 3.3181 | 490-AL1/64-ST1A 380.0 | 831.3844 | 0.96 |  |  |  |  | 50 | LINESTRING (740849.1224946829 1222629.0430861383, 740505.8892157956 1222974.8365849194, 740092.19759557 1223391.6063533863, 739683.9892932968 1223802.8648948732, 739297.7700273532 1224191.9805094174, 738901.2204721714 1224591.5130118967) | line | [10 empty] | 6 | 2 |  |  | 4654 | 4653 | (740849.1224946829, 1222629.0430861383) | (738901.2204721714, 1224591.5130118967) | 1 | FALSE | FALSE | FALSE | FALSE | 4654 | 4653 | 740849.1225 | 1222629.0431 | 738901.2205 | 1224591.513 | 4654 | 740849.1225 | 1222629.0431 | 4653 | 738901.2205 | 1224591.513
LINEVN3288 | VN | 1212226807 | 4655.0 | 4654.0 | 500 | 1.0672 | 490-AL1/64-ST1A 380.0 | 831.3844 | 0.96 |  |  |  |  | 50 | LINESTRING (741622.998398166 1222440.278246352, 741115.1549949375 1222363.7351449362, 740849.1224946829 1222629.0430861383) | line | [10 empty] | 3 | 1 |  |  | 4655 | 4654 | (741622.998398166, 1222440.278246352) | (740849.1224946829, 1222629.0430861383) | 1 | FALSE | FALSE | FALSE | FALSE | 4655 | 4654 | 741622.9984 | 1222440.2782 | 740849.1225 | 1222629.0431 | 4655 | 741622.9984 | 1222440.2782 | 4654 | 740849.1225 | 1222629.0431
LINEVN3289 | VN | 1212226808 | 4654.0 | 4655.0 | 500 | 1.0887 | 490-AL1/64-ST1A 380.0 | 831.3844 | 0.96 |  |  |  |  | 50 | LINESTRING (740849.1224946829 1222629.0430861383, 741107.7221979775 1222345.964632714, 741622.998398166 1222440.278246352) | line | [10 empty] | 3 | 1 |  |  | 4654 | 4655 | (740849.1224946829, 1222629.0430861383) | (741622.998398166, 1222440.278246352) | 1 | FALSE | FALSE | FALSE | FALSE | 4654 | 4655 | 740849.1225 | 1222629.0431 | 741622.9984 | 1222440.2782 | 4654 | 740849.1225 | 1222629.0431 | 4655 | 741622.9984 | 1222440.2782
LINEVN3290a | VN | 1212226809 | 4656.0 | 4655.0 | 500 | 12.2134 | 490-AL1/64-ST1A 380.0 | 831.3844 | 0.96 |  |  |  |  | 50 | LINESTRING (751681.3424834433 1223995.5213416284, 751146.9775104162 1223912.8202478357, 750574.6719459048 1223824.248521623, 750014.7899494172 1223737.608612258, 749482.4747200402 1223655.2510082268, 748912.6226035568 1223567.0942271734, 748364.2997249349 1223482.276803133, 747823.0944615285 1223398.5634383217, 747264.1791668943 1223312.1248977077, 746755.5731882672 1223233.4800284149, 746230.0106554424 1223152.214740663, 745830.9331311457 1223090.523739338, 745457.5672547723 1223032.804735363, 744900.7984332289 1222946.7462391602, 744323.3715045342 1222857.5001091708, 743789.6816202838 1222775.02061316, 743229.8635660906 1222688.515907453, 742677.4797334924 1222603.172147282, 742151.73532285 1222521.9530889343, 741622.998398166 1222440.278246352) | line | [10 empty] | 6 | 2 |  |  | 4656 | 4655 | (751681.3424834433, 1223995.5213416284) | (741622.998398166, 1222440.278246352) | 1 | FALSE | FALSE | FALSE | FALSE | 4656 | 4655 | 751681.3425 | 1223995.5213 | 741622.9984 | 1222440.2782 | 4656 | 751681.3425 | 1223995.5213 | 4655 | 741622.9984 | 1222440.2782
LINEVN3290b | VN | 1212226809 | 4656.0 | 4655.0 | 500 | 12.2134 | 490-AL1/64-ST1A 380.0 | 831.3844 | 0.96 |  |  |  |  | 50 | LINESTRING (751681.3424834433 1223995.5213416284, 751146.9775104162 1223912.8202478357, 750574.6719459048 1223824.248521623, 750014.7899494172 1223737.608612258, 749482.4747200402 1223655.2510082268, 748912.6226035568 1223567.0942271734, 748364.2997249349 1223482.276803133, 747823.0944615285 1223398.5634383217, 747264.1791668943 1223312.1248977077, 746755.5731882672 1223233.4800284149, 746230.0106554424 1223152.214740663, 745830.9331311457 1223090.523739338, 745457.5672547723 1223032.804735363, 744900.7984332289 1222946.7462391602, 744323.3715045342 1222857.5001091708, 743789.6816202838 1222775.02061316, 743229.8635660906 1222688.515907453, 742677.4797334924 1222603.172147282, 742151.73532285 1222521.9530889343, 741622.998398166 1222440.278246352) | line | [10 empty] | 6 | 2 |  |  | 4656 | 4655 | (751681.3424834433, 1223995.5213416284) | (741622.998398166, 1222440.278246352) | 1 | FALSE | FALSE | FALSE | FALSE | 4656 | 4655 | 751681.3425 | 1223995.5213 | 741622.9984 | 1222440.2782 | 4656 | 751681.3425 | 1223995.5213 | 4655 | 741622.9984 | 1222440.2782
LINEVN3291 | VN | 1212226810 | 4656.0 | 4657.0 | 500 | 1.133 | 490-AL1/64-ST1A 380.0 | 831.3844 | 0.96 |  |  |  |  | 50 | LINESTRING (751681.3424834433 1223995.5213416284, 752134.6388655128 1224080.149817235, 752576.0849176914 1223884.044433408) | line | [10 empty] | 3 | 1 |  |  | 4656 | 4657 | (751681.3424834433, 1223995.5213416284) | (752576.0849176914, 1223884.044433408) | 1 | FALSE | FALSE | FALSE | FALSE | 4656 | 4657 | 751681.3425 | 1223995.5213 | 752576.0849 | 1223884.0444 | 4656 | 751681.3425 | 1223995.5213 | 4657 | 752576.0849 | 1223884.0444
LINEVN3292 | VN | 1212226811 | 4656.0 | 4657.0 | 500 | 1.1211 | 490-AL1/64-ST1A 380.0 | 831.3844 | 0.96 |  |  |  |  | 50 | LINESTRING (751681.3424834433 1223995.5213416284, 752135.9149502779 1224062.1440337952, 752576.0849176914 1223884.044433408) | line | [10 empty] | 3 | 1 |  |  | 4656 | 4657 | (751681.3424834433, 1223995.5213416284) | (752576.0849176914, 1223884.044433408) | 1 | FALSE | FALSE | FALSE | FALSE | 4656 | 4657 | 751681.3425 | 1223995.5213 | 752576.0849 | 1223884.0444 | 4656 | 751681.3425 | 1223995.5213 | 4657 | 752576.0849 | 1223884.0444
LINEVN3293a | VN | 1212226812 | 4657.0 | 4658.0 | 500 | 2.2798 | 490-AL1/64-ST1A 380.0 | 831.3844 | 0.96 |  |  |  |  | 50 | LINESTRING (752576.0849176914 1223884.044433408, 753124.7866541916 1223647.9863133263, 753706.9941013168 1223397.5225345313, 754321.3161622491 1223133.252360441) | line | [10 empty] | 6 | 2 |  |  | 4657 | 4658 | (752576.0849176914, 1223884.044433408) | (754321.3161622491, 1223133.252360441) | 1 | FALSE | FALSE | FALSE | FALSE | 4657 | 4658 | 752576.0849 | 1223884.0444 | 754321.3162 | 1223133.2524 | 4657 | 752576.0849 | 1223884.0444 | 4658 | 754321.3162 | 1223133.2524
LINEVN3293b | VN | 1212226812 | 4657.0 | 4658.0 | 500 | 2.2798 | 490-AL1/64-ST1A 380.0 | 831.3844 | 0.96 |  |  |  |  | 50 | LINESTRING (752576.0849176914 1223884.044433408, 753124.7866541916 1223647.9863133263, 753706.9941013168 1223397.5225345313, 754321.3161622491 1223133.252360441) | line | [10 empty] | 6 | 2 |  |  | 4657 | 4658 | (752576.0849176914, 1223884.044433408) | (754321.3161622491, 1223133.252360441) | 1 | FALSE | FALSE | FALSE | FALSE | 4657 | 4658 | 752576.0849 | 1223884.0444 | 754321.3162 | 1223133.2524 | 4657 | 752576.0849 | 1223884.0444 | 4658 | 754321.3162 | 1223133.2524
LINEVN3294 | VN | 1212226813 | 2829.0 | 4659.0 | 500 | 0.80123 | 490-AL1/64-ST1A 380.0 | 831.3844 | 0.96 |  |  |  |  | 50 | LINESTRING (758236.9703190661 1219610.9303357718, 757955.4054345154 1219706.6148976625, 757694.0672431599 1219968.978444518) | line | [10 empty] | 3 | 1 |  |  | 2829 | 4659 | (758236.9703190661, 1219610.9303357718) | (757694.0672431599, 1219968.978444518) | 1 | FALSE | FALSE | FALSE | FALSE | 2829 | 4659 | 758236.9703 | 1219610.9303 | 757694.0672 | 1219968.9784 | 2829 | 758236.9703 | 1219610.9303 | 4659 | 757694.0672 | 1219968.9784
LINEVN3295 | VN | 1212226814 | 4659.0 | 2829.0 | 500 | 0.81213 | 490-AL1/64-ST1A 380.0 | 831.3844 | 0.96 |  |  |  |  | 50 | LINESTRING (757694.0672431599 1219968.978444518, 757947.9038306465 1219690.1883783198, 758236.9703190661 1219610.9303357718) | line | [10 empty] | 3 | 1 |  |  | 4659 | 2829 | (757694.0672431599, 1219968.978444518) | (758236.9703190661, 1219610.9303357718) | 1 | FALSE | FALSE | FALSE | FALSE | 4659 | 2829 | 757694.0672 | 1219968.9784 | 758236.9703 | 1219610.9303 | 4659 | 757694.0672 | 1219968.9784 | 2829 | 758236.9703 | 1219610.9303
LINEVN3296 | VN | 1212226815 | 4658.0 | 4660.0 | 500 | 1.0415 | 490-AL1/64-ST1A 380.0 | 831.3844 | 0.96 |  |  |  |  | 50 | LINESTRING (754321.3161622491 1223133.252360441, 754688.8034259344 1222970.0693043494, 755020.5713828189 1222643.1276417614) | line | [10 empty] | 3 | 1 |  |  | 4658 | 4660 | (754321.3161622491, 1223133.252360441) | (755020.5713828189, 1222643.1276417614) | 1 | FALSE | FALSE | FALSE | FALSE | 4658 | 4660 | 754321.3162 | 1223133.2524 | 755020.5714 | 1222643.1276 | 4658 | 754321.3162 | 1223133.2524 | 4660 | 755020.5714 | 1222643.1276
LINEVN3297 | VN | 1212226816 | 4658.0 | 4660.0 | 500 | 1.0517 | 490-AL1/64-ST1A 380.0 | 831.3844 | 0.96 |  |  |  |  | 50 | LINESTRING (754321.3161622491 1223133.252360441, 754701.2747600836 1222987.0648987698, 755020.5713828189 1222643.1276417614) | line | [10 empty] | 3 | 1 |  |  | 4658 | 4660 | (754321.3161622491, 1223133.252360441) | (755020.5713828189, 1222643.1276417614) | 1 | FALSE | FALSE | FALSE | FALSE | 4658 | 4660 | 754321.3162 | 1223133.2524 | 755020.5714 | 1222643.1276 | 4658 | 754321.3162 | 1223133.2524 | 4660 | 755020.5714 | 1222643.1276
LINEVN3298a | VN | 1212226817 | 4660.0 | 4659.0 | 500 | 4.5376 | 490-AL1/64-ST1A 380.0 | 831.3844 | 0.96 |  |  |  |  | 50 | LINESTRING (755020.5713828189 1222643.1276417614, 755345.4987262964 1222318.0932304137, 755675.1151803131 1221988.3831691768, 756095.9267934924 1221567.461386775, 756519.9666599418 1221143.3256759802, 756917.406628571 1220745.7981435787, 757311.9361903354 1220351.1831634645, 757694.0672431599 1219968.978444518) | line | [10 empty] | 6 | 2 |  |  | 4660 | 4659 | (755020.5713828189, 1222643.1276417614) | (757694.0672431599, 1219968.978444518) | 1 | FALSE | FALSE | FALSE | FALSE | 4660 | 4659 | 755020.5714 | 1222643.1276 | 757694.0672 | 1219968.9784 | 4660 | 755020.5714 | 1222643.1276 | 4659 | 757694.0672 | 1219968.9784
LINEVN3298b | VN | 1212226817 | 4660.0 | 4659.0 | 500 | 4.5376 | 490-AL1/64-ST1A 380.0 | 831.3844 | 0.96 |  |  |  |  | 50 | LINESTRING (755020.5713828189 1222643.1276417614, 755345.4987262964 1222318.0932304137, 755675.1151803131 1221988.3831691768, 756095.9267934924 1221567.461386775, 756519.9666599418 1221143.3256759802, 756917.406628571 1220745.7981435787, 757311.9361903354 1220351.1831634645, 757694.0672431599 1219968.978444518) | line | [10 empty] | 6 | 2 |  |  | 4660 | 4659 | (755020.5713828189, 1222643.1276417614) | (757694.0672431599, 1219968.978444518) | 1 | FALSE | FALSE | FALSE | FALSE | 4660 | 4659 | 755020.5714 | 1222643.1276 | 757694.0672 | 1219968.9784 | 4660 | 755020.5714 | 1222643.1276 | 4659 | 757694.0672 | 1219968.9784
LINEVN3299 | VN | 1213516459 | 1213516458.0 | 1212046992.0 | 110 | 23.712 | 490-AL1/64-ST1A 110.0 | 182.9046 | 0.96 |  |  |  |  | 50 | LINESTRING (742506.3367370972 1178437.2957950786, 742465.7084172089 1178412.7724648255, 742288.4478964757 1178413.1534497687, 741922.391103183 1178413.9354296152, 741918.6405022843 1178692.4612760872, 741917.4939237476 1178777.9309322669, 741892.3516043883 1179115.34739051, 741874.1340298074 1179359.733722759, 741852.6110458156 1179648.544918715, 741834.6714122227 1179889.2264117727, 741816.0293864443 1180139.3524691926, 741797.0232540161 1180394.4662740014, 741779.289163177 1180632.3718721096, 741754.9689661046 1180958.717958732, 741740.8186412866 1181148.438532843, 741723.0588284078 1181386.8307865045, 741573.0003719331 1181564.8022635859, 741410.9786125082 1181756.9736454769, 741258.6936911076 1181937.5966426001, 741111.1454717945 1182112.5885005828, 740938.3674724915 1182317.5197897449, 740793.1953482906 1182489.7077492625, 740602.5631684827 1182715.8239235913, 740432.1750438242 1182917.9299110703, 740431.1743116728 1183161.3643085998, 740429.8833825842 1183479.2642809888, 740428.887726674 1183721.8689158557, 740427.9026525726 1183964.4736597852, 740426.8166760239 1184228.8536944534, 740425.6070725669 1184525.8525977111, 740424.5835202896 1184775.2179135229, 740423.7898430788 1184969.303995856, 740422.389582556 1185312.7637496004, 740421.2550715533 1185589.7688497629, 740420.1054749462 1185868.8209184671, 740418.8681878486 1186170.810236575, 740417.6287158787 1186474.5589332404, 740416.4843567457 1186754.197628148, 740415.6078971063 1186967.1935038248, 740332.6274873876 1187150.125363028, 740211.6156931987 1187416.901990959, 740105.3799734374 1187651.1202545685, 740006.6719335003 1187868.706270587, 739883.2185341349 1188140.8875499156, 739767.8154943938 1188395.2895628207, 739680.5720428792 1188587.629759141, 739726.3242239254 1188792.4044435818, 739789.389513582 1189074.7248854556, 739851.9978203865 1189354.940094226, 739915.5797670824 1189639.555461159, 739973.456168311 1189898.6587012708, 740036.1129675187 1190179.1188085484, 740108.5001715361 1190503.1677985594, 740171.8213810823 1190786.6431836784, 740233.2118072447 1191061.4633082512, 740278.3605573457 1191263.580509928, 740331.2892749372 1191500.5312279435, 740389.8562362929 1191762.72892212, 740429.36284595 1191939.6221869683, 740487.5990796527 1192200.3353442056, 740533.0508490921 1192403.8168482138, 740576.1488457517 1192596.747666918, 740638.1973556326 1192874.5625196034, 740698.5802295926 1193144.9410786042, 740760.7533959842 1193423.26656494, 740820.1053901373 1193689.035333405, 740881.8936689125 1193965.7100807412, 740940.6604122977 1194228.8086363722, 741001.7253701141 1194502.2257448619, 741062.608574653 1194774.8562812335, 741125.7263037318 1195057.5062045674, 741186.8716517813 1195331.3012134908, 741248.6831142307 1195608.0889946963, 741309.9950332022 1195882.649439679, 741370.4790630247 1196153.4974314873, 741431.4386970453 1196426.4516070036, 741459.4436199988 1196551.878931286, 741452.257695167 1196571.368043194, 741391.4396672219 1196582.878363495, 741399.684251315 1196660.4828025815, 741369.7748510224 1196639.5302518304) | line | [10 empty] | 3 | 1 |  |  | 1213516458 | 1212046992 | (742499.7227115391, 1178479.8814591356) | (741351.7459957671, 1196609.855485246) | 1 | FALSE | FALSE | FALSE | FALSE | 1213516458 |  | 742506.3367 | 1178437.2958 |  |  | 1213516458 | 742506.3367 | 1178437.2958 | 1212046992 | 741369.7749 | 1196639.5303
LINEVN3300 | VN | 1213516460 | 4666.0 | 1212041269.0 | 110 | 0.4671 | 490-AL1/64-ST1A 110.0 | 182.9046 | 0.96 |  |  |  |  | 50 | LINESTRING (756946.9547613602 1207692.443619736, 757151.3309461204 1207780.8155756071, 757282.7833536776 1207811.208822255, 757313.6349569529 1207818.3433736071) | line | [10 empty] | 3 | 1 |  |  | 4666 | 1212041269 | (756946.9547613602, 1207692.443619736) | (757363.6487808817, 1207817.515551233) | 1 | FALSE | FALSE | FALSE | FALSE | [6 empty] | 4666 | 756946.9548 | 1207692.4436 | 1212041269 | 757313.635 | 1207818.3434
LINEVN3301 | VN | 1213516461 | 1214445166.0 | 1212041269.0 | 110 | 17.5427 | 490-AL1/64-ST1A 110.0 | 182.9046 | 0.96 |  |  |  |  | 50 | LINESTRING (744756.2055069463 1210356.6583363647, 744913.6104715262 1210448.453627371, 744901.1383446943 1210639.2080117248, 744889.1357985584 1210822.6737043902, 744877.7241057034 1210997.2471060308, 744865.4371857576 1211185.1147596408, 744854.6188283467 1211350.4528560946, 744843.7991685123 1211515.9569242012, 745030.8492810661 1211525.8349245908, 745192.6942766001 1211534.3755806026, 745366.518897563 1211543.559550456, 745540.343693896 1211552.7333910738, 745728.0828851024 1211562.6426945273, 745909.5153157116 1211572.2293686867, 746086.4773973601 1211581.5734196145, 746268.6532958985 1211591.2008611183, 746447.222300882 1211600.6363603843, 746627.5074728325 1211610.163154856, 746829.1725793399 1211620.8138632367, 747016.2566414017 1211630.703611044, 747210.0083665419 1211640.9432545481, 747348.7546189144 1211564.3368048097, 747510.4395795501 1211475.0558480597, 747672.1145117319 1211385.7864949417, 747920.5801549406 1211248.6031519484, 748095.2366819514 1211152.1628879362, 748281.0945061295 1211049.5555681118, 748473.1139485947 1210943.5319206144, 748683.1102911084 1210827.597021331, 748850.80997821 1210735.0025215154, 749018.0824431956 1210642.6489007545, 749213.3753162889 1210599.0424141749, 749403.4440927177 1210556.592566588, 749588.6171719923 1210515.2464327824, 749772.640857108 1210474.147047384, 749957.2237975274 1210432.9311052721, 750138.3678656172 1210392.4867550568, 750291.3391565587 1210358.3251435827, 750469.2530294992 1210318.5993344404, 750675.5493222233 1210272.5390922858, 750871.5934565843 1210228.7701399785, 751061.427427861 1210186.3824747135, 751237.865170926 1210146.9922206227, 751414.4130427997 1210107.5815268168, 751589.0336066596 1210068.5996257863, 751737.8575681901 1210035.3751846973, 751905.7945340376 1209955.2667624592, 752063.3054758431 1209880.1475980997, 752228.6210868252 1209801.293052298, 752389.4374803274 1209724.595827551, 752554.40363632 1209645.9169687326, 752721.8403594634 1209566.0514879648, 752886.4570876597 1209487.5483351708, 753053.906626952 1209407.6842972294, 753201.0074961488 1209337.524720144, 753371.6637317401 1209256.1483811033, 753565.9418635615 1209163.489685719, 753738.8504647546 1209081.0255497561, 753901.4423151574 1209003.4846910632, 754071.4990157818 1208922.383279628, 754222.0405383998 1208850.593883088, 754392.9332531788 1208769.1018455368, 754565.2210622324 1208686.9351628271, 754728.4321576068 1208609.1035351867, 754903.2135380774 1208525.7623398525, 755093.0232264478 1208435.245295786, 755317.8501560937 1208328.0462675348, 755496.6636023769 1208242.7800107088, 755679.5067353136 1208155.5869791198, 755864.2170378909 1208067.5128426258, 756043.1545145295 1207982.194567773, 756213.926101423 1207900.7644214216, 756387.9040015552 1207817.8105666016, 756563.8917779728 1207733.8992048868, 756753.1523330834 1207643.6510754211, 756946.9547613602 1207692.443619736, 757141.0298205568 1207741.2948763857, 757294.0191775697 1207779.8124340598, 757324.2110292284 1207787.40664118) | line | [10 empty] | 3 | 1 |  |  | 1214445166 | 1212041269 | (744717.1244537223, 1210314.3495878545) | (757363.6487808817, 1207817.515551233) | 1 | FALSE | FALSE | FALSE | FALSE | [6 empty] | 1214445166 | 744756.2055 | 1210356.6583 | 1212041269 | 757324.211 | 1207787.4066
LINEVN3302 | VN | 1213538007 | 1255430127.0 | 1213538014.0 | 110 | 48.4797 | 490-AL1/64-ST1A 110.0 | 182.9046 | 0.96 |  |  |  |  | 50 | LINESTRING (778972.1182135458 1237654.615327706, 779009.2427708576 1237650.7528350141, 779016.0030325524 1237632.3273659458, 779111.3258827277 1237523.2115427158, 779105.1740810876 1237311.0129755142, 779098.9454467339 1237096.279162655, 779093.9478656129 1236923.6264846562, 779090.1091489128 1236791.3165771742, 779086.1605671642 1236655.2646697166, 779082.1274235419 1236516.334306327, 779078.2397739181 1236382.042818725, 779074.8726405548 1236265.8967096459, 776149.1078824128 1235700.6098385928, 775796.648803489 1235071.3707576748, 775614.83724423 1234746.7672864182, 775240.2848053708 1234078.11526026, 775144.8785390474 1233907.7758251256, 774777.8404314765 1233252.567864141, 774586.2401561248 1232910.5376881703, 774490.7719128744 1232740.1349468068, 774494.1630895678 1232537.4337037422, 774497.4840649948 1232339.1147553034, 774500.7009891241 1232146.5944991692, 774507.538931295 1231738.292827833, 774520.4386146583 1230966.5079212354, 774542.3822696647 1229653.8478502661, 774550.7676962261 1229152.2910191282, 774563.9352734396 1228364.1399096148, 774577.3057604805 1227563.1520984883, 774584.0029915941 1227162.3540324215, 774590.507409356 1226772.6222331054, 774603.5733424919 1225989.938576203, 774606.6641624842 1225804.9771037314, 774609.7439293067 1225620.004484897, 774613.0176176575 1225423.6779354457, 774618.4088687163 1225100.6427650333, 774107.9323387754 1224812.709190885, 773771.3569117931 1224622.878638377, 773423.8209781633 1224426.8732733808, 773243.4251548758 1224325.1312358407, 772304.1411211183 1223795.4208573506, 771968.7337850274 1223606.2654571044, 771118.9380648218 1223127.0601724156, 770811.0823502911 1222953.4772612825, 770643.0886796142 1222858.7513389052, 770330.9956492109 1222682.770547329, 770182.1410107946 1222598.841974264, 770052.557768876 1222525.786964838, 768858.3628895537 1222473.840201981, 767639.6280281687 1222420.8734068444, 767528.6062890887 1222314.2268934678, 767406.8014630484 1222197.2332826238, 767263.3009472189 1222059.3891722574, 767112.911049719 1221914.9267679462, 766973.4434174825 1221780.9578083355, 766831.1541727255 1221644.2884017376, 766691.1092662294 1221509.7741779406, 766548.2753076067 1221372.5819491425, 766427.7328282814 1221256.7991716415, 766311.1380881995 1221144.8231045129, 766197.3849089773 1221035.5600972562, 766047.4738161825 1220891.5735044933, 765881.9289462166 1220732.575482005, 765740.2707835498 1220596.5156987817, 765572.5098942845 1220435.3881124696, 765447.82716543 1220315.6481159588, 765314.7467711421 1220187.8281261928, 765180.9275831257 1220059.3057045497, 765031.3655906285 1219915.6717507185, 764866.2340493621 1219757.0829172186, 764721.0524390021 1219617.6476761284, 764574.958232156 1219477.3427604155, 764431.846300696 1219339.9070980295, 764302.0236683165 1219215.2292013492, 764162.2728164345 1219081.0207373265, 764017.8338102166 1218942.3153434258, 763888.9086039372 1218818.4992031753, 763744.6300417866 1218679.9517781257, 763600.5781657181 1218541.6173659079, 763466.9301262276 1218413.2724382365, 763329.9934346989 1218281.780993763, 763196.668789837 1218153.7501288126, 763063.4841731271 1218025.853972795, 762925.1446378944 1217893.0146118677, 762796.0918464619 1217769.0929805986, 762644.7405249008 1217623.7671735687, 762505.4428502731 1217490.0041393323, 762385.9787245193 1217375.302830261, 762267.3819668277 1217261.4169641868, 762117.1002452037 1217117.1213696029, 761998.382249029 1217003.125267602, 761956.3123612367 1216806.8405700382, 761922.6326633974 1216649.7109441813, 761880.8249408547 1216454.6570936458, 761838.9322670349 1216259.193281706, 761798.8415788385 1216072.1326467714, 761763.1883445056 1215905.7913642684, 761714.9997156346 1215680.9730940238, 761674.0524770537 1215489.988531763, 761631.8925274427 1215293.2951081858, 761595.5092699009 1215123.5622224761, 761561.3396373149 1214964.1391798742, 761525.1242344393 1214795.1604436003, 761487.0626120942 1214617.6457655265, 761449.401429156 1214441.9493728038, 761470.0778160943 1214299.1758863602, 761504.8359512785 1214059.116042945, 761540.1150287101 1213815.4414813814, 761563.7538928796 1213652.1848301499, 761598.9292993195 1213409.1955163209, 761637.4596868838 1213143.1144213146, 761675.4935365203 1212880.3604203616, 761713.2838136791 1212619.3751157937, 761756.5361982083 1212320.6070612427, 761794.8472508664 1212056.0512409916, 761837.4055085074 1211762.1026580953, 761876.9440570263 1211488.9908339607, 761926.7693696665 1211144.845792828, 761978.134271237 1210790.02242744, 762008.7631368556 1210578.492494449, 762042.9678705505 1210342.234622307, 761930.9592008041 1210153.5532543396, 761841.2668762414 1210002.4884554294, 761740.1232669342 1209832.1214114842, 761641.2125221605 1209665.5131815232, 761545.9376906052 1209505.0320575149, 761617.6068477812 1209337.784488408, 761665.8548428889 1209131.341103538, 761716.9560415735 1208912.6805094045, 761770.9668510588 1208681.592878635, 761825.3065272177 1208449.0802023718, 761881.1975932975 1208209.9286764152, 761920.1640552118 1208043.218536378, 761958.3610898202 1207879.7780250576, 761990.1125457315 1207889.2815127512) | line | [10 empty] | 3 | 1 |  |  | 1255430127 | 1213538014 | (778945.8702460036, 1237640.7312486) | (762012.6931540517, 1207871.9712250866) | 1 | FALSE | FALSE | FALSE | FALSE | [6 empty] | 1255430127 | 778972.1182 | 1237654.6153 | 1213538014 | 761990.1125 | 1207889.2815
LINEVN3303 | VN | 1213538015 | 1213538014.0 | 1212041269.0 | 110 | 5.8873 | 490-AL1/64-ST1A 110.0 | 182.9046 | 0.96 |  |  |  |  | 50 | LINESTRING (761985.0396015334 1207866.9750360663, 761958.3610898202 1207879.7780250576, 761771.4634251778 1207794.8761754262, 761617.6618560441 1207725.0115930294, 761458.9666528587 1207652.9179573674, 761300.4997683597 1207580.926643075, 761142.2720538918 1207509.0487984573, 760970.8680221126 1207431.1914570644, 760799.5941395708 1207353.391544102, 760632.7224971639 1207277.5861916046, 760455.9437605668 1207197.2882358294, 760268.6044937583 1207208.0085259408, 760099.3200253833 1207217.6877400437, 759926.4687442968 1207227.5721557161, 759735.6290899675 1207238.4891960674, 759554.0686431283 1207248.8714865558, 759375.9989698093 1207259.060798977, 759202.525231082 1207268.9882766586, 759019.4776372412 1207279.4613611004, 758851.4754601835 1207289.079365366, 758673.9979556869 1207299.232723151, 758494.3761288264 1207309.514106213, 758314.2622346312 1207319.825792857, 758132.5402579387 1207330.2254762896, 757946.5293579956 1207340.8803957764, 757842.9635588246 1207452.1975194397, 757548.9631524405 1207573.7719759527, 757386.7498251793 1207742.1341096775, 757384.0919638397 1207750.5902657022) | line | [10 empty] | 3 | 1 |  |  | 1213538014 | 1212041269 | (762012.6931540517, 1207871.9712250866) | (757363.6487808817, 1207817.515551233) | 1 | FALSE | FALSE | FALSE | FALSE | [6 empty] | 1213538014 | 761985.0396 | 1207866.975 | 1212041269 | 757384.092 | 1207750.5903
LINEVN3304 | VN | 1214445122 | 1214445118.0 | 294127333.0 | 110 | 0.40436 | 490-AL1/64-ST1A 110.0 | 182.9046 | 0.96 |  |  |  |  | 50 | LINESTRING (704558.729634563 1208313.837305693, 704539.8697284815 1208328.0359348422, 704385.4713298532 1208180.0428176245, 704362.6317510937 1208241.9644846257, 704369.6558656832 1208274.7099380428) | line | [10 empty] | 3 | 1 |  |  | 1214445118 | 294127333 | (704584.7003534805, 1208301.5105224424) | (704330.040544997, 1208383.0591266088) | 1 | FALSE | FALSE | FALSE | FALSE | [6 empty] | 1214445118 | 704558.7296 | 1208313.8373 | 294127333 | 704369.6559 | 1208274.7099
LINEVN3305 | VN | 1214445130 | 4691.0 | 294127333.0 | 220 | 161.3594 | 490-AL1/64-ST1A 220.0 | 365.8091 | 0.96 |  |  |  |  | 50 | LINESTRING (808581.3916585667 1275624.249478329, 808302.2918186685 1275672.2888907548, 807817.8405908877 1275755.6717823173, 807551.3980672166 1275801.5392205208, 807380.0698100838 1275831.0292567143, 806884.6031543319 1275916.3318923654, 806483.4213576531 1275985.395517217, 806167.1061219153 1276039.8626456212, 805850.1256531376 1276094.4479606014, 805638.8194081215 1276056.2230335472, 805473.5473203914 1276026.3209845661, 805308.841808602 1275996.5250574234, 805095.6169432725 1275957.964320295, 804634.4121864671 1275874.5416546562, 804339.3732744269 1275821.173583323, 804054.4366733178 1275769.644910014, 803710.223654012 1275707.402293726, 803390.9565608859 1275649.668102825, 803051.0257094486 1275588.2055902584, 802834.2339214032 1275404.902243222, 802579.2349842417 1275189.3150351918, 802421.2072468186 1275055.7042910203, 802120.5686158463 1274801.5322007914, 801902.2718017749 1274616.9836222937, 801701.9387383793 1274447.6108430598, 801443.0329422101 1274222.3679016498, 801166.5209480261 1273989.4971792148, 800870.2422126133 1273742.0042140707, 800697.9207273317 1273598.0726940082, 800313.744813885 1273273.1808189626, 800149.3231199926 1273103.0485546037, 799943.1691972248 1272889.731458015, 799680.5672110002 1272618.0123785862, 799248.0910352278 1272170.5290225742, 798988.1472714697 1271901.5895431465, 798811.0969888495 1271572.55746346, 798622.090512452 1271221.3175613212, 798300.531284922 1270623.7497790444, 798127.0586942253 1270301.3902828684, 797906.346630232 1270066.4694973957, 797644.9534737768 1269788.2469687408, 797264.8921536751 1269383.7249965607, 796953.035874001 1269056.3479796068, 796706.067418463 1268797.103739019, 795975.6800666867 1268030.4026417767, 795791.1177962278 1267836.6705330384, 795165.7902132306 1267180.3233412516, 795053.2672159087 1267062.2161807292, 794674.4067509226 1266664.5722666886, 794455.7542180489 1266435.07659872, 794221.3640353638 1266189.0862472085, 793902.7931675387 1265854.7296889282, 793813.1109456364 1265760.6200515793, 793623.6877168249 1265561.8252415904, 793380.8384337928 1265306.9541263643, 793079.8558356606 1264991.0941911703, 792816.373538547 1264714.5849721986, 792752.5384423253 1264451.70978451, 792668.6006540237 1264106.0585065826, 792601.8482226441 1263831.180000625, 792488.7249407133 1263365.3653759507, 792259.5292539337 1263225.1390499924, 792052.7455621577 1263098.6269852761, 791740.1998307179 1262907.4233840832, 791359.6804700079 1262674.6285998912, 790852.9435068488 1262364.6305607113, 790619.9666321608 1262222.1155956772, 790316.4847356564 1262036.4708034568, 789947.447818734 1261810.7329387115, 789721.186338091 1261672.3284544698, 789479.0687629271 1261665.948027885, 789155.3905096839 1261657.4285034956, 788756.866918687 1261646.944449092, 788332.6970077245 1261635.7776688123, 787921.2370064564 1261624.9648554605, 787589.3619907346 1261616.242947522, 787225.387689132 1261606.6794010657, 786862.0954926626 1261593.0417889622, 786248.7688896247 1261575.9366328043, 785907.5342760254 1261566.4172403228, 785621.0216502151 1261558.4364608359, 785111.3771406064 1261544.2387487963, 784707.4606845914 1261534.598812853, 784478.6216922692 1261529.1403898706, 783998.1033162414 1261517.6912742744, 783656.861605758 1261509.469246466, 783432.6321596012 1261504.0598175908, 783208.3156451613 1261498.651211547, 782803.1708998003 1261488.8919654207, 782438.8176460674 1261480.1222341384, 782083.0469526276 1261471.555074978, 781850.8928317274 1261465.9755516122, 781688.7633324187 1261321.7006493402, 781216.9935928411 1260901.8747301702, 780789.5384524774 1260521.5130503697, 780512.642407296 1260275.1281125809, 780070.9436156438 1259882.1132951083, 779949.8441725814 1259774.3527980822, 779354.8454399693 1259244.9613380323, 779090.5085817608 1259009.7732854746, 778961.8821868517 1258895.332915021, 778503.2409446198 1258487.2907833233, 778171.0971234235 1258191.792850916, 777852.4825405052 1257908.3500599803, 777661.3068891165 1257738.271006921, 777458.0131459301 1257557.4288069026, 777058.669300845 1257202.1774494534, 776503.3730623533 1256708.2064400888, 775986.8602062917 1256248.7647713984, 775738.9054619509 1256028.2137233107, 775359.1634708834 1255690.4402148551, 774971.3279180046 1255345.4863048312, 774722.6766249961 1255124.331700079, 774581.101544906 1254945.1007919428, 774490.1636843781 1254829.9825028693, 774219.2152983004 1254486.9704999647, 773816.195497504 1253976.772014113, 773575.5612474063 1253672.158925996, 773250.9657187937 1253261.2839800476, 773091.2743104503 1253059.1303499474, 772843.7638889372 1252745.8341388896, 772554.6459714985 1252379.867103293, 772358.8962688934 1252132.098962372, 772202.8237049088 1251934.554405714, 772001.5245861236 1251679.769623005, 771819.7494662772 1251449.7017412127, 771615.0182305651 1251190.5751412392, 771343.8316451581 1250847.3566874512, 771079.6096908811 1250512.9446077964, 770891.0443270685 1250274.3053053415, 770631.4229910544 1250169.0283180038, 770289.8384930338 1250030.5315092932, 769977.2199420833 1249903.7833452267, 769698.1075256811 1249790.6141428836, 769440.2328003105 1249686.0606138702, 769155.3911640362 1249570.5797871256, 768871.0377856127 1249455.3052869588, 768598.9193431749 1249344.9842880692, 768247.2294508974 1249202.4107350626, 767992.4173305214 1249099.1252224515, 767709.5925815764 1248984.4733925073, 767403.2508107934 1248860.2977541676, 767024.8145666327 1248706.9024714418, 766705.1866951975 1248577.3445030812, 766375.464490436 1248443.7108211732, 766033.2527960469 1248305.0079254177, 765751.8867996857 1248190.9862979362, 765513.469286351 1248094.3569418085, 765236.6078798759 1247982.1488481755, 764881.0623727094 1247838.0707398895, 764518.4703662477 1247691.1279072952, 764144.4003349317 1247539.5464710053, 763864.3958212754 1247426.086871565, 763631.7831237293 1247167.554394536, 763443.6681590383 1246958.4735843504, 763251.9891166979 1246745.4473557957, 763045.2603439885 1246515.6984995722, 762859.3025777163 1246309.0310829398, 762672.4005340212 1246101.3172388466, 762478.708321813 1245886.056977304, 762255.2205899623 1245637.6964404557, 762010.510222498 1245365.7579142745, 761807.8663905206 1245140.5698245352, 761619.0990827923 1244930.8025832027, 761419.7302185526 1244709.241688228, 761151.1865110234 1244410.8456610753, 760896.875267891 1244128.2506359557, 760694.7135698539 1243903.6082503484, 760485.7107853714 1243701.7321134773, 760259.9900768055 1243483.7085369348, 760023.4370314769 1243255.2187451972, 759823.1306526221 1243061.7525987367, 759613.9544263567 1242859.717183119, 759363.0825718021 1242617.4178280253, 759161.6083633977 1242422.8304060143, 758968.1106583762 1242235.9451798974, 758696.0674326224 1241973.2082496318, 758471.4501513136 1241756.2739560022, 758293.4909399224 1241584.404300724, 758066.1903406132 1241364.8960755123, 757840.1118426824 1241146.561950837, 757630.1627283064 1240943.8194681148, 757422.7914601979 1240743.5563754598, 757174.0010795555 1240503.301172039, 756906.2981666385 1240244.7927044218, 756628.7569259695 1239976.7912841304, 756361.8802777728 1239719.081597991, 756156.6184501259 1239520.883204066, 755951.072245836 1239322.4077527297, 755733.1517338958 1239111.9836560185, 755468.1366146512 1238856.1031618465, 755196.2969313728 1238593.6314263858, 755005.5403097911 1238409.4468276482, 754785.7315315905 1238197.2241549594, 754646.3910330536 1238062.6837562548, 754312.3159258779 1237740.1493364645, 754099.9479582146 1237535.118787706, 753901.7723216407 1237343.7914713868, 753734.2294647517 1237182.0327090574, 753531.4623403645 1236986.2791655331, 753349.5575500019 1236810.677041457, 753101.9432352571 1236571.6267887899, 752877.9371976131 1236497.2200610582, 752658.224400297 1236424.2430717882, 752412.9211974094 1236342.7679122873, 752083.4148897605 1236233.3255660785, 751769.9715124369 1236129.2245335784, 751331.1156096499 1235983.4819959216, 751082.7450599573 1235900.998507123, 750784.1302354346 1235801.8374905942, 750483.4215717672 1235701.9772733683, 750205.6427849622 1235609.7343323273, 749850.6440277358 1235491.8540214088, 749509.4959978506 1235378.5779699131, 749236.2311290369 1235260.1972377854, 749023.3640646439 1235167.969001015, 748699.8141539322 1235027.8043477496, 748434.6254852437 1234912.9242508449, 748096.8698229473 1234766.6154754842, 747750.780209351 1234616.6948137681, 747573.9534489848 1234464.7439708037, 747204.4783477318 1234147.224913096, 746795.4801005855 1233795.7587723748, 746572.9890694062 1233632.51170919, 746239.3193882955 1233387.6730453642, 745940.320945044 1233168.288096508, 745739.2187710151 1233020.7474706345, 745527.1827299363 1232865.1803275181, 745245.4975031763 1232658.5058116051, 745033.2614154893 1232502.797531368, 744787.1825679226 1232322.258305741, 744429.231319069 1232059.6439266163, 744213.7928219076 1231901.5947112597, 744040.3465839047 1231708.896409431, 743831.2545229383 1231476.61510229, 743687.7581344636 1231317.1868869585, 743382.7379715033 1230978.335200906, 743136.0510609878 1230704.293431876, 742903.8719626316 1230446.363854405, 742711.692386355 1230232.8874322092, 742517.4835452851 1230017.151218954, 742332.5605534447 1229811.7327137126, 742161.1291356845 1229621.2995012517, 741914.1718802195 1229346.9816956166, 741648.8384663604 1229052.2579904073, 741442.7030707677 1228823.296735445, 741189.2408133876 1228541.7572171022, 740969.8747599763 1228298.106865754, 740667.1923165272 1227961.9104523584, 740451.1894267779 1227722.0081179393, 740200.0509573115 1227443.0864235084, 739911.2385398196 1227122.317249022, 739693.6199329577 1226880.6288731692, 739461.3090527668 1226622.6349267699, 739194.4992782123 1226326.3253327892, 738957.6054962608 1226063.2461572657, 738722.6593147811 1225802.3193793497, 738486.8527028565 1225540.4593096767, 738254.9343696336 1225282.9124128171, 738020.7354595313 1225022.8505465337, 737808.6501354348 1224787.3290559708, 737716.8525731822 1224507.1096912017, 737615.238206675 1224196.8771691986, 737500.159840521 1223845.562164571, 737392.7982374766 1223517.8176408305, 737295.4743613545 1223220.7198249423, 737191.3902690049 1222902.9925141784, 737005.7884180528 1222336.4181511265, 736894.9709029545 1221998.1406660487, 736786.3535122578 1221666.5743863531, 736677.7865050206 1221335.2085105628, 736580.9915462565 1221039.757272705, 736474.9328510198 1220716.0128484052, 736362.7859216727 1220373.702419065, 736243.1596623207 1220008.611388725, 736148.1089395644 1219718.4870268686, 736043.3975494871 1219398.9050606242, 735959.7656859144 1219143.6526733993, 735883.4697384578 1218910.8048811515, 735801.8884975149 1218661.80887755, 735689.274302999 1218318.1285735678, 735559.2637897275 1217921.3452107536, 735479.1952538491 1217676.9871552458, 735386.0632768737 1217392.801629253, 735279.664293244 1217068.090349692, 735135.03810889 1216626.747346539, 734973.407060643 1216133.5115070415, 734872.892519882 1215826.8149022716, 734647.1999484544 1215530.54348265, 734511.3036448348 1215352.1476572598, 734313.667922669 1215092.7159049776, 734097.9187899577 1214809.511400969, 733879.6418928005 1214523.0048578442, 733586.0039090393 1214137.5658121023, 733396.2168707103 1213888.4554475104, 733199.2884060782 1213629.9685527128, 733000.8942472335 1213369.5699685952, 732812.1270371872 1213121.799821744, 732623.2808375036 1212873.9533417043, 732422.3314189021 1212610.2005577818, 732140.855316992 1212450.1219539372, 731864.3208404497 1212292.8472715677, 731593.3269342716 1212138.7346381787, 731325.5978439926 1211986.4733378708, 731045.6260934493 1211827.2577027667, 730801.5567817447 1211688.4672679305, 730451.8557612565 1211631.0278016164, 730132.2306539444 1211578.5380079825, 729852.7617078006 1211532.649517233, 729449.2621853062 1211466.3927257448, 729104.7903046226 1211409.8347070646, 728709.1090053491 1211344.870069552, 728217.19033595 1211264.1076330694, 727761.9218405739 1211189.3819121686, 727439.289794367 1211136.4233088, 727033.5434723006 1211281.4336323193, 726732.2643791477 1211389.1169305823, 726407.6204131613 1211505.1615164117, 726065.2786856268 1211627.5267998227, 725775.7346409969 1211731.0273905806, 725442.6708736225 1211850.0762082206, 725127.2005671121 1211962.8531033867, 724858.2243421793 1212059.0108207327, 724677.5525999255 1212123.5982917002, 724385.5315137686 1212227.9887455716, 724087.9232524574 1212334.3902727203, 723799.6329337806 1212437.4607943865, 723498.5552278501 1212545.1046538844, 723201.2938108062 1212651.3827050377, 722833.4348116863 1212684.527182109, 722508.3171873637 1212713.8377096648, 722184.9511521629 1212742.9750726218, 721805.5006796268 1212777.180896869, 721434.6719370631 1212810.6080979458, 721025.4810296644 1212847.5101674881, 720680.6468509386 1212878.597607868, 720429.7915052384 1212901.2234841646, 720238.5765543579 1212918.4750201039, 719893.734452367 1212949.570362653, 719558.4761405408 1212979.8148480183, 719293.7861636197 1213003.6954836035, 718968.0141016007 1213033.0907080383, 718657.8091935416 1213061.0878332194, 718343.0548587629 1213089.4890723652, 718049.205641712 1213116.007110427, 717711.3292125707 1212953.1788573016, 717486.8831655476 1212845.0067626748, 717170.764637423 1212692.6734801023, 716726.0935275576 1212478.3811802121, 716270.3342753212 1212258.7568147606, 715910.2871518484 1212085.2721194401, 715600.7277979446 1211936.108511062, 715242.4511395985 1211763.4737851752, 714969.3958002292 1211631.9145515582, 714675.0759520219 1211490.1073041607, 714307.9196401133 1211313.211469192, 714016.733681973 1211172.925110415, 713693.3184293607 1211017.1098279657, 713399.773931293 1210875.6861157313, 713107.0882057804 1210734.6914435583, 712796.8982364286 1210661.2508033006, 712437.2575780931 1210576.099302122, 712205.4761354476 1210521.2255690705, 712104.9168910848 1210497.4227534141, 711864.3035920302 1210440.4591364532, 711586.3455946454 1210374.650452784, 711321.6608596556 1210312.0049838438, 710990.4193570913 1210233.5910515466, 710652.9218067828 1210153.7025327093, 710307.1922903585 1210071.873439893, 710007.5613060446 1210000.962502654, 709726.8366624413 1209934.5225822192, 709406.5829918081 1209858.7403025178, 709049.9221789107 1209774.3336759575, 708765.1340835311 1209706.9475607504, 708462.5077484844 1209635.3358893695, 708085.8774459257 1209546.2231598233, 707691.9212657321 1209453.0122371635, 707390.4818024951 1209381.6952600484, 707069.566205808 1209305.7785000522, 706748.6278538296 1209229.8539119367, 706427.2518673068 1209153.8303966266, 706103.7134058466 1209077.2989279388, 705770.294324611 1208998.430315803, 705476.4912140438 1208928.938877519, 705142.8300076366 1208850.0202990281, 704845.8374271636 1208779.7849563444, 704492.671123005 1208645.968827812, 704368.9693835424 1208509.3170652692, 704361.0484554555 1208473.1033544329) | line | [10 empty] | 3 | 1 |  |  | 4691 | 294127333 | (808581.3916585667, 1275624.249478329) | (704330.040544997, 1208383.0591266088) | 1 | FALSE | FALSE | FALSE | FALSE | 4691 |  | 808581.3917 | 1275624.2495 |  |  | 4691 | 808581.3917 | 1275624.2495 | 294127333 | 704361.0485 | 1208473.1034
LINEVN3306 | VN | 1214445131 | 4692.0 | 4693.0 | 220 | 4.03 | 490-AL1/64-ST1A 220.0 | 365.8091 | 0.96 |  |  |  |  | 50 | LINESTRING (714714.0463258355 1215156.3196789592, 714819.6038863038 1214963.4746680057, 714861.1251798277 1214782.425086509, 714919.9306053743 1214526.0127343645, 714990.9231994315 1214216.4642017747, 715035.3825206042 1214022.6221567325, 715110.9900461453 1213692.9680224515, 715178.0914947676 1213400.3655134202, 715242.5265103475 1213119.4176303423, 715290.667627224 1212909.5020699315, 715501.571431635 1212628.9487163604, 715642.922046939 1212440.9301118515, 715792.2148590523 1212242.331755482, 715885.2631844037 1212118.5533905143, 715910.2871518484 1212085.2721194401) | line | [10 empty] | 3 | 1 |  |  | 4692 | 4693 | (714714.0463258355, 1215156.3196789592) | (715910.2871518484, 1212085.2721194401) | 1 | FALSE | FALSE | FALSE | FALSE | [6 empty] | 4692 | 714714.0463 | 1215156.3197 | 4693 | 715910.2872 | 1212085.2721
LINEVN3307 | VN | 1214445140 | 4701.0 | 1214445141.0 | 110 | 1.2292 | 490-AL1/64-ST1A 110.0 | 182.9046 | 0.96 |  |  |  |  | 50 | LINESTRING (720794.8564492045 1212799.0949155574, 720739.8320259183 1212587.3713223678, 720683.2182542607 1212369.596418245, 720663.2174514229 1212203.9791178287, 720626.0662349274 1211905.6789937888, 720574.4350383255 1211842.9879050006, 720565.1496879191 1211812.4778005986) | line | [10 empty] | 3 | 1 |  |  | 4701 | 1214445141 | (720794.8564492045, 1212799.0949155574) | (720576.8007179681, 1211786.0463933244) | 1 | FALSE | FALSE | FALSE | FALSE | [6 empty] | 4701 | 720794.8564 | 1212799.0949 | 1214445141 | 720565.1497 | 1211812.4778
LINEVN3308 | VN | 1214537426 | 4725.0 | 4726.0 | 500 | 0.86517 | 490-AL1/64-ST1A 380.0 | 831.3844 | 0.96 |  |  |  |  | 50 | LINESTRING (715879.035216265 1225585.191059785, 715705.3734604785 1225638.8273721507, 715361.3253366322 1226054.0268518003) | line | [10 empty] | 1 | 1 |  |  | 4725 | 4726 | (715879.035216265, 1225585.191059785) | (715361.3253366322, 1226054.0268518003) | 1 | FALSE | TRUE | FALSE | FALSE | 4725 | 4726 | 715879.0352 | 1225585.1911 | 715361.3253 | 1226054.0269 | 4725 | 715879.0352 | 1225585.1911 | 4726 | 715361.3253 | 1226054.0269
LINEVN3309 | VN | 1214537427 | 4725.0 | 4726.0 | 500 | 0.85668 | 490-AL1/64-ST1A 380.0 | 831.3844 | 0.96 |  |  |  |  | 50 | LINESTRING (715879.035216265 1225585.191059785, 715713.2015675141 1225649.8102005909, 715361.3253366322 1226054.0268518003) | line | [10 empty] | 1 | 1 |  |  | 4725 | 4726 | (715879.035216265, 1225585.191059785) | (715361.3253366322, 1226054.0268518003) | 1 | FALSE | TRUE | FALSE | FALSE | 4725 | 4726 | 715879.0352 | 1225585.1911 | 715361.3253 | 1226054.0269 | 4725 | 715879.0352 | 1225585.1911 | 4726 | 715361.3253 | 1226054.0269
LINEVN3310 | VN | 1214537428 | 4725.0 | 4726.0 | 500 | 0.84858 | 490-AL1/64-ST1A 380.0 | 831.3844 | 0.96 |  |  |  |  | 50 | LINESTRING (715879.035216265 1225585.191059785, 715722.513090506 1225662.860714619, 715361.3253366322 1226054.0268518003) | line | [10 empty] | 1 | 1 |  |  | 4725 | 4726 | (715879.035216265, 1225585.191059785) | (715361.3253366322, 1226054.0268518003) | 1 | FALSE | TRUE | FALSE | FALSE | 4725 | 4726 | 715879.0352 | 1225585.1911 | 715361.3253 | 1226054.0269 | 4725 | 715879.0352 | 1225585.1911 | 4726 | 715361.3253 | 1226054.0269
LINEVN3311 | VN | 1214537429 | 3965.0 | 4726.0 | 500 | 0.57425 | 490-AL1/64-ST1A 380.0 | 831.3844 | 0.96 |  |  |  |  | 50 | LINESTRING (715051.1256137353 1226418.4154842044, 715361.3253366322 1226054.0268518003) | line | [10 empty] | 3 | 1 |  |  | 3965 | 4726 | (715051.1256137353, 1226418.4154842044) | (715361.3253366322, 1226054.0268518003) | 1 | FALSE | FALSE | FALSE | FALSE | 3965 | 4726 | 715051.1256 | 1226418.4155 | 715361.3253 | 1226054.0269 | 3965 | 715051.1256 | 1226418.4155 | 4726 | 715361.3253 | 1226054.0269
LINEVN3312 | VN | 1214537430 | 64.0 | 4727.0 | 500 | 0.87164 | 490-AL1/64-ST1A 380.0 | 831.3844 | 0.96 |  |  |  |  | 50 | LINESTRING (721412.1269995467 1223620.932636171, 721009.5045517676 1223595.121587042, 720712.7633927774 1223722.4720989016) | line | [10 empty] | 1 | 1 |  |  | 64 | 4727 | (721412.1269995467, 1223620.932636171) | (720712.7633927774, 1223722.4720989016) | 1 | FALSE | TRUE | FALSE | FALSE | 64 | 4727 | 721412.127 | 1223620.9326 | 720712.7634 | 1223722.4721 | 64 | 721412.127 | 1223620.9326 | 4727 | 720712.7634 | 1223722.4721
LINEVN3313 | VN | 1214537431 | 64.0 | 4727.0 | 500 | 0.86364 | 490-AL1/64-ST1A 380.0 | 831.3844 | 0.96 |  |  |  |  | 50 | LINESTRING (721412.1269995467 1223620.932636171, 721020.9283423041 1223609.183955522, 720712.7633927774 1223722.4720989016) | line | [10 empty] | 1 | 1 |  |  | 64 | 4727 | (721412.1269995467, 1223620.932636171) | (720712.7633927774, 1223722.4720989016) | 1 | FALSE | TRUE | FALSE | FALSE | 64 | 4727 | 721412.127 | 1223620.9326 | 720712.7634 | 1223722.4721 | 64 | 721412.127 | 1223620.9326 | 4727 | 720712.7634 | 1223722.4721
LINEVN3314 | VN | 1214537432 | 64.0 | 4727.0 | 500 | 0.85697 | 490-AL1/64-ST1A 380.0 | 831.3844 | 0.96 |  |  |  |  | 50 | LINESTRING (721412.1269995467 1223620.932636171, 721033.0566211131 1223624.114100121, 720712.7633927774 1223722.4720989016) | line | [10 empty] | 1 | 1 |  |  | 64 | 4727 | (721412.1269995467, 1223620.932636171) | (720712.7633927774, 1223722.4720989016) | 1 | FALSE | TRUE | FALSE | FALSE | 64 | 4727 | 721412.127 | 1223620.9326 | 720712.7634 | 1223722.4721 | 64 | 721412.127 | 1223620.9326 | 4727 | 720712.7634 | 1223722.4721
LINEVN3315 | VN | 1214537433 | 4725.0 | 4727.0 | 500 | 6.2169 | 490-AL1/64-ST1A 380.0 | 831.3844 | 0.96 |  |  |  |  | 50 | LINESTRING (715879.035216265 1225585.191059785, 716346.919160671 1225415.3708033897, 716814.2128951673 1225236.6129274399, 717109.212093316 1225122.7626536062, 717589.2422106012 1224939.8729102244, 718099.8960791163 1224742.8997826655, 718580.45212197 1224540.6422200387, 719037.530585321 1224375.651006223, 719447.4991439637 1224220.7260851618, 719890.0042582549 1224045.180584836, 720310.6142001012 1223879.2728135278, 720712.7633927774 1223722.4720989016) | line | [10 empty] | 3 | 1 |  |  | 4725 | 4727 | (715879.035216265, 1225585.191059785) | (720712.7633927774, 1223722.4720989016) | 1 | FALSE | FALSE | FALSE | FALSE | 4725 | 4727 | 715879.0352 | 1225585.1911 | 720712.7634 | 1223722.4721 | 4725 | 715879.0352 | 1225585.1911 | 4727 | 720712.7634 | 1223722.4721
LINEVN3316 | VN | 1214537434 | 65.0 | 4728.0 | 500 | 1.1052 | 490-AL1/64-ST1A 380.0 | 831.3844 | 0.96 |  |  |  |  | 50 | LINESTRING (728245.219134318 1223881.4713865973, 728729.0848180463 1223888.9786764628, 729161.3929701328 1223953.1463642262) | line | [10 empty] | 1 | 1 |  |  | 65 | 4728 | (728245.219134318, 1223881.4713865973) | (729161.3929701328, 1223953.1463642262) | 1 | FALSE | TRUE | FALSE | FALSE | 65 | 4728 | 728245.2191 | 1223881.4714 | 729161.393 | 1223953.1464 | 65 | 728245.2191 | 1223881.4714 | 4728 | 729161.393 | 1223953.1464
LINEVN3317 | VN | 1214537435 | 65.0 | 4728.0 | 500 | 1.1035 | 490-AL1/64-ST1A 380.0 | 831.3844 | 0.96 |  |  |  |  | 50 | LINESTRING (728245.219134318 1223881.4713865973, 728727.8831977453 1223902.9115493416, 729161.3929701328 1223953.1463642262) | line | [10 empty] | 1 | 1 |  |  | 65 | 4728 | (728245.219134318, 1223881.4713865973) | (729161.3929701328, 1223953.1463642262) | 1 | FALSE | TRUE | FALSE | FALSE | 65 | 4728 | 728245.2191 | 1223881.4714 | 729161.393 | 1223953.1464 | 65 | 728245.2191 | 1223881.4714 | 4728 | 729161.393 | 1223953.1464
LINEVN3318 | VN | 1214537436 | 65.0 | 4728.0 | 500 | 1.1028 | 490-AL1/64-ST1A 380.0 | 831.3844 | 0.96 |  |  |  |  | 50 | LINESTRING (728245.219134318 1223881.4713865973, 728726.6706484882 1223916.8443455105, 729161.3929701328 1223953.1463642262) | line | [10 empty] | 1 | 1 |  |  | 65 | 4728 | (728245.219134318, 1223881.4713865973) | (729161.3929701328, 1223953.1463642262) | 1 | FALSE | TRUE | FALSE | FALSE | 65 | 4728 | 728245.2191 | 1223881.4714 | 729161.393 | 1223953.1464 | 65 | 728245.2191 | 1223881.4714 | 4728 | 729161.393 | 1223953.1464
LINEVN3319 | VN | 1214537437 | 4728.0 | 4729.0 | 500 | 3.1076 | 490-AL1/64-ST1A 380.0 | 831.3844 | 0.96 |  |  |  |  | 50 | LINESTRING (729161.3929701328 1223953.1463642262, 729643.520788722 1224008.963211224, 730135.328537725 1224063.6940495428, 730666.3793599296 1224123.6562088423, 731184.8522212313 1224181.7899392752, 731734.6507466574 1224244.2378651781) | line | [10 empty] | 3 | 1 |  |  | 4728 | 4729 | (729161.3929701328, 1223953.1463642262) | (731734.6507466574, 1224244.2378651781) | 1 | FALSE | FALSE | FALSE | FALSE | 4728 | 4729 | 729161.393 | 1223953.1464 | 731734.6507 | 1224244.2379 | 4728 | 729161.393 | 1223953.1464 | 4729 | 731734.6507 | 1224244.2379
LINEVN3320 | VN | 1214537438 | 4730.0 | 4729.0 | 500 | 0.73332 | 490-AL1/64-ST1A 380.0 | 831.3844 | 0.96 |  |  |  |  | 50 | LINESTRING (732318.799835254 1224381.8709008852, 732080.405010642 1224267.0904872185, 731734.6507466574 1224244.2378651781) | line | [10 empty] | 1 | 1 |  |  | 4730 | 4729 | (732318.799835254, 1224381.8709008852) | (731734.6507466574, 1224244.2378651781) | 1 | FALSE | TRUE | FALSE | FALSE | 4730 | 4729 | 732318.7998 | 1224381.8709 | 731734.6507 | 1224244.2379 | 4730 | 732318.7998 | 1224381.8709 | 4729 | 731734.6507 | 1224244.2379
LINEVN3321 | VN | 1214537439 | 4730.0 | 4729.0 | 500 | 0.72727 | 490-AL1/64-ST1A 380.0 | 831.3844 | 0.96 |  |  |  |  | 50 | LINESTRING (732318.799835254 1224381.8709008852, 732077.9696080833 1224282.1765262566, 731734.6507466574 1224244.2378651781) | line | [10 empty] | 1 | 1 |  |  | 4730 | 4729 | (732318.799835254, 1224381.8709008852) | (731734.6507466574, 1224244.2378651781) | 1 | FALSE | TRUE | FALSE | FALSE | 4730 | 4729 | 732318.7998 | 1224381.8709 | 731734.6507 | 1224244.2379 | 4730 | 732318.7998 | 1224381.8709 | 4729 | 731734.6507 | 1224244.2379
LINEVN3322 | VN | 1214537440 | 4730.0 | 4729.0 | 500 | 0.72342 | 490-AL1/64-ST1A 380.0 | 831.3844 | 0.96 |  |  |  |  | 50 | LINESTRING (732318.799835254 1224381.8709008852, 732075.797389307 1224295.6047270745, 731734.6507466574 1224244.2378651781) | line | [10 empty] | 1 | 1 |  |  | 4730 | 4729 | (732318.799835254, 1224381.8709008852) | (731734.6507466574, 1224244.2378651781) | 1 | FALSE | TRUE | FALSE | FALSE | 4730 | 4729 | 732318.7998 | 1224381.8709 | 731734.6507 | 1224244.2379 | 4730 | 732318.7998 | 1224381.8709 | 4729 | 731734.6507 | 1224244.2379
LINEVN3323 | VN | 1214537441 | 4730.0 | 4731.0 | 500 | 3.5721 | 490-AL1/64-ST1A 380.0 | 831.3844 | 0.96 |  |  |  |  | 50 | LINESTRING (732318.799835254 1224381.8709008852, 732765.8732923979 1224563.304008213, 733093.963682842 1224699.2018727735, 733489.5268741124 1224858.369655758, 733795.3573591288 1224979.4663106883, 734053.1960864653 1225079.1870033117, 734459.5363326316 1225241.7874618394, 735082.0463478012 1225488.7418307622) | line | [10 empty] | 3 | 1 |  |  | 4730 | 4731 | (732318.799835254, 1224381.8709008852) | (735082.0463478012, 1225488.7418307622) | 1 | FALSE | FALSE | FALSE | FALSE | 4730 | 4731 | 732318.7998 | 1224381.8709 | 735082.0463 | 1225488.7418 | 4730 | 732318.7998 | 1224381.8709 | 4731 | 735082.0463 | 1225488.7418
LINEVN3324 | VN | 1214537442 | 4732.0 | 4731.0 | 500 | 0.77657 | 490-AL1/64-ST1A 380.0 | 831.3844 | 0.96 |  |  |  |  | 50 | LINESTRING (735636.2894190352 1225798.5185491142, 735456.4885566947 1225628.4763987942, 735082.0463478012 1225488.7418307622) | line | [10 empty] | 1 | 1 |  |  | 4732 | 4731 | (735636.2894190352, 1225798.5185491142) | (735082.0463478012, 1225488.7418307622) | 1 | FALSE | TRUE | FALSE | FALSE | 4732 | 4731 | 735636.2894 | 1225798.5185 | 735082.0463 | 1225488.7418 | 4732 | 735636.2894 | 1225798.5185 | 4731 | 735082.0463 | 1225488.7418
LINEVN3325 | VN | 1214537443 | 4732.0 | 4731.0 | 500 | 0.77076 | 490-AL1/64-ST1A 380.0 | 831.3844 | 0.96 |  |  |  |  | 50 | LINESTRING (735636.2894190352 1225798.5185491142, 735448.2125219884 1225639.415132334, 735082.0463478012 1225488.7418307622) | line | [10 empty] | 1 | 1 |  |  | 4732 | 4731 | (735636.2894190352, 1225798.5185491142) | (735082.0463478012, 1225488.7418307622) | 1 | FALSE | TRUE | FALSE | FALSE | 4732 | 4731 | 735636.2894 | 1225798.5185 | 735082.0463 | 1225488.7418 | 4732 | 735636.2894 | 1225798.5185 | 4731 | 735082.0463 | 1225488.7418
LINEVN3326 | VN | 1214537444 | 4732.0 | 4731.0 | 500 | 0.76626 | 490-AL1/64-ST1A 380.0 | 831.3844 | 0.96 |  |  |  |  | 50 | LINESTRING (735636.2894190352 1225798.5185491142, 735439.6164408905 1225650.7830864978, 735082.0463478012 1225488.7418307622) | line | [10 empty] | 1 | 1 |  |  | 4732 | 4731 | (735636.2894190352, 1225798.5185491142) | (735082.0463478012, 1225488.7418307622) | 1 | FALSE | TRUE | FALSE | FALSE | 4732 | 4731 | 735636.2894 | 1225798.5185 | 735082.0463 | 1225488.7418 | 4732 | 735636.2894 | 1225798.5185 | 4731 | 735082.0463 | 1225488.7418
LINEVN3327 | VN | 1214537445 | 4732.0 | 4733.0 | 500 | 6.6405 | 490-AL1/64-ST1A 380.0 | 831.3844 | 0.96 |  |  |  |  | 50 | LINESTRING (735636.2894190352 1225798.5185491142, 735924.811020009 1226050.0361488934, 736263.6114305947 1226345.3968409083, 736569.4455729233 1226612.0078656313, 736943.16018718 1226937.806553689, 737219.5317716415 1227178.7615102732, 737540.4888513882 1227458.5853153267, 737812.3886892654 1227695.641644681, 738149.9612871101 1227989.9688630295, 738318.9408364509 1228137.301656252, 738822.7975400038 1228576.6178238927, 739165.9988789783 1228875.8695032708, 739475.6414431523 1229145.865344579, 739807.3538685256 1229435.1159386062) | line | [10 empty] | 3 | 1 |  |  | 4732 | 4733 | (735636.2894190352, 1225798.5185491142) | (739807.3538685256, 1229435.1159386062) | 1 | FALSE | FALSE | FALSE | FALSE | 4732 | 4733 | 735636.2894 | 1225798.5185 | 739807.3539 | 1229435.1159 | 4732 | 735636.2894 | 1225798.5185 | 4733 | 739807.3539 | 1229435.1159
LINEVN3328 | VN | 1214537446 | 4734.0 | 4733.0 | 500 | 1.0685 | 490-AL1/64-ST1A 380.0 | 831.3844 | 0.96 |  |  |  |  | 50 | LINESTRING (740348.7192706636 1230120.9010902846, 740109.0202662481 1229679.898530675, 739807.3538685256 1229435.1159386062) | line | [10 empty] | 1 | 1 |  |  | 4734 | 4733 | (740348.7192706636, 1230120.9010902846) | (739807.3538685256, 1229435.1159386062) | 1 | FALSE | TRUE | FALSE | FALSE | 4734 | 4733 | 740348.7193 | 1230120.9011 | 739807.3539 | 1229435.1159 | 4734 | 740348.7193 | 1230120.9011 | 4733 | 739807.3539 | 1229435.1159
LINEVN3329 | VN | 1214537447 | 4734.0 | 4733.0 | 500 | 1.0624 | 490-AL1/64-ST1A 380.0 | 831.3844 | 0.96 |  |  |  |  | 50 | LINESTRING (740348.7192706636 1230120.9010902846, 740099.9960937877 1229691.3728810325, 739807.3538685256 1229435.1159386062) | line | [10 empty] | 1 | 1 |  |  | 4734 | 4733 | (740348.7192706636, 1230120.9010902846) | (739807.3538685256, 1229435.1159386062) | 1 | FALSE | TRUE | FALSE | FALSE | 4734 | 4733 | 740348.7193 | 1230120.9011 | 739807.3539 | 1229435.1159 | 4734 | 740348.7193 | 1230120.9011 | 4733 | 739807.3539 | 1229435.1159
LINEVN3330 | VN | 1214537448 | 4734.0 | 4733.0 | 500 | 1.0575 | 490-AL1/64-ST1A 380.0 | 831.3844 | 0.96 |  |  |  |  | 50 | LINESTRING (740348.7192706636 1230120.9010902846, 740091.2696741308 1229702.48428044, 739807.3538685256 1229435.1159386062) | line | [10 empty] | 1 | 1 |  |  | 4734 | 4733 | (740348.7192706636, 1230120.9010902846) | (739807.3538685256, 1229435.1159386062) | 1 | FALSE | TRUE | FALSE | FALSE | 4734 | 4733 | 740348.7193 | 1230120.9011 | 739807.3539 | 1229435.1159 | 4734 | 740348.7193 | 1230120.9011 | 4733 | 739807.3539 | 1229435.1159
LINEVN3331 | VN | 1214537449 | 4734.0 | 4735.0 | 500 | 6.4242 | 490-AL1/64-ST1A 380.0 | 831.3844 | 0.96 |  |  |  |  | 50 | LINESTRING (740348.7192706636 1230120.9010902846, 740581.7865258427 1230526.8357575163, 740779.9587471735 1230871.9200935592, 741018.8805025246 1231278.0697434559, 741272.8657144272 1231717.8296863297, 741567.496912518 1232234.734795168, 741812.5247459053 1232657.2285801498, 742084.5559906238 1233119.3429208363, 742324.4795743591 1233531.2598848746, 742613.8365368107 1234020.8989338358, 742797.0093279857 1234347.534683281, 743032.3711945951 1234753.0970955295) | line | [10 empty] | 3 | 1 |  |  | 4734 | 4735 | (740348.7192706636, 1230120.9010902846) | (743032.3711945951, 1234753.0970955295) | 1 | FALSE | FALSE | FALSE | FALSE | 4734 | 4735 | 740348.7193 | 1230120.9011 | 743032.3712 | 1234753.0971 | 4734 | 740348.7193 | 1230120.9011 | 4735 | 743032.3712 | 1234753.0971
LINEVN3332 | VN | 1214537450 | 4736.0 | 4735.0 | 500 | 0.64343 | 490-AL1/64-ST1A 380.0 | 831.3844 | 0.96 |  |  |  |  | 50 | LINESTRING (743476.2306088436 1234950.9389595853, 743135.4210469909 1234917.1227946698, 743032.3711945951 1234753.0970955295) | line | [10 empty] | 1 | 1 |  |  | 4736 | 4735 | (743476.2306088436, 1234950.9389595853) | (743032.3711945951, 1234753.0970955295) | 1 | FALSE | TRUE | FALSE | FALSE | 4736 | 4735 | 743476.2306 | 1234950.939 | 743032.3712 | 1234753.0971 | 4736 | 743476.2306 | 1234950.939 | 4735 | 743032.3712 | 1234753.0971
LINEVN3333 | VN | 1214537451 | 4735.0 | 4736.0 | 500 | 0.65769 | 490-AL1/64-ST1A 380.0 | 831.3844 | 0.96 |  |  |  |  | 50 | LINESTRING (743032.3711945951 1234753.0970955295, 743129.0862529988 1234928.384128916, 743476.2306088436 1234950.9389595853) | line | [10 empty] | 1 | 1 |  |  | 4735 | 4736 | (743032.3711945951, 1234753.0970955295) | (743476.2306088436, 1234950.9389595853) | 1 | FALSE | TRUE | FALSE | FALSE | 4735 | 4736 | 743032.3712 | 1234753.0971 | 743476.2306 | 1234950.939 | 4735 | 743032.3712 | 1234753.0971 | 4736 | 743476.2306 | 1234950.939
LINEVN3334 | VN | 1214537452 | 4736.0 | 4735.0 | 500 | 0.6704 | 490-AL1/64-ST1A 380.0 | 831.3844 | 0.96 |  |  |  |  | 50 | LINESTRING (743476.2306088436 1234950.9389595853, 743123.8368688801 1234937.7060924147, 743032.3711945951 1234753.0970955295) | line | [10 empty] | 1 | 1 |  |  | 4736 | 4735 | (743476.2306088436, 1234950.9389595853) | (743032.3711945951, 1234753.0970955295) | 1 | FALSE | TRUE | FALSE | FALSE | 4736 | 4735 | 743476.2306 | 1234950.939 | 743032.3712 | 1234753.0971 | 4736 | 743476.2306 | 1234950.939 | 4735 | 743032.3712 | 1234753.0971
LINEVN3335 | VN | 1214537453 | 4736.0 | 4737.0 | 500 | 3.3638 | 490-AL1/64-ST1A 380.0 | 831.3844 | 0.96 |  |  |  |  | 50 | LINESTRING (743476.2306088436 1234950.9389595853, 743897.0898643339 1234973.0582026835, 744368.7823447092 1234997.8470814812, 744848.6672150659 1235023.0813107588, 745352.6257123775 1235049.5900989734, 745870.6421278026 1235076.844655632, 746275.5249333852 1235098.1545881159) | line | [10 empty] | 3 | 1 |  |  | 4736 | 4737 | (743476.2306088436, 1234950.9389595853) | (746275.5249333852, 1235098.1545881159) | 1 | FALSE | FALSE | FALSE | FALSE | 4736 | 4737 | 743476.2306 | 1234950.939 | 746275.5249 | 1235098.1546 | 4736 | 743476.2306 | 1234950.939 | 4737 | 746275.5249 | 1235098.1546
LINEVN3336 | VN | 1214537454 | 4738.0 | 4737.0 | 500 | 1.4359 | 490-AL1/64-ST1A 380.0 | 831.3844 | 0.96 |  |  |  |  | 50 | LINESTRING (747470.5912595873 1235158.3800267659, 746885.8367699162 1235124.646769128, 746275.5249333852 1235098.1545881159) | line | [10 empty] | 1 | 1 |  |  | 4738 | 4737 | (747470.5912595873, 1235158.3800267659) | (746275.5249333852, 1235098.1545881159) | 1 | FALSE | TRUE | FALSE | FALSE | 4738 | 4737 | 747470.5913 | 1235158.38 | 746275.5249 | 1235098.1546 | 4738 | 747470.5913 | 1235158.38 | 4737 | 746275.5249 | 1235098.1546
LINEVN3337 | VN | 1214537455 | 4738.0 | 4737.0 | 500 | 1.4362 | 490-AL1/64-ST1A 380.0 | 831.3844 | 0.96 |  |  |  |  | 50 | LINESTRING (747470.5912595873 1235158.3800267659, 746884.8556097336 1235140.0761068203, 746275.5249333852 1235098.1545881159) | line | [10 empty] | 1 | 1 |  |  | 4738 | 4737 | (747470.5912595873, 1235158.3800267659) | (746275.5249333852, 1235098.1545881159) | 1 | FALSE | TRUE | FALSE | FALSE | 4738 | 4737 | 747470.5913 | 1235158.38 | 746275.5249 | 1235098.1546 | 4738 | 747470.5913 | 1235158.38 | 4737 | 746275.5249 | 1235098.1546
LINEVN3338 | VN | 1214537456 | 4738.0 | 4737.0 | 500 | 1.4374 | 490-AL1/64-ST1A 380.0 | 831.3844 | 0.96 |  |  |  |  | 50 | LINESTRING (747470.5912595873 1235158.3800267659, 746883.8372720808 1235156.0805836602, 746275.5249333852 1235098.1545881159) | line | [10 empty] | 1 | 1 |  |  | 4738 | 4737 | (747470.5912595873, 1235158.3800267659) | (746275.5249333852, 1235098.1545881159) | 1 | FALSE | TRUE | FALSE | FALSE | 4738 | 4737 | 747470.5913 | 1235158.38 | 746275.5249 | 1235098.1546 | 4738 | 747470.5913 | 1235158.38 | 4737 | 746275.5249 | 1235098.1546
LINEVN3339 | VN | 1214537457 | 4738.0 | 4739.0 | 500 | 1.0617 | 490-AL1/64-ST1A 380.0 | 831.3844 | 0.96 |  |  |  |  | 50 | LINESTRING (747470.5912595873 1235158.3800267659, 748353.8334220996 1235209.644732899) | line | [10 empty] | 3 | 1 |  |  | 4738 | 4739 | (747470.5912595873, 1235158.3800267659) | (748353.8334220996, 1235209.644732899) | 1 | FALSE | FALSE | FALSE | FALSE | 4738 | 4739 | 747470.5913 | 1235158.38 | 748353.8334 | 1235209.6447 | 4738 | 747470.5913 | 1235158.38 | 4739 | 748353.8334 | 1235209.6447
LINEVN3340 | VN | 1214537458 | 4740.0 | 4739.0 | 500 | 0.86823 | 490-AL1/64-ST1A 380.0 | 831.3844 | 0.96 |  |  |  |  | 50 | LINESTRING (749055.4639836153 1235332.7898770934, 748742.4071653045 1235213.7306646502, 748353.8334220996 1235209.644732899) | line | [10 empty] | 1 | 1 |  |  | 4740 | 4739 | (749055.4639836153, 1235332.7898770934) | (748353.8334220996, 1235209.644732899) | 1 | FALSE | TRUE | FALSE | FALSE | 4740 | 4739 | 749055.464 | 1235332.7899 | 748353.8334 | 1235209.6447 | 4740 | 749055.464 | 1235332.7899 | 4739 | 748353.8334 | 1235209.6447
LINEVN3341 | VN | 1214537459 | 4740.0 | 4739.0 | 500 | 0.86246 | 490-AL1/64-ST1A 380.0 | 831.3844 | 0.96 |  |  |  |  | 50 | LINESTRING (749055.4639836153 1235332.7898770934, 748738.7390246072 1235228.9070486396, 748353.8334220996 1235209.644732899) | line | [10 empty] | 1 | 1 |  |  | 4740 | 4739 | (749055.4639836153, 1235332.7898770934) | (748353.8334220996, 1235209.644732899) | 1 | FALSE | TRUE | FALSE | FALSE | 4740 | 4739 | 749055.464 | 1235332.7899 | 748353.8334 | 1235209.6447 | 4740 | 749055.464 | 1235332.7899 | 4739 | 748353.8334 | 1235209.6447
LINEVN3342 | VN | 1214537460 | 4740.0 | 4739.0 | 500 | 0.85864 | 490-AL1/64-ST1A 380.0 | 831.3844 | 0.96 |  |  |  |  | 50 | LINESTRING (749055.4639836153 1235332.7898770934, 748735.4436400814 1235242.5038704693, 748353.8334220996 1235209.644732899) | line | [10 empty] | 1 | 1 |  |  | 4740 | 4739 | (749055.4639836153, 1235332.7898770934) | (748353.8334220996, 1235209.644732899) | 1 | FALSE | TRUE | FALSE | FALSE | 4740 | 4739 | 749055.464 | 1235332.7899 | 748353.8334 | 1235209.6447 | 4740 | 749055.464 | 1235332.7899 | 4739 | 748353.8334 | 1235209.6447
LINEVN3343 | VN | 1214537461 | 4740.0 | 4741.0 | 500 | 4.4458 | 490-AL1/64-ST1A 380.0 | 831.3844 | 0.96 |  |  |  |  | 50 | LINESTRING (749055.4639836153 1235332.7898770934, 749476.8300859489 1235472.6080641474, 749939.1297816634 1235626.0175593533, 750237.8349822804 1235725.1373941307, 750671.5637327667 1235869.086128586, 751066.1199082709 1236000.0217600663, 751321.694019693 1236084.852065558, 751745.0621986077 1236225.3724235992, 752169.0271887493 1236366.091893465, 752571.6829350071 1236499.7566023543) | line | [10 empty] | 3 | 1 |  |  | 4740 | 4741 | (749055.4639836153, 1235332.7898770934) | (752571.6829350071, 1236499.7566023543) | 1 | FALSE | FALSE | FALSE | FALSE | 4740 | 4741 | 749055.464 | 1235332.7899 | 752571.6829 | 1236499.7566 | 4740 | 749055.464 | 1235332.7899 | 4741 | 752571.6829 | 1236499.7566
LINEVN3344 | VN | 1214537462 | 4742.0 | 4741.0 | 500 | 1.1168 | 490-AL1/64-ST1A 380.0 | 831.3844 | 0.96 |  |  |  |  | 50 | LINESTRING (753348.6963231051 1236952.3079201593, 753050.1712562591 1236639.9865271286, 752571.6829350071 1236499.7566023543) | line | [10 empty] | 1 | 1 |  |  | 4742 | 4741 | (753348.6963231051, 1236952.3079201593) | (752571.6829350071, 1236499.7566023543) | 1 | FALSE | TRUE | FALSE | FALSE | 4742 | 4741 | 753348.6963 | 1236952.3079 | 752571.6829 | 1236499.7566 | 4742 | 753348.6963 | 1236952.3079 | 4741 | 752571.6829 | 1236499.7566
LINEVN3345 | VN | 1214537463 | 4742.0 | 4741.0 | 500 | 1.1079 | 490-AL1/64-ST1A 380.0 | 831.3844 | 0.96 |  |  |  |  | 50 | LINESTRING (753348.6963231051 1236952.3079201593, 753042.6365662081 1236653.3065575936, 752571.6829350071 1236499.7566023543) | line | [10 empty] | 1 | 1 |  |  | 4742 | 4741 | (753348.6963231051, 1236952.3079201593) | (752571.6829350071, 1236499.7566023543) | 1 | FALSE | TRUE | FALSE | FALSE | 4742 | 4741 | 753348.6963 | 1236952.3079 | 752571.6829 | 1236499.7566 | 4742 | 753348.6963 | 1236952.3079 | 4741 | 752571.6829 | 1236499.7566
LINEVN3346 | VN | 1214537464 | 4742.0 | 4741.0 | 500 | 1.1009 | 490-AL1/64-ST1A 380.0 | 831.3844 | 0.96 |  |  |  |  | 50 | LINESTRING (753348.6963231051 1236952.3079201593, 753035.8996704083 1236665.216362591, 752571.6829350071 1236499.7566023543) | line | [10 empty] | 1 | 1 |  |  | 4742 | 4741 | (753348.6963231051, 1236952.3079201593) | (752571.6829350071, 1236499.7566023543) | 1 | FALSE | TRUE | FALSE | FALSE | 4742 | 4741 | 753348.6963 | 1236952.3079 | 752571.6829 | 1236499.7566 | 4742 | 753348.6963 | 1236952.3079 | 4741 | 752571.6829 | 1236499.7566
LINEVN3347 | VN | 1214537465 | 4742.0 | 4743.0 | 500 | 11.5351 | 490-AL1/64-ST1A 380.0 | 831.3844 | 0.96 |  |  |  |  | 50 | LINESTRING (753348.6963231051 1236952.3079201593, 753648.7852888664 1237245.6558273667, 753955.0709703465 1237545.0766386394, 754219.9748225666 1237804.0373983935, 754649.8666181894 1238224.3029215785, 755007.8410907008 1238574.2664212699, 755301.2428919272 1238861.1205727325, 755562.3846834267 1239116.4374866295, 755863.9731175592 1239411.2986318727, 756186.9030610346 1239727.0392096282, 756487.2224568813 1240020.6812923867, 756814.1407160951 1240340.3249112912, 757159.0266817304 1240677.5579706046, 757514.1282818769 1241024.7828131942, 757871.8890409032 1241374.613151642, 758180.5681960671 1241676.4679203092, 758519.1275769928 1242007.551177361, 758877.0291992165 1242357.5425705789, 759221.7311784425 1242694.6509611162, 759528.1847172296 1242994.3593885936, 759857.2647622013 1243316.2007942633, 760221.7165355672 1243672.6412641755) | line | [10 empty] | 3 | 1 |  |  | 4742 | 4743 | (753348.6963231051, 1236952.3079201593) | (760221.7165355672, 1243672.6412641755) | 1 | FALSE | FALSE | FALSE | FALSE | 4742 | 4743 | 753348.6963 | 1236952.3079 | 760221.7165 | 1243672.6413 | 4742 | 753348.6963 | 1236952.3079 | 4743 | 760221.7165 | 1243672.6413
LINEVN3348 | VN | 1214537466 | 4744.0 | 4743.0 | 500 | 0.85669 | 490-AL1/64-ST1A 380.0 | 831.3844 | 0.96 |  |  |  |  | 50 | LINESTRING (760716.8812925274 1244184.267885899, 760496.2701918101 1243918.8836194903, 760221.7165355672 1243672.6412641755) | line | [10 empty] | 1 | 1 |  |  | 4744 | 4743 | (760716.8812925274, 1244184.267885899) | (760221.7165355672, 1243672.6412641755) | 1 | FALSE | TRUE | FALSE | FALSE | 4744 | 4743 | 760716.8813 | 1244184.2679 | 760221.7165 | 1243672.6413 | 4744 | 760716.8813 | 1244184.2679 | 4743 | 760221.7165 | 1243672.6413
LINEVN3349 | VN | 1214537467 | 4744.0 | 4743.0 | 500 | 0.85486 | 490-AL1/64-ST1A 380.0 | 831.3844 | 0.96 |  |  |  |  | 50 | LINESTRING (760716.8812925274 1244184.267885899, 760485.3876467386 1243928.4676659822, 760221.7165355672 1243672.6412641755) | line | [10 empty] | 1 | 1 |  |  | 4744 | 4743 | (760716.8812925274, 1244184.267885899) | (760221.7165355672, 1243672.6412641755) | 1 | FALSE | TRUE | FALSE | FALSE | 4744 | 4743 | 760716.8813 | 1244184.2679 | 760221.7165 | 1243672.6413 | 4744 | 760716.8813 | 1244184.2679 | 4743 | 760221.7165 | 1243672.6413
LINEVN3350 | VN | 1214537468 | 4744.0 | 4743.0 | 500 | 0.85442 | 490-AL1/64-ST1A 380.0 | 831.3844 | 0.96 |  |  |  |  | 50 | LINESTRING (760716.8812925274 1244184.267885899, 760475.3084131691 1243937.3388932375, 760221.7165355672 1243672.6412641755) | line | [10 empty] | 1 | 1 |  |  | 4744 | 4743 | (760716.8812925274, 1244184.267885899) | (760221.7165355672, 1243672.6412641755) | 1 | FALSE | TRUE | FALSE | FALSE | 4744 | 4743 | 760716.8813 | 1244184.2679 | 760221.7165 | 1243672.6413 | 4744 | 760716.8813 | 1244184.2679 | 4743 | 760221.7165 | 1243672.6413
LINEVN3351 | VN | 1214537469 | 4744.0 | 4745.0 | 500 | 4.9509 | 490-AL1/64-ST1A 380.0 | 831.3844 | 0.96 |  |  |  |  | 50 | LINESTRING (760716.8812925274 1244184.267885899, 761026.358910453 1244514.3227590465, 761368.0180813539 1244878.697551144, 761635.5368666038 1245164.0182953286, 762025.1584106071 1245579.5815875388, 762186.609634457 1245751.7888824209, 762570.2496961732 1246160.9826851976, 762886.294480449 1246498.0902861387, 763204.1409369807 1246837.1319465607, 763538.7436327527 1247194.0459071158) | line | [10 empty] | 3 | 1 |  |  | 4744 | 4745 | (760716.8812925274, 1244184.267885899) | (763538.7436327527, 1247194.0459071158) | 1 | FALSE | FALSE | FALSE | FALSE | 4744 | 4745 | 760716.8813 | 1244184.2679 | 763538.7436 | 1247194.0459 | 4744 | 760716.8813 | 1244184.2679 | 4745 | 763538.7436 | 1247194.0459
LINEVN3352 | VN | 1214537470 | 4745.0 | 4746.0 | 500 | 0.88744 | 490-AL1/64-ST1A 380.0 | 831.3844 | 0.96 |  |  |  |  | 50 | LINESTRING (763538.7436327527 1247194.0459071158, 763835.1631452866 1247510.8413835263, 764117.0499644125 1247629.0863762726) | line | [10 empty] | 1 | 1 |  |  | 4745 | 4746 | (763538.7436327527, 1247194.0459071158) | (764117.0499644125, 1247629.0863762726) | 1 | FALSE | TRUE | FALSE | FALSE | 4745 | 4746 | 763538.7436 | 1247194.0459 | 764117.05 | 1247629.0864 | 4745 | 763538.7436 | 1247194.0459 | 4746 | 764117.05 | 1247629.0864
LINEVN3353 | VN | 1214537471 | 4745.0 | 4746.0 | 500 | 0.88125 | 490-AL1/64-ST1A 380.0 | 831.3844 | 0.96 |  |  |  |  | 50 | LINESTRING (763538.7436327527 1247194.0459071158, 763842.4775038349 1247499.491506951, 764117.0499644125 1247629.0863762726) | line | [10 empty] | 1 | 1 |  |  | 4745 | 4746 | (763538.7436327527, 1247194.0459071158) | (764117.0499644125, 1247629.0863762726) | 1 | FALSE | TRUE | FALSE | FALSE | 4745 | 4746 | 763538.7436 | 1247194.0459 | 764117.05 | 1247629.0864 | 4745 | 763538.7436 | 1247194.0459 | 4746 | 764117.05 | 1247629.0864
LINEVN3354 | VN | 1214537472 | 4745.0 | 4746.0 | 500 | 0.89312 | 490-AL1/64-ST1A 380.0 | 831.3844 | 0.96 |  |  |  |  | 50 | LINESTRING (763538.7436327527 1247194.0459071158, 763829.4200601873 1247519.7583858955, 764117.0499644125 1247629.0863762726) | line | [10 empty] | 1 | 1 |  |  | 4745 | 4746 | (763538.7436327527, 1247194.0459071158) | (764117.0499644125, 1247629.0863762726) | 1 | FALSE | TRUE | FALSE | FALSE | 4745 | 4746 | 763538.7436 | 1247194.0459 | 764117.05 | 1247629.0864 | 4745 | 763538.7436 | 1247194.0459 | 4746 | 764117.05 | 1247629.0864
LINEVN3355 | VN | 1214537473 | 4746.0 | 4747.0 | 500 | 8.2689 | 490-AL1/64-ST1A 380.0 | 831.3844 | 0.96 |  |  |  |  | 50 | LINESTRING (764117.0499644125 1247629.0863762726, 764430.6421543928 1247758.4977619264, 764781.6714527938 1247903.36286079, 765138.4246058697 1248050.5930532948, 765553.156415564 1248221.7613068905, 765951.6422600698 1248386.2377558225, 766418.0988204759 1248578.767116995, 766873.1314795499 1248766.5828975025, 767308.445270167 1248946.2727266632, 767796.3452968786 1249147.6822319578, 768232.7722273379 1249327.8500561533, 768751.2630260607 1249541.9073190466, 769178.2654622684 1249718.2038444253, 769668.5202237101 1249920.6188576967, 770117.2095474645 1250105.8790824425, 770486.4643004844 1250258.354727219) | line | [10 empty] | 3 | 1 |  |  | 4746 | 4747 | (764117.0499644125, 1247629.0863762726) | (770486.4643004844, 1250258.354727219) | 1 | FALSE | FALSE | FALSE | FALSE | 4746 | 4747 | 764117.05 | 1247629.0864 | 770486.4643 | 1250258.3547 | 4746 | 764117.05 | 1247629.0864 | 4747 | 770486.4643 | 1250258.3547
LINEVN3356 | VN | 1214537474 | 4748.0 | 4749.0 | 500 | 1.1402 | 490-AL1/64-ST1A 380.0 | 831.3844 | 0.96 |  |  |  |  | 50 | LINESTRING (773270.1352173536 1253439.3210922694, 773754.1274106672 1254027.028572742, 773860.5675096544 1254182.9408110024) | line | [10 empty] | 1 | 1 |  |  | 4748 | 4749 | (773270.1352173536, 1253439.3210922694) | (773860.5675096544, 1254182.9408110024) | 1 | FALSE | TRUE | FALSE | FALSE | 4748 | 4749 | 773270.1352 | 1253439.3211 | 773860.5675 | 1254182.9408 | 4748 | 773270.1352 | 1253439.3211 | 4749 | 773860.5675 | 1254182.9408
LINEVN3357 | VN | 1214537475 | 4748.0 | 4749.0 | 500 | 1.1394 | 490-AL1/64-ST1A 380.0 | 831.3844 | 0.96 |  |  |  |  | 50 | LINESTRING (773270.1352173536 1253439.3210922694, 773743.6504664291 1254036.1801368494, 773860.5675096544 1254182.9408110024) | line | [10 empty] | 1 | 1 |  |  | 4748 | 4749 | (773270.1352173536, 1253439.3210922694) | (773860.5675096544, 1254182.9408110024) | 1 | FALSE | TRUE | FALSE | FALSE | 4748 | 4749 | 773270.1352 | 1253439.3211 | 773860.5675 | 1254182.9408 | 4748 | 773270.1352 | 1253439.3211 | 4749 | 773860.5675 | 1254182.9408
LINEVN3358 | VN | 1214537476 | 4749.0 | 4748.0 | 500 | 1.1404 | 490-AL1/64-ST1A 380.0 | 831.3844 | 0.96 |  |  |  |  | 50 | LINESTRING (773860.5675096544 1254182.9408110024, 773731.9961499535 1254046.339821324, 773270.1352173536 1253439.3210922694) | line | [10 empty] | 1 | 1 |  |  | 4749 | 4748 | (773860.5675096544, 1254182.9408110024) | (773270.1352173536, 1253439.3210922694) | 1 | FALSE | TRUE | FALSE | FALSE | 4749 | 4748 | 773860.5675 | 1254182.9408 | 773270.1352 | 1253439.3211 | 4749 | 773860.5675 | 1254182.9408 | 4748 | 773270.1352 | 1253439.3211
LINEVN3359 | VN | 1214537477 | 4749.0 | 4750.0 | 500 | 1.1805 | 490-AL1/64-ST1A 380.0 | 831.3844 | 0.96 |  |  |  |  | 50 | LINESTRING (773860.5675096544 1254182.9408110024, 774134.7787389394 1254528.3117321504, 774353.7715829647 1254804.1342274535, 774472.2451450736 1254953.3579542746) | line | [10 empty] | 3 | 1 |  |  | 4749 | 4750 | (773860.5675096544, 1254182.9408110024) | (774472.2451450736, 1254953.3579542746) | 1 | FALSE | FALSE | FALSE | FALSE | 4749 | 4750 | 773860.5675 | 1254182.9408 | 774472.2451 | 1254953.358 | 4749 | 773860.5675 | 1254182.9408 | 4750 | 774472.2451 | 1254953.358
LINEVN3360 | VN | 1214537478 | 4750.0 | 4751.0 | 500 | 0.49668 | 490-AL1/64-ST1A 380.0 | 831.3844 | 0.96 |  |  |  |  | 50 | LINESTRING (774472.2451450736 1254953.3579542746, 774779.2376544005 1255230.9744346123) | line | [10 empty] | 3 | 1 |  |  | 4750 | 4751 | (774472.2451450736, 1254953.3579542746) | (774779.2376544005, 1255230.9744346123) | 1 | FALSE | FALSE | FALSE | FALSE | 4750 | 4751 | 774472.2451 | 1254953.358 | 774779.2377 | 1255230.9744 | 4750 | 774472.2451 | 1254953.358 | 4751 | 774779.2377 | 1255230.9744
LINEVN3361 | VN | 1214537479 | 4747.0 | 4752.0 | 500 | 0.9233 | 490-AL1/64-ST1A 380.0 | 831.3844 | 0.96 |  |  |  |  | 50 | LINESTRING (770486.4643004844 1250258.354727219, 770864.7994791023 1250412.7276445387, 771090.3567637306 1250694.3253461206) | line | [10 empty] | 1 | 1 |  |  | 4747 | 4752 | (770486.4643004844, 1250258.354727219) | (771090.3567637306, 1250694.3253461206) | 1 | FALSE | TRUE | FALSE | FALSE | 4747 | 4752 | 770486.4643 | 1250258.3547 | 771090.3568 | 1250694.3253 | 4747 | 770486.4643 | 1250258.3547 | 4752 | 771090.3568 | 1250694.3253
LINEVN3362 | VN | 1214537480 | 4747.0 | 4752.0 | 500 | 0.93267 | 490-AL1/64-ST1A 380.0 | 831.3844 | 0.96 |  |  |  |  | 50 | LINESTRING (770486.4643004844 1250258.354727219, 770873.8207584547 1250401.327038035, 771090.3567637306 1250694.3253461206) | line | [10 empty] | 1 | 1 |  |  | 4747 | 4752 | (770486.4643004844, 1250258.354727219) | (771090.3567637306, 1250694.3253461206) | 1 | FALSE | TRUE | FALSE | FALSE | 4747 | 4752 | 770486.4643 | 1250258.3547 | 771090.3568 | 1250694.3253 | 4747 | 770486.4643 | 1250258.3547 | 4752 | 771090.3568 | 1250694.3253
LINEVN3363 | VN | 1214537481 | 4747.0 | 4752.0 | 500 | 0.91513 | 490-AL1/64-ST1A 380.0 | 831.3844 | 0.96 |  |  |  |  | 50 | LINESTRING (770486.4643004844 1250258.354727219, 770855.7559845818 1250424.1723344324, 771090.3567637306 1250694.3253461206) | line | [10 empty] | 1 | 1 |  |  | 4747 | 4752 | (770486.4643004844, 1250258.354727219) | (771090.3567637306, 1250694.3253461206) | 1 | FALSE | TRUE | FALSE | FALSE | 4747 | 4752 | 770486.4643 | 1250258.3547 | 771090.3568 | 1250694.3253 | 4747 | 770486.4643 | 1250258.3547 | 4752 | 771090.3568 | 1250694.3253
LINEVN3364 | VN | 1214537482 | 4752.0 | 4748.0 | 500 | 4.2062 | 490-AL1/64-ST1A 380.0 | 831.3844 | 0.96 |  |  |  |  | 50 | LINESTRING (771090.3567637306 1250694.3253461206, 771457.8558009993 1251157.0845273193, 771783.833710419 1251567.5772822243, 772107.6307345589 1251975.3229639416, 772380.909379636 1252319.4665136125, 772793.1823861834 1252838.6475419612, 772987.3350668536 1253083.1635944997, 773195.2080577784 1253344.954588177, 773270.1352173536 1253439.3210922694) | line | [10 empty] | 3 | 1 |  |  | 4752 | 4748 | (771090.3567637306, 1250694.3253461206) | (773270.1352173536, 1253439.3210922694) | 1 | FALSE | FALSE | FALSE | FALSE | 4752 | 4748 | 771090.3568 | 1250694.3253 | 773270.1352 | 1253439.3211 | 4752 | 771090.3568 | 1250694.3253 | 4748 | 773270.1352 | 1253439.3211
LINEVN3365 | VN | 1214537483 | 4753.0 | 4751.0 | 500 | 1.5079 | 490-AL1/64-ST1A 380.0 | 831.3844 | 0.96 |  |  |  |  | 50 | LINESTRING (775714.6170343859 1256069.4972171348, 775195.5112989151 1255584.1959358302, 774779.2376544005 1255230.9744346123) | line | [10 empty] | 1 | 1 |  |  | 4753 | 4751 | (775714.6170343859, 1256069.4972171348) | (774779.2376544005, 1255230.9744346123) | 1 | FALSE | TRUE | FALSE | FALSE | 4753 | 4751 | 775714.617 | 1256069.4972 | 774779.2377 | 1255230.9744 | 4753 | 775714.617 | 1256069.4972 | 4751 | 774779.2377 | 1255230.9744
LINEVN3366 | VN | 1214537484 | 4751.0 | 4753.0 | 500 | 1.5074 | 490-AL1/64-ST1A 380.0 | 831.3844 | 0.96 |  |  |  |  | 50 | LINESTRING (774779.2376544005 1255230.9744346123, 775185.8173946366 1255594.9808062965, 775714.6170343859 1256069.4972171348) | line | [10 empty] | 1 | 1 |  |  | 4751 | 4753 | (774779.2376544005, 1255230.9744346123) | (775714.6170343859, 1256069.4972171348) | 1 | FALSE | TRUE | FALSE | FALSE | 4751 | 4753 | 774779.2377 | 1255230.9744 | 775714.617 | 1256069.4972 | 4751 | 774779.2377 | 1255230.9744 | 4753 | 775714.617 | 1256069.4972
LINEVN3367 | VN | 1214537485 | 4753.0 | 4751.0 | 500 | 1.5078 | 490-AL1/64-ST1A 380.0 | 831.3844 | 0.96 |  |  |  |  | 50 | LINESTRING (775714.6170343859 1256069.4972171348, 775176.5754849322 1255605.2825985888, 774779.2376544005 1255230.9744346123) | line | [10 empty] | 1 | 1 |  |  | 4753 | 4751 | (775714.6170343859, 1256069.4972171348) | (774779.2376544005, 1255230.9744346123) | 1 | FALSE | TRUE | FALSE | FALSE | 4753 | 4751 | 775714.617 | 1256069.4972 | 774779.2377 | 1255230.9744 | 4753 | 775714.617 | 1256069.4972 | 4751 | 774779.2377 | 1255230.9744
LINEVN3368 | VN | 1214537486 | 4753.0 | 4754.0 | 500 | 0.39302 | 490-AL1/64-ST1A 380.0 | 831.3844 | 0.96 |  |  |  |  | 50 | LINESTRING (775714.6170343859 1256069.4972171348, 775960.9523125417 1256285.3411429706) | line | [10 empty] | 3 | 1 |  |  | 4753 | 4754 | (775714.6170343859, 1256069.4972171348) | (775960.9523125417, 1256285.3411429706) | 1 | FALSE | FALSE | FALSE | FALSE | 4753 | 4754 | 775714.617 | 1256069.4972 | 775960.9523 | 1256285.3411 | 4753 | 775714.617 | 1256069.4972 | 4754 | 775960.9523 | 1256285.3411
LINEVN3369 | VN | 1214537487 | 4754.0 | 4755.0 | 500 | 2.39 | 490-AL1/64-ST1A 380.0 | 831.3844 | 0.96 |  |  |  |  | 50 | LINESTRING (775960.9523125417 1256285.3411429706, 776498.349581122 1256745.750260668, 777121.2622363057 1257303.3124536693, 777441.848260178 1257616.214880111) | line | [10 empty] | 1 | 1 |  |  | 4754 | 4755 | (775960.9523125417, 1256285.3411429706) | (777441.848260178, 1257616.214880111) | 1 | FALSE | TRUE | FALSE | FALSE | 4754 | 4755 | 775960.9523 | 1256285.3411 | 777441.8483 | 1257616.2149 | 4754 | 775960.9523 | 1256285.3411 | 4755 | 777441.8483 | 1257616.2149
LINEVN3370 | VN | 1214537488 | 4755.0 | 4754.0 | 500 | 2.3893 | 490-AL1/64-ST1A 380.0 | 831.3844 | 0.96 |  |  |  |  | 50 | LINESTRING (777441.848260178 1257616.214880111, 777111.5382597442 1257314.993044822, 776488.6257542807 1256757.431025856, 775960.9523125417 1256285.3411429706) | line | [10 empty] | 1 | 1 |  |  | 4755 | 4754 | (777441.848260178, 1257616.214880111) | (775960.9523125417, 1256285.3411429706) | 1 | FALSE | TRUE | FALSE | FALSE | 4755 | 4754 | 777441.8483 | 1257616.2149 | 775960.9523 | 1256285.3411 | 4755 | 777441.8483 | 1257616.2149 | 4754 | 775960.9523 | 1256285.3411
LINEVN3371 | VN | 1214537489 | 4754.0 | 4755.0 | 500 | 2.3896 | 490-AL1/64-ST1A 380.0 | 831.3844 | 0.96 |  |  |  |  | 50 | LINESTRING (775960.9523125417 1256285.3411429706, 776479.5199653889 1256768.3756084072, 777102.4322338144 1257325.9485318295, 777441.848260178 1257616.214880111) | line | [10 empty] | 1 | 1 |  |  | 4754 | 4755 | (775960.9523125417, 1256285.3411429706) | (777441.848260178, 1257616.214880111) | 1 | FALSE | TRUE | FALSE | FALSE | 4754 | 4755 | 775960.9523 | 1256285.3411 | 777441.8483 | 1257616.2149 | 4754 | 775960.9523 | 1256285.3411 | 4755 | 777441.8483 | 1257616.2149
LINEVN3372 | VN | 1214537490 | 4755.0 | 4756.0 | 500 | 1.1579 | 490-AL1/64-ST1A 380.0 | 831.3844 | 0.96 |  |  |  |  | 50 | LINESTRING (777441.848260178 1257616.214880111, 777678.4242168476 1257823.934565062, 778163.5051494513 1258256.6862966458) | line | [10 empty] | 3 | 1 |  |  | 4755 | 4756 | (777441.848260178, 1257616.214880111) | (778163.5051494513, 1258256.6862966458) | 1 | FALSE | FALSE | FALSE | FALSE | 4755 | 4756 | 777441.8483 | 1257616.2149 | 778163.5051 | 1258256.6863 | 4755 | 777441.8483 | 1257616.2149 | 4756 | 778163.5051 | 1258256.6863
LINEVN3373 | VN | 1214537491 | 4756.0 | 4757.0 | 500 | 3.703 | 490-AL1/64-ST1A 380.0 | 831.3844 | 0.96 |  |  |  |  | 50 | LINESTRING (778163.5051494513 1258256.6862966458, 778499.539874915 1258538.0952628485, 778992.823048281 1258978.286420113, 779369.912111732 1259314.792223953, 780036.1487119644 1259909.354928908, 780464.9207051081 1260311.8178890178) | line | [10 empty] | 1 | 1 |  |  | 4756 | 4757 | (778163.5051494513, 1258256.6862966458) | (780464.9207051081, 1260311.8178890178) | 1 | FALSE | TRUE | FALSE | FALSE | 4756 | 4757 | 778163.5051 | 1258256.6863 | 780464.9207 | 1260311.8179 | 4756 | 778163.5051 | 1258256.6863 | 4757 | 780464.9207 | 1260311.8179
LINEVN3374 | VN | 1214537492 | 4757.0 | 4756.0 | 500 | 3.7026 | 490-AL1/64-ST1A 380.0 | 831.3844 | 0.96 |  |  |  |  | 50 | LINESTRING (780464.9207051081 1260311.8178890178, 780026.4349511506 1259921.03480168, 779360.187592505 1259326.4721864392, 778983.1095407654 1258989.9665842121, 778489.8155665027 1258549.775468649, 778163.5051494513 1258256.6862966458) | line | [10 empty] | 1 | 1 |  |  | 4757 | 4756 | (780464.9207051081, 1260311.8178890178) | (778163.5051494513, 1258256.6862966458) | 1 | FALSE | TRUE | FALSE | FALSE | 4757 | 4756 | 780464.9207 | 1260311.8179 | 778163.5051 | 1258256.6863 | 4757 | 780464.9207 | 1260311.8179 | 4756 | 778163.5051 | 1258256.6863
LINEVN3375 | VN | 1214537493 | 4756.0 | 4757.0 | 500 | 3.7031 | 490-AL1/64-ST1A 380.0 | 831.3844 | 0.96 |  |  |  |  | 50 | LINESTRING (778163.5051494513 1258256.6862966458, 778480.7092289084 1258560.730594963, 778973.9922681715 1259000.9104177342, 779351.081154562 1259337.4160174308, 780017.3173436665 1259931.9894292345, 780464.9207051081 1260311.8178890178) | line | [10 empty] | 1 | 1 |  |  | 4756 | 4757 | (778163.5051494513, 1258256.6862966458) | (780464.9207051081, 1260311.8178890178) | 1 | FALSE | TRUE | FALSE | FALSE | 4756 | 4757 | 778163.5051 | 1258256.6863 | 780464.9207 | 1260311.8179 | 4756 | 778163.5051 | 1258256.6863 | 4757 | 780464.9207 | 1260311.8179
LINEVN3376 | VN | 1214537494 | 4757.0 | 4758.0 | 500 | 0.47555 | 490-AL1/64-ST1A 380.0 | 831.3844 | 0.96 |  |  |  |  | 50 | LINESTRING (780464.9207051081 1260311.8178890178, 780759.9804386472 1260576.3721534768) | line | [10 empty] | 3 | 1 |  |  | 4757 | 4758 | (780464.9207051081, 1260311.8178890178) | (780759.9804386472, 1260576.3721534768) | 1 | FALSE | FALSE | FALSE | FALSE | 4757 | 4758 | 780464.9207 | 1260311.8179 | 780759.9804 | 1260576.3722 | 4757 | 780464.9207 | 1260311.8179 | 4758 | 780759.9804 | 1260576.3722
LINEVN3377 | VN | 1214537495 | 4759.0 | 4758.0 | 500 | 2.6612 | 490-AL1/64-ST1A 380.0 | 831.3844 | 0.96 |  |  |  |  | 50 | LINESTRING (782606.2371365777 1261597.862195312, 782114.1939675399 1261566.8244190922, 781876.6103834752 1261557.8644213877, 781183.8492740344 1260933.811788434, 780759.9804386472 1260576.3721534768) | line | [10 empty] | 1 | 1 |  |  | 4759 | 4758 | (782606.2371365777, 1261597.862195312) | (780759.9804386472, 1260576.3721534768) | 1 | FALSE | TRUE | FALSE | FALSE | 4759 | 4758 | 782606.2371 | 1261597.8622 | 780759.9804 | 1260576.3722 | 4759 | 782606.2371 | 1261597.8622 | 4758 | 780759.9804 | 1260576.3722
LINEVN3378 | VN | 1214537496 | 4758.0 | 4759.0 | 500 | 2.673 | 490-AL1/64-ST1A 380.0 | 831.3844 | 0.96 |  |  |  |  | 50 | LINESTRING (780759.9804386472 1260576.3721534768, 781174.1352338908 1260945.4913405282, 781871.340006988 1261572.0849236476, 782113.8949401418 1261581.9747702782, 782606.2371365777 1261597.862195312) | line | [10 empty] | 1 | 1 |  |  | 4758 | 4759 | (780759.9804386472, 1260576.3721534768) | (782606.2371365777, 1261597.862195312) | 1 | FALSE | TRUE | FALSE | FALSE | 4758 | 4759 | 780759.9804 | 1260576.3722 | 782606.2371 | 1261597.8622 | 4758 | 780759.9804 | 1260576.3722 | 4759 | 782606.2371 | 1261597.8622
LINEVN3379 | VN | 1214537497 | 4759.0 | 4758.0 | 500 | 2.6851 | 490-AL1/64-ST1A 380.0 | 831.3844 | 0.96 |  |  |  |  | 50 | LINESTRING (782606.2371365777 1261597.862195312, 782113.6043078967 1261596.184358853, 781866.4052176106 1261585.4118570979, 781165.0173645946 1260956.4456670105, 780759.9804386472 1260576.3721534768) | line | [10 empty] | 1 | 1 |  |  | 4759 | 4758 | (782606.2371365777, 1261597.862195312) | (780759.9804386472, 1260576.3721534768) | 1 | FALSE | TRUE | FALSE | FALSE | 4759 | 4758 | 782606.2371 | 1261597.8622 | 780759.9804 | 1260576.3722 | 4759 | 782606.2371 | 1261597.8622 | 4758 | 780759.9804 | 1260576.3722
LINEVN3380 | VN | 1214537498 | 4760.0 | 4761.0 | 500 | 2.2788 | 490-AL1/64-ST1A 380.0 | 831.3844 | 0.96 |  |  |  |  | 50 | LINESTRING (833808.8415244375 1283766.617348216, 834071.4875925132 1283962.129957455, 834304.5090176272 1284135.589526109, 834757.1257087374 1284472.5379798126, 835002.7140128056 1284655.3646648922, 835332.1139716576 1284900.5910694795) | line | [10 empty] | 3 | 1 |  |  | 4760 | 4761 | (833808.8415244375, 1283766.617348216) | (835332.1139716576, 1284900.5910694795) | 1 | FALSE | FALSE | FALSE | FALSE | 4760 | 4761 | 833808.8415 | 1283766.6173 | 835332.114 | 1284900.5911 | 4760 | 833808.8415 | 1283766.6173 | 4761 | 835332.114 | 1284900.5911
LINEVN3381a | VN | 1214537506 | 575.0 | 603.0 | 110 | 17.8222 | 490-AL1/64-ST1A 110.0 | 182.9046 | 0.96 |  |  |  |  | 50 | LINESTRING (775451.3312579966 1258903.9818445086, 775565.7327933107 1258760.2941578983, 775694.7213302993 1258598.294055758, 775786.8252605839 1258430.6272541468, 776101.1847045773 1258226.8546343506, 776257.4599184478 1258228.9358257256, 776462.9843265694 1258231.668707409, 777035.0054067088 1258239.2977537364, 777580.1871820145 1258246.5692599025, 777786.9459126088 1258332.9647690137, 778501.0788239274 1258631.3929882993, 778744.6138792656 1258889.369293927, 778976.2337389771 1259036.5704339063, 779357.397569642 1259381.524135394, 780030.330185085 1259990.5573013015, 780428.1619544192 1260336.3741463732, 780676.9459245754 1260566.9686385589, 781082.1979140299 1260942.604241079, 781170.9676718956 1261438.0047840904, 781616.599501427 1261921.1218502235, 782093.180714879 1262483.2342391044, 782317.1781056512 1262584.4554172992, 782594.3154737367 1262709.6971673318, 783010.9214169399 1262801.059319821, 783182.986893996 1262952.4952482576, 783440.5134106842 1263179.1373363708, 783608.9466681378 1263334.5287209034, 783809.9811883178 1263508.6109511342, 784111.4369234819 1263769.6482706203, 784280.7172976087 1263956.3662411422, 784453.6047008929 1264137.627963052, 784641.006192911 1264329.3715219786, 784769.0241208907 1264459.4135949472, 785060.6013233955 1264755.629401924, 785167.8192456795 1264864.5544642888, 785403.9579359959 1265104.4528738915, 785688.4853051814 1265195.3279294197, 786031.7574624647 1264986.7575065906, 786221.7050020644 1264871.3602118671, 786759.0027053886 1264589.0336844705, 786814.1294528572 1264802.3603049952) | line | [10 empty] | 6 | 2 |  |  | 575 | 603 | (775451.3312579966, 1258903.9818445086) | (786814.1294528572, 1264802.3603049952) | 1 | FALSE | FALSE | FALSE | FALSE | 575 | 603 | 775451.3313 | 1258903.9818 | 786814.1295 | 1264802.3603 | 575 | 775451.3313 | 1258903.9818 | 603 | 786814.1295 | 1264802.3603
LINEVN3381b | VN | 1214537506 | 575.0 | 603.0 | 110 | 17.8222 | 490-AL1/64-ST1A 110.0 | 182.9046 | 0.96 |  |  |  |  | 50 | LINESTRING (775451.3312579966 1258903.9818445086, 775565.7327933107 1258760.2941578983, 775694.7213302993 1258598.294055758, 775786.8252605839 1258430.6272541468, 776101.1847045773 1258226.8546343506, 776257.4599184478 1258228.9358257256, 776462.9843265694 1258231.668707409, 777035.0054067088 1258239.2977537364, 777580.1871820145 1258246.5692599025, 777786.9459126088 1258332.9647690137, 778501.0788239274 1258631.3929882993, 778744.6138792656 1258889.369293927, 778976.2337389771 1259036.5704339063, 779357.397569642 1259381.524135394, 780030.330185085 1259990.5573013015, 780428.1619544192 1260336.3741463732, 780676.9459245754 1260566.9686385589, 781082.1979140299 1260942.604241079, 781170.9676718956 1261438.0047840904, 781616.599501427 1261921.1218502235, 782093.180714879 1262483.2342391044, 782317.1781056512 1262584.4554172992, 782594.3154737367 1262709.6971673318, 783010.9214169399 1262801.059319821, 783182.986893996 1262952.4952482576, 783440.5134106842 1263179.1373363708, 783608.9466681378 1263334.5287209034, 783809.9811883178 1263508.6109511342, 784111.4369234819 1263769.6482706203, 784280.7172976087 1263956.3662411422, 784453.6047008929 1264137.627963052, 784641.006192911 1264329.3715219786, 784769.0241208907 1264459.4135949472, 785060.6013233955 1264755.629401924, 785167.8192456795 1264864.5544642888, 785403.9579359959 1265104.4528738915, 785688.4853051814 1265195.3279294197, 786031.7574624647 1264986.7575065906, 786221.7050020644 1264871.3602118671, 786759.0027053886 1264589.0336844705, 786814.1294528572 1264802.3603049952) | line | [10 empty] | 6 | 2 |  |  | 575 | 603 | (775451.3312579966, 1258903.9818445086) | (786814.1294528572, 1264802.3603049952) | 1 | FALSE | FALSE | FALSE | FALSE | 575 | 603 | 775451.3313 | 1258903.9818 | 786814.1295 | 1264802.3603 | 575 | 775451.3313 | 1258903.9818 | 603 | 786814.1295 | 1264802.3603
LINEVN3382 | VN | 1214692814 | 1688.0 | 4768.0 | 110 | 4.0084 | 490-AL1/64-ST1A 110.0 | 182.9046 | 0.96 |  |  |  |  | 50 | LINESTRING (714411.420693846 1214793.2829689193, 714527.6853250285 1214681.503438502, 714538.8464395395 1214448.7988416858, 714546.3591764602 1214242.4349160462, 714553.7109099769 1214040.6170764111, 714559.1120011467 1213854.5852873097, 714568.8785682558 1213681.3714781266, 714574.7968827042 1213529.9609721976, 714580.5180170033 1213383.6273606953, 714587.8609411163 1213179.7184941007, 714591.46438971 1213066.3958120048, 714595.9068661334 1212926.6698870724, 714671.2366802556 1212841.7174059395, 714744.4522485386 1212759.1630909652, 714816.2365786881 1212678.2037512627, 714890.4551578509 1212594.505572258, 714946.424948221 1212531.3882662852, 714999.1349240495 1212471.9560246111, 715075.2046194968 1212386.1791769587, 715145.2503559532 1212307.1893003394, 715217.862645571 1212225.2955056087, 715291.4443864757 1212142.3239163056, 715357.7024622266 1212067.6022245472, 715426.637063714 1211989.8777620029, 715486.9703667209 1211921.8330748526, 715539.9576435422 1211862.0823352598) | line | [10 empty] | 3 | 1 |  |  | 1688 | 4768 | (714411.420693846, 1214793.2829689193) | (715539.9576435422, 1211862.0823352598) | 1 | FALSE | FALSE | FALSE | FALSE | 1688 |  | 714411.4207 | 1214793.283 |  |  | 1688 | 714411.4207 | 1214793.283 | 4768 | 715539.9576 | 1211862.0823
LINEVN3383 | VN | 1214693415 | 1578.0 | 317895152.0 | 220 | 0.71831 | 490-AL1/64-ST1A 220.0 | 365.8091 | 0.96 |  |  |  |  | 50 | LINESTRING (715544.848532963 1216200.8260240231, 715113.979516122 1216055.7312331395, 714970.1533042954 1216061.6481172254) | line | [10 empty] | 3 | 1 |  |  | 1578 | 317895152 | (715544.848532963, 1216200.8260240231) | (714846.8077720833, 1216153.221290168) | 1 | FALSE | FALSE | FALSE | FALSE | 1578 | 317895152 | 715544.8485 | 1216200.826 | 714970.1533 | 1216061.6481 | 1578 | 715544.8485 | 1216200.826 | 317895152 | 714970.1533 | 1216061.6481
LINEVN3384 | VN | 1214702534 | 1214702538.0 | 1214537505.0 | 110 | 18.6486 | 490-AL1/64-ST1A 110.0 | 182.9046 | 0.96 |  |  |  |  | 50 | LINESTRING (759068.2514375246 1241455.782913851, 759034.215005392 1241468.3791358992, 759120.4524774798 1241896.185046023, 759206.6299017445 1242326.9350751566, 759401.1542945185 1242521.7542756123, 759588.9897853793 1242709.8588696658, 759743.8233421333 1242864.9290976895, 759894.1471419989 1243015.4818171607, 760089.6928124259 1243211.3224094615, 760293.6996378787 1243415.6552600877, 760498.0073980894 1243620.2801723774, 760700.0260710646 1243822.6085806054, 760823.4388656946 1243959.00457826, 761014.2187986384 1244169.8545366835, 761191.1697022938 1244365.4318089976, 761345.1000146049 1244535.5569781568, 761502.3092586645 1244709.3067740076, 761675.0966094909 1244900.2834208377, 761844.3956691187 1245087.4037749625, 761999.6938832568 1245259.0499490572, 762209.5125680383 1245490.971874765, 762418.9925879382 1245722.5168076663, 762627.105475663 1245952.547461887, 762853.521956036 1246202.8282584255, 763082.295013517 1246455.6983980872, 763311.4322989098 1246708.9945408907, 763514.6497398475 1246933.637087698, 763723.2444783971 1247164.224702458, 763925.7307113002 1247388.0683083741, 764094.4391258215 1247455.654046147, 764352.3076941643 1247558.9613072346, 764600.887657689 1247658.5530147848, 764934.379853213 1247792.174097286, 765214.9994426906 1247904.609372206, 765510.4465013094 1248022.9810474687, 765781.1661895089 1248131.455301567, 766053.3541893908 1248240.5310452643, 766339.7598503279 1248355.2949074064, 766561.0682819835 1248443.9750805937, 766798.6414227834 1248539.1787710148, 767087.5796851935 1248654.9677323953, 767376.2005860964 1248770.635369295, 767731.4928553443 1248913.01733431, 768081.6765541055 1249053.3689133497, 768450.6162710846 1249201.231534988, 768821.5129541111 1249349.8903811232, 769082.687220816 1249273.389235445, 769339.4827753743 1249198.1811194874, 769653.6297887973 1249106.1714807267, 769925.7393192953 1248966.926698341, 770144.7278180281 1248854.8813259944, 770416.5350453658 1248715.8032450029, 770763.4534977037 1248634.0743447829, 771106.1930687581 1248553.3426436365) | line | [10 empty] | 3 | 1 |  |  | 1214702538 | 1214537505 | (759079.1508680246, 1241428.414082275) | (771119.802569008, 1248502.0928352121) | 1 | FALSE | FALSE | FALSE | FALSE |  | 1214537505 |  |  | 771106.1931 | 1248553.3426 | 1214702538 | 759068.2514 | 1241455.7829 | 1214537505 | 771106.1931 | 1248553.3426
LINEVN3385 | VN | 1215908511 | 4785.0 | 1214695819.0 | 110 | 2.9601 | 490-AL1/64-ST1A 110.0 | 182.9046 | 0.96 |  |  |  |  | 50 | LINESTRING (744186.8767163542 1231930.7267122585, 744467.681516553 1232138.378538083, 744771.0664110066 1232362.4486702387, 745069.209567277 1232582.6541081304, 745389.582054995 1232819.2872305159, 745707.070586526 1233053.78905084, 745987.3701668843 1233260.8235648586, 745922.9807087965 1233441.1705312745, 745938.5944510738 1233474.4090583) | line | [10 empty] | 3 | 1 |  |  | 4785 | 1214695819 | (744186.8767163542, 1231930.7267122585) | (745968.2799279809, 1233477.6271457165) | 1 | FALSE | FALSE | FALSE | FALSE | [6 empty] | 4785 | 744186.8767 | 1231930.7267 | 1214695819 | 745938.5945 | 1233474.4091
LINEVN3386 | VN | 1216256999 | 1216257007.0 | 4787.0 | 110 | 1.6723 | 490-AL1/64-ST1A 110.0 | 182.9046 | 0.96 |  |  |  |  | 50 | LINESTRING (736663.2367565252 1224555.5068168554, 736634.415126074 1224529.936383593, 736540.201037594 1224466.7458527344, 736462.1061033555 1224414.350394756, 736346.4641081111 1224336.7865187584, 736241.1329674477 1224266.125023647, 736119.931965767 1224184.826156863, 736004.2025116829 1224227.816462831, 735887.4432103382 1224271.1980058223, 735761.2704073808 1224318.0747326943, 735645.5201759036 1224361.0770410006, 735539.2389463588 1224400.5630878524, 735430.4703433375 1224440.971982325) | line | [10 empty] | 3 | 1 |  |  | 1216257007 | 4787 | (736687.5895151143, 1224547.7943527494) | (735430.4703433375, 1224440.971982325) | 1 | FALSE | FALSE | FALSE | FALSE | [6 empty] | 1216257007 | 736663.2368 | 1224555.5068 | 4787 | 735430.4703 | 1224440.972
LINEVN3387 | VN | 1216970738 | 1216970900.0 | 1216970886.0 | 220 | 0.13989 | 490-AL1/64-ST1A 220.0 | 365.8091 | 0.96 |  |  |  |  | 50 | LINESTRING (722741.2570002977 1173108.4871882673, 722738.7759614851 1173225.0390813071) | line | [10 empty] | 3 | 1 |  |  | 1216970900 | 1216970886 | (722747.1612020909, 1172945.3074085768) | (722835.0683005325, 1173256.0662120203) | 1 | FALSE | FALSE | FALSE | FALSE | [6 empty] | 1216970900 | 722741.257 | 1173108.4872 | 1216970886 | 722738.776 | 1173225.0391
LINEVN3388a | VN | 1217039144 | 732.0 | 1681.0 | 500 | 1.2624 | 490-AL1/64-ST1A 380.0 | 831.3844 | 0.96 |  |  |  |  | 50 | LINESTRING (716555.7436757592 1216990.8041562818, 716129.166188091 1216672.51970122, 715712.5665795443 1216361.687417319) | line | [10 empty] | 6 | 2 |  |  | 732 | 1681 | (716555.7436757592, 1216990.8041562818) | (715712.5665795443, 1216361.687417319) | 1 | FALSE | FALSE | FALSE | FALSE | 732 | 1681 | 716555.7437 | 1216990.8042 | 715712.5666 | 1216361.6874 | 732 | 716555.7437 | 1216990.8042 | 1681 | 715712.5666 | 1216361.6874
LINEVN3388b | VN | 1217039144 | 732.0 | 1681.0 | 500 | 1.2624 | 490-AL1/64-ST1A 380.0 | 831.3844 | 0.96 |  |  |  |  | 50 | LINESTRING (716555.7436757592 1216990.8041562818, 716129.166188091 1216672.51970122, 715712.5665795443 1216361.687417319) | line | [10 empty] | 6 | 2 |  |  | 732 | 1681 | (716555.7436757592, 1216990.8041562818) | (715712.5665795443, 1216361.687417319) | 1 | FALSE | FALSE | FALSE | FALSE | 732 | 1681 | 716555.7437 | 1216990.8042 | 715712.5666 | 1216361.6874 | 732 | 716555.7437 | 1216990.8042 | 1681 | 715712.5666 | 1216361.6874
LINEVN3389a | VN | 1217262404 | 5004.0 | 5005.0 | 500 | 4.9518 | 490-AL1/64-ST1A 380.0 | 831.3844 | 0.96 |  |  |  |  | 50 | LINESTRING (724146.425565238 1203414.1315335934, 724494.346704361 1203496.987057296, 724763.7430686061 1203561.1359024034, 725139.7329278571 1203650.683695029, 725526.912622097 1203742.9012578668, 725897.0655174307 1203831.6774152855, 726183.557112247 1203973.5155089272, 726830.1699886566 1204297.922985417, 727130.6923672282 1204445.1113453447, 727379.7196356367 1204572.7087190226, 727979.5675804485 1204869.4269309735) | line | [10 empty] | 6 | 2 |  |  | 5004 | 5005 | (724146.425565238, 1203414.1315335934) | (727979.5675804485, 1204869.4269309735) | 1 | FALSE | FALSE | FALSE | FALSE | 5004 |  | 724146.4256 | 1203414.1315 |  |  | 5004 | 724146.4256 | 1203414.1315 | 5005 | 727979.5676 | 1204869.4269
LINEVN3389b | VN | 1217262404 | 5004.0 | 5005.0 | 500 | 4.9518 | 490-AL1/64-ST1A 380.0 | 831.3844 | 0.96 |  |  |  |  | 50 | LINESTRING (724146.425565238 1203414.1315335934, 724494.346704361 1203496.987057296, 724763.7430686061 1203561.1359024034, 725139.7329278571 1203650.683695029, 725526.912622097 1203742.9012578668, 725897.0655174307 1203831.6774152855, 726183.557112247 1203973.5155089272, 726830.1699886566 1204297.922985417, 727130.6923672282 1204445.1113453447, 727379.7196356367 1204572.7087190226, 727979.5675804485 1204869.4269309735) | line | [10 empty] | 6 | 2 |  |  | 5004 | 5005 | (724146.425565238, 1203414.1315335934) | (727979.5675804485, 1204869.4269309735) | 1 | FALSE | FALSE | FALSE | FALSE | 5004 |  | 724146.4256 | 1203414.1315 |  |  | 5004 | 724146.4256 | 1203414.1315 | 5005 | 727979.5676 | 1204869.4269
LINEVN3390 | VN | 1217262405 | 5006.0 | 5004.0 | 500 | 0.84762 | 490-AL1/64-ST1A 380.0 | 831.3844 | 0.96 |  |  |  |  | 50 | LINESTRING (723609.7605882316 1203049.1350150465, 723746.4657154576 1203307.6833285522, 724146.425565238 1203414.1315335934) | line | [10 empty] | 3 | 1 |  |  | 5006 | 5004 | (723609.7605882316, 1203049.1350150465) | (724146.425565238, 1203414.1315335934) | 1 | FALSE | FALSE | FALSE | FALSE | 5006 | 5004 | 723609.7606 | 1203049.135 | 724146.4256 | 1203414.1315 | 5006 | 723609.7606 | 1203049.135 | 5004 | 724146.4256 | 1203414.1315
LINEVN3391 | VN | 1217262406 | 5006.0 | 5004.0 | 500 | 0.87045 | 490-AL1/64-ST1A 380.0 | 831.3844 | 0.96 |  |  |  |  | 50 | LINESTRING (723609.7605882316 1203049.1350150465, 723732.558254887 1203325.0818043672, 724146.425565238 1203414.1315335934) | line | [10 empty] | 3 | 1 |  |  | 5006 | 5004 | (723609.7605882316, 1203049.1350150465) | (724146.425565238, 1203414.1315335934) | 1 | FALSE | FALSE | FALSE | FALSE | 5006 | 5004 | 723609.7606 | 1203049.135 | 724146.4256 | 1203414.1315 | 5006 | 723609.7606 | 1203049.135 | 5004 | 724146.4256 | 1203414.1315
LINEVN3392a | VN | 1217262407 | 5007.0 | 5006.0 | 500 | 2.661 | 490-AL1/64-ST1A 380.0 | 831.3844 | 0.96 |  |  |  |  | 50 | LINESTRING (722463.0928002136 1201176.239911818, 722688.1450099605 1201414.284144779, 722936.7042637933 1201677.1942155913, 723089.471135024 1201988.5985734942, 723249.9592860228 1202315.7228173036, 723454.8039233033 1202733.2858463044, 723609.7605882316 1203049.1350150465) | line | [10 empty] | 6 | 2 |  |  | 5007 | 5006 | (722463.0928002136, 1201176.239911818) | (723609.7605882316, 1203049.1350150465) | 1 | FALSE | FALSE | FALSE | FALSE | 5007 | 5006 | 722463.0928 | 1201176.2399 | 723609.7606 | 1203049.135 | 5007 | 722463.0928 | 1201176.2399 | 5006 | 723609.7606 | 1203049.135
LINEVN3392b | VN | 1217262407 | 5007.0 | 5006.0 | 500 | 2.661 | 490-AL1/64-ST1A 380.0 | 831.3844 | 0.96 |  |  |  |  | 50 | LINESTRING (722463.0928002136 1201176.239911818, 722688.1450099605 1201414.284144779, 722936.7042637933 1201677.1942155913, 723089.471135024 1201988.5985734942, 723249.9592860228 1202315.7228173036, 723454.8039233033 1202733.2858463044, 723609.7605882316 1203049.1350150465) | line | [10 empty] | 6 | 2 |  |  | 5007 | 5006 | (722463.0928002136, 1201176.239911818) | (723609.7605882316, 1203049.1350150465) | 1 | FALSE | FALSE | FALSE | FALSE | 5007 | 5006 | 722463.0928 | 1201176.2399 | 723609.7606 | 1203049.135 | 5007 | 722463.0928 | 1201176.2399 | 5006 | 723609.7606 | 1203049.135
LINEVN3393 | VN | 1217262408 | 5007.0 | 1604.0 | 500 | 0.83089 | 490-AL1/64-ST1A 380.0 | 831.3844 | 0.96 |  |  |  |  | 50 | LINESTRING (722463.0928002136 1201176.239911818, 722208.7093252295 1200921.2730497704, 722211.2254031096 1200589.0395041376) | line | [10 empty] | 3 | 1 |  |  | 5007 | 1604 | (722463.0928002136, 1201176.239911818) | (722211.2254031096, 1200589.0395041376) | 1 | FALSE | FALSE | FALSE | FALSE | 5007 | 1604 | 722463.0928 | 1201176.2399 | 722211.2254 | 1200589.0395 | 5007 | 722463.0928 | 1201176.2399 | 1604 | 722211.2254 | 1200589.0395
LINEVN3394 | VN | 1217262409 | 1604.0 | 5007.0 | 500 | 0.81348 | 490-AL1/64-ST1A 380.0 | 831.3844 | 0.96 |  |  |  |  | 50 | LINESTRING (722211.2254031096 1200589.0395041376, 722227.5352673102 1200914.1077694704, 722463.0928002136 1201176.239911818) | line | [10 empty] | 3 | 1 |  |  | 1604 | 5007 | (722211.2254031096, 1200589.0395041376) | (722463.0928002136, 1201176.239911818) | 1 | FALSE | FALSE | FALSE | FALSE | 1604 | 5007 | 722211.2254 | 1200589.0395 | 722463.0928 | 1201176.2399 | 1604 | 722211.2254 | 1200589.0395 | 5007 | 722463.0928 | 1201176.2399
LINEVN3395 | VN | 1217262410 | 1606.0 | 1605.0 | 500 | 0.98786 | 490-AL1/64-ST1A 380.0 | 831.3844 | 0.96 |  |  |  |  | 50 | LINESTRING (721863.4294595798 1198328.3500004138, 722201.9284058561 1198554.8942153258, 722197.9829891899 1198970.7832886972) | line | [10 empty] | 3 | 1 |  |  | 1606 | 1605 | (721863.4294595798, 1198328.3500004138) | (722197.9829891899, 1198970.7832886972) | 1 | FALSE | FALSE | FALSE | FALSE | 1606 | 1605 | 721863.4295 | 1198328.35 | 722197.983 | 1198970.7833 | 1606 | 721863.4295 | 1198328.35 | 1605 | 722197.983 | 1198970.7833
LINEVN3396 | VN | 1217262411 | 1605.0 | 1606.0 | 500 | 0.9652 | 490-AL1/64-ST1A 380.0 | 831.3844 | 0.96 |  |  |  |  | 50 | LINESTRING (722197.9829891899 1198970.7832886972, 722184.2571733105 1198565.8513192385, 721863.4294595798 1198328.3500004138) | line | [10 empty] | 3 | 1 |  |  | 1605 | 1606 | (722197.9829891899, 1198970.7832886972) | (721863.4294595798, 1198328.3500004138) | 1 | FALSE | FALSE | FALSE | FALSE | 1605 | 1606 | 722197.983 | 1198970.7833 | 721863.4295 | 1198328.35 | 1605 | 722197.983 | 1198970.7833 | 1606 | 721863.4295 | 1198328.35
LINEVN3397 | VN | 1217287864 | 5010.0 | 654619454.0 | 110 | 2.1918 | 490-AL1/64-ST1A 110.0 | 182.9046 | 0.96 |  |  |  |  | 50 | LINESTRING (723401.7794002333 1179228.6599094009, 723356.2309112633 1179220.5041080678, 723183.775252763 1179146.5890180503, 723061.0340113302 1179094.6100434144, 722926.2168458917 1179061.63723522, 722741.7069680744 1179043.2190363244, 722663.9086247848 1179048.1619572681, 722590.8947730721 1179052.7935171851, 722506.1991999203 1179058.1672070143, 722419.2045343423 1179063.6919619243, 722335.8447476766 1179068.9863281576, 722250.7223762542 1179074.3910296033, 722167.5926735925 1179079.6651812277, 722109.1402481534 1179083.3754045938, 722051.59657249 1179087.0253014828, 721992.4215999201 1179090.7863026697, 721930.117056476 1179097.8460316907, 721855.3056336681 1179106.3286135814, 721769.5096933802 1179116.0560119736, 721689.4744184436 1179125.1353722946, 721610.5782478551 1179134.0785380586) | line | [10 empty] | 3 | 1 |  |  | 5010 | 654619454 | (723401.7794002333, 1179228.6599094009) | (721584.8730437321, 1179182.1770382568) | 1 | FALSE | FALSE | FALSE | FALSE |  | 654619454 |  |  | 721610.5782 | 1179134.0785 | 5010 | 723401.7794 | 1179228.6599 | 654619454 | 721610.5782 | 1179134.0785
LINEVN3398 | VN | 1217287880 | 5033.0 | 613559106.0 | 110 | 2.4075 | 490-AL1/64-ST1A 110.0 | 182.9046 | 0.96 |  |  |  |  | 50 | LINESTRING (723477.3235567675 1179074.429989018, 723440.1784851068 1179084.6955981576, 723242.4698287447 1179018.203544772, 723043.4829276439 1178951.2950164718, 722870.8409864204 1178951.9841754609, 722781.3408136881 1178952.3468971204, 722741.4107984481 1179000.0570760581, 722522.9365519511 1179014.1767845938, 722311.1631894134 1179027.85503853, 722081.8510826032 1179042.6697840698, 721892.5349827275 1179061.354841539, 721709.9758475941 1179079.3770656986, 721520.6934554329 1179098.0532757756) | line | [10 empty] | 3 | 1 |  |  | 5033 | 613559106 | (723477.3235567675, 1179074.429989018) | (721516.3142862422, 1179045.7895130531) | 1 | FALSE | FALSE | FALSE | FALSE |  | 613559106 |  |  | 721520.6935 | 1179098.0533 | 5033 | 723477.3236 | 1179074.43 | 613559106 | 721520.6935 | 1179098.0533
LINEVN3399a | VN | 1217916247 | 5044.0 | 1746.0 | 110 | 0.46737 | 490-AL1/64-ST1A 110.0 | 182.9046 | 0.96 |  |  |  |  | 50 | LINESTRING (710578.40194279 1201267.8620922924, 710775.5940472386 1201305.8534466473, 710960.848074037 1201341.5022798087) | line | [10 empty] | 6 | 2 |  |  | 5044 | 1746 | (710578.40194279, 1201267.8620922924) | (710960.848074037, 1201341.5022798087) | 1 | FALSE | FALSE | FALSE | FALSE |  | 1746 |  |  | 710960.8481 | 1201341.5023 | 5044 | 710578.4019 | 1201267.8621 | 1746 | 710960.8481 | 1201341.5023
LINEVN3399b | VN | 1217916247 | 5044.0 | 1746.0 | 110 | 0.46737 | 490-AL1/64-ST1A 110.0 | 182.9046 | 0.96 |  |  |  |  | 50 | LINESTRING (710578.40194279 1201267.8620922924, 710775.5940472386 1201305.8534466473, 710960.848074037 1201341.5022798087) | line | [10 empty] | 6 | 2 |  |  | 5044 | 1746 | (710578.40194279, 1201267.8620922924) | (710960.848074037, 1201341.5022798087) | 1 | FALSE | FALSE | FALSE | FALSE |  | 1746 |  |  | 710960.8481 | 1201341.5023 | 5044 | 710578.4019 | 1201267.8621 | 1746 | 710960.8481 | 1201341.5023
LINEVN3400 | VN | 1217916259 | 5053.0 | 1217916266.0 | 110 | 11.3638 | 490-AL1/64-ST1A 110.0 | 182.9046 | 0.96 |  |  |  |  | 50 | LINESTRING (709191.2384268539 1202807.201083536, 709231.2030489009 1202925.629816535, 709316.5611489404 1203007.2612580545, 709352.9194101059 1203042.0409621566, 709390.3863602866 1203077.8676567592, 709539.06685026 1203267.0576199358, 709902.5804987191 1203201.0738062914, 710284.4007044426 1203131.780147428, 710522.9445253123 1203011.8960707122, 710690.5719997651 1202987.3155138176, 710892.2329649137 1203149.7885492875, 711093.5764736275 1203312.0177664857, 711272.4635198961 1203456.1497824688, 711440.9486285732 1203591.9081853572, 711750.0972387436 1203702.3566868778, 712022.27013923 1203799.605733225, 712163.2099034991 1204032.118563379, 712375.0538150679 1204381.5949684866, 712513.4346900908 1204609.878713521, 712673.0640737218 1204873.2158749122, 712719.092300463 1204949.1628892773, 712996.8902604189 1204987.6675338165, 713133.9512084115 1204881.3115060737, 713432.744466292 1204982.607112021, 713560.3335714202 1205163.4981143042, 713771.2677228749 1205337.0838541624, 713934.6806268152 1205396.9415676093, 714175.7738519046 1205485.2489594056, 714340.6063184841 1205545.228762237, 714395.521355849 1205565.1999209444, 714763.1582663339 1205564.0867034728, 714934.2789673454 1205537.892426865, 715246.9798627469 1205490.016319886, 715563.2253541511 1205477.3592836899, 715831.7556560007 1205660.5183129183, 716058.5568714875 1205815.2286675905, 716296.764658052 1205977.7158011424, 716503.7822088619 1206118.9358529688, 716742.8459457643 1206282.007935439, 716936.7208975555 1206414.2722601187) | line | [10 empty] | 3 | 1 |  |  | 5053 | 1217916266 | (709191.2384268539, 1202807.201083536) | (716931.0953905024, 1206349.7978128346) | 1 | FALSE | FALSE | FALSE | FALSE | [6 empty] | 5053 | 709191.2384 | 1202807.2011 | 1217916266 | 716936.7209 | 1206414.2723
LINEVN3401 | VN | 1220702200 | 1220702213.0 | 5062.0 | 110 | 7.4711 | 490-AL1/64-ST1A 110.0 | 182.9046 | 0.96 |  |  |  |  | 50 | LINESTRING (715416.6734069245 1199786.9802234266, 715396.7121538336 1199861.6403713613, 715295.494439021 1199986.8215748712, 715160.3438672902 1200153.9685787677, 715008.7570271298 1200341.4660343921, 714921.9378927102 1200565.8920244153, 714815.0810327189 1200707.9647037727, 714672.8162872761 1200897.0941970085, 714506.7352551342 1200782.7873195515, 714338.2577259884 1200666.850770844, 714152.8594244608 1200539.256064383, 713972.4138417004 1200415.0688776833, 713811.7614376905 1200304.5075563549, 713605.4215114494 1200162.510236847, 713477.8682051884 1199977.3970816825, 713338.0475852347 1199774.4824716984, 713212.9182683474 1199592.8935506241, 713092.4576951327 1199418.0839212125, 712920.0939104956 1199295.8368618852, 712737.5060000173 1199166.3233452598, 712589.9082681122 1199061.6393971625, 712414.0994755157 1199014.2724122887, 712228.4970841291 1198964.2662600894, 712075.8988589844 1198923.156156005, 711822.0810837303 1198854.7733538994, 711666.766909271 1199060.1270011202, 711450.6182294426 1199051.540109242, 711239.1931405208 1199043.1284333537, 710972.00555439 1198932.5275087745, 710834.4352512048 1198875.5875584169, 710703.300319527 1198821.2999069365) | line | [10 empty] | 3 | 1 |  |  | 1220702213 | 5062 | (715449.602362984, 1199774.5023436153) | (710703.300319527, 1198821.2999069365) | 1 | FALSE | FALSE | FALSE | FALSE | [6 empty] | 1220702213 | 715416.6734 | 1199786.9802 | 5062 | 710703.3003 | 1198821.2999
LINEVN3403a | VN | 1225561448 | 5079.0 | 60.0 | 220 | 7.1556 | 490-AL1/64-ST1A 220.0 | 365.8091 | 0.96 |  |  |  |  | 50 | LINESTRING (716408.7474171505 1228144.9367659413, 715911.7534993966 1227731.6402552049, 715692.5273612118 1227346.9809757748, 715477.1652320675 1226968.700377431, 715203.9713522453 1226492.5904902022, 715015.2364451798 1226157.6064648954, 714836.2561337601 1225844.0858190292, 714625.3084354541 1225472.4710443756, 714419.1031185018 1225113.3806536023, 714226.1879109956 1224769.9131848174, 713936.2008731439 1224263.750554309, 713796.6816336969 1224020.2214634286, 713627.7692263309 1223718.9812233343, 713175.2783897883 1223185.5998046147) | line | [10 empty] | 6 | 2 |  |  | 5079 | 60 | (716408.7474171505, 1228144.9367659413) | (713175.2783897883, 1223185.5998046147) | 1 | FALSE | FALSE | FALSE | FALSE | 5079 | 60 | 716408.7474 | 1228144.9368 | 713175.2784 | 1223185.5998 | 5079 | 716408.7474 | 1228144.9368 | 60 | 713175.2784 | 1223185.5998
LINEVN3403b | VN | 1225561448 | 5079.0 | 60.0 | 220 | 7.1556 | 490-AL1/64-ST1A 220.0 | 365.8091 | 0.96 |  |  |  |  | 50 | LINESTRING (716408.7474171505 1228144.9367659413, 715911.7534993966 1227731.6402552049, 715692.5273612118 1227346.9809757748, 715477.1652320675 1226968.700377431, 715203.9713522453 1226492.5904902022, 715015.2364451798 1226157.6064648954, 714836.2561337601 1225844.0858190292, 714625.3084354541 1225472.4710443756, 714419.1031185018 1225113.3806536023, 714226.1879109956 1224769.9131848174, 713936.2008731439 1224263.750554309, 713796.6816336969 1224020.2214634286, 713627.7692263309 1223718.9812233343, 713175.2783897883 1223185.5998046147) | line | [10 empty] | 6 | 2 |  |  | 5079 | 60 | (716408.7474171505, 1228144.9367659413) | (713175.2783897883, 1223185.5998046147) | 1 | FALSE | FALSE | FALSE | FALSE | 5079 | 60 | 716408.7474 | 1228144.9368 | 713175.2784 | 1223185.5998 | 5079 | 716408.7474 | 1228144.9368 | 60 | 713175.2784 | 1223185.5998
LINEVN3404 | VN | 1225561449 | 5080.0 | 5081.0 | 110 | 0.62052 | 490-AL1/64-ST1A 110.0 | 182.9046 | 0.96 |  |  |  |  | 50 | LINESTRING (708420.4008525452 1217864.7156210805, 708467.5301316998 1217983.4251879714, 708516.4590748919 1218173.0616630174, 708551.9395770115 1218363.3096727466) | line | [10 empty] | 3 | 1 |  |  | 5080 | 5081 | (708420.4008525452, 1217864.7156210805) | (708551.9395770115, 1218363.3096727466) | 1 | FALSE | FALSE | FALSE | FALSE | [6 empty] | 5080 | 708420.4009 | 1217864.7156 | 5081 | 708551.9396 | 1218363.3097
LINEVN3405a | VN | 1225590601 | 306440155.0 | 5079.0 | 220 | 0.32924 | 490-AL1/64-ST1A 220.0 | 365.8091 | 0.96 |  |  |  |  | 50 | LINESTRING (716391.3746572876 1228418.627402037, 716398.1478418953 1228364.7476751558, 716408.7474171505 1228144.9367659413) | line | [10 empty] | 6 | 2 |  |  | 306440155 | 5079 | (716373.2555670134, 1228466.7569518087) | (716408.7474171505, 1228144.9367659413) | 1 | FALSE | FALSE | FALSE | FALSE |  | 5079 |  |  | 716408.7474 | 1228144.9368 | 306440155 | 716391.3747 | 1228418.6274 | 5079 | 716408.7474 | 1228144.9368
LINEVN3405b | VN | 1225590601 | 306440155.0 | 5079.0 | 220 | 0.32924 | 490-AL1/64-ST1A 220.0 | 365.8091 | 0.96 |  |  |  |  | 50 | LINESTRING (716391.3746572876 1228418.627402037, 716398.1478418953 1228364.7476751558, 716408.7474171505 1228144.9367659413) | line | [10 empty] | 6 | 2 |  |  | 306440155 | 5079 | (716373.2555670134, 1228466.7569518087) | (716408.7474171505, 1228144.9367659413) | 1 | FALSE | FALSE | FALSE | FALSE |  | 5079 |  |  | 716408.7474 | 1228144.9368 | 306440155 | 716391.3747 | 1228418.6274 | 5079 | 716408.7474 | 1228144.9368
LINEVN3406 | VN | 1225593374 | 5082.0 | 1065162219.0 | 110 | 7.4414 | 490-AL1/64-ST1A 110.0 | 182.9046 | 0.96 |  |  |  |  | 50 | LINESTRING (708501.417700795 1218171.6161986238, 708348.7782489436 1218187.461017936, 708142.4813866281 1218208.8732514477, 707903.8329361136 1218233.6547754935, 707666.9132637314 1218258.249796625, 707519.4645655393 1218264.1301373905, 707246.4220374948 1218275.0132549512, 707011.676924433 1218284.381617695, 706758.6857719223 1218294.4772415806, 706523.8103924126 1218303.8482240548, 706298.949660583 1218312.8192961712, 706070.481591083 1218321.9351362064, 705838.4936373355 1218331.1963681795, 705609.12989793 1218340.3539994573, 705381.8328256966 1218349.4266053443, 705156.0447388052 1218358.454902088, 704855.7198641326 1218370.4479284154, 704675.6865150388 1218328.4112445982, 704456.4832435211 1218277.2364302268, 704200.9365615379 1218217.5725460646, 703978.5455194232 1218165.6511539703, 703711.1234238668 1218103.2180790845, 703530.1823333522 1218060.972351031, 703425.2781793303 1218136.7766534453, 703327.4668905524 1218207.4588551167, 703196.5438111024 1218302.075124266, 703005.6666103032 1218440.0075176656, 702808.1545958375 1218438.9053734376, 702608.8230161221 1218436.919194489, 702465.2287650768 1218435.4889888081) | line | [10 empty] | 3 | 1 |  |  | 5082 | 1065162219 | (708501.417700795, 1218171.6161986238) | (702477.3560660993, 1218371.5968605129) | 1 | FALSE | FALSE | FALSE | FALSE |  | 1065162219 |  |  | 702465.2288 | 1218435.489 | 5082 | 708501.4177 | 1218171.6162 | 1065162219 | 702465.2288 | 1218435.489
LINEVN3407 | VN | 1225603996 | 1020776277.0 | 306440155.0 | 110 | 12.2869 | 490-AL1/64-ST1A 110.0 | 182.9046 | 0.96 |  |  |  |  | 50 | LINESTRING (722672.9564665264 1227682.8149526874, 722653.0273544899 1227682.3796667669, 722573.906625762 1227722.8967500161, 722471.1056266289 1227729.9376892585, 722371.0160999859 1227736.7872813132, 722260.595241168 1227744.3409957145, 722163.9606317536 1227750.960364478, 722021.5129685884 1227750.2523003418, 721855.8924702369 1227704.0680282312, 721731.2269688662 1227669.3056585426, 721589.7210367613 1227629.8484462968, 721422.1145673755 1227583.1219937867, 721287.8612497395 1227545.6850527297, 721153.4441113385 1227508.2033521177, 720975.7369649499 1227458.6557557567, 720815.9277507891 1227414.110061683, 720713.4303759721 1227315.3533095238, 720626.5444112577 1227231.6283278405, 720466.9824842757 1227077.9065495166, 720341.0864782194 1226956.5991721805, 720222.0293119826 1226841.899731161, 720108.7906993985 1226732.8054581338, 719981.5023087523 1226610.162886637, 719846.3957035675 1226479.999971051, 719738.0403926377 1226375.6094716091, 719660.8124177246 1226301.2027470116, 719559.0789820219 1226203.186364187, 719347.4308776313 1226124.6541761968, 719186.7975989343 1226065.0434888233, 718993.1671213339 1225993.1962055264, 718806.9376146592 1225924.0995854305, 718621.0672764218 1225855.128292034, 718436.1119303058 1225786.5073262416, 718187.5054265325 1225694.259881286, 717976.222755896 1225615.8730438058, 717831.2612037598 1225562.0838557733, 717638.9123608015 1225490.7189846698, 717486.0029857161 1225433.9907501382, 717325.6913495703 1225374.5143496755, 717190.4627935668 1225324.34485595, 717023.3088418653 1225497.739542591, 716783.9923972425 1225745.9874053267, 716541.0262024967 1225998.0401800047, 716246.5999315324 1226303.4555099786, 715986.6967564182 1226573.078258884, 715772.9015513122 1226794.869976339, 715579.0248847454 1226996.0059372252, 715445.2932744946 1227134.7324992614, 715536.4535230462 1227371.480744529, 715642.7691629269 1227647.617377707, 715739.5132619275 1227783.4472692802, 715854.2822099433 1227944.5673699756, 716142.3412719977 1228348.9932354242, 716191.4798057331 1228417.993094187, 716233.4698597708 1228429.8564175502) | line | [10 empty] | 3 | 1 |  |  | 1020776277 | 306440155 | (722707.9027044183, 1227695.2890124305) | (716373.2555670134, 1228466.7569518087) | 1 | FALSE | FALSE | FALSE | FALSE | [6 empty] | 1020776277 | 722672.9565 | 1227682.815 | 306440155 | 716233.4699 | 1228429.8564
LINEVN3408 | VN | 1225617505 | 4022.0 | 5097.0 | 500 | 0.8792 | 490-AL1/64-ST1A 380.0 | 831.3844 | 0.96 |  |  |  |  | 50 | LINESTRING (714372.4637084698 1220612.250664615, 714111.206690408 1220768.7697557542, 713693.1353054666 1220676.584773984) | line | [10 empty] | 3 | 1 |  |  | 4022 | 5097 | (714372.4637084698, 1220612.250664615) | (713693.1353054666, 1220676.584773984) | 1 | FALSE | FALSE | FALSE | FALSE | 4022 | 5097 | 714372.4637 | 1220612.2507 | 713693.1353 | 1220676.5848 | 4022 | 714372.4637 | 1220612.2507 | 5097 | 713693.1353 | 1220676.5848
LINEVN3409 | VN | 1225617506 | 5097.0 | 4022.0 | 500 | 0.89514 | 490-AL1/64-ST1A 380.0 | 831.3844 | 0.96 |  |  |  |  | 50 | LINESTRING (713693.1353054666 1220676.584773984, 714111.2684211651 1220786.0404176242, 714372.4637084698 1220612.250664615) | line | [10 empty] | 3 | 1 |  |  | 5097 | 4022 | (713693.1353054666, 1220676.584773984) | (714372.4637084698, 1220612.250664615) | 1 | FALSE | FALSE | FALSE | FALSE | 5097 | 4022 | 713693.1353 | 1220676.5848 | 714372.4637 | 1220612.2507 | 5097 | 713693.1353 | 1220676.5848 | 4022 | 714372.4637 | 1220612.2507
LINEVN3410a | VN | 1225617507 | 5098.0 | 5099.0 | 500 | 0.82778 | 490-AL1/64-ST1A 380.0 | 831.3844 | 0.96 |  |  |  |  | 50 | LINESTRING (711104.2565692919 1220179.5993683944, 711794.0729316524 1220177.621071133) | line | [10 empty] | 6 | 2 |  |  | 5098 | 5099 | (711104.2565692919, 1220179.5993683944) | (711794.0729316524, 1220177.621071133) | 1 | FALSE | FALSE | FALSE | FALSE | 5098 | 5099 | 711104.2566 | 1220179.5994 | 711794.0729 | 1220177.6211 | 5098 | 711104.2566 | 1220179.5994 | 5099 | 711794.0729 | 1220177.6211
LINEVN3410b | VN | 1225617507 | 5098.0 | 5099.0 | 500 | 0.82778 | 490-AL1/64-ST1A 380.0 | 831.3844 | 0.96 |  |  |  |  | 50 | LINESTRING (711104.2565692919 1220179.5993683944, 711794.0729316524 1220177.621071133) | line | [10 empty] | 6 | 2 |  |  | 5098 | 5099 | (711104.2565692919, 1220179.5993683944) | (711794.0729316524, 1220177.621071133) | 1 | FALSE | FALSE | FALSE | FALSE | 5098 | 5099 | 711104.2566 | 1220179.5994 | 711794.0729 | 1220177.6211 | 5098 | 711104.2566 | 1220179.5994 | 5099 | 711794.0729 | 1220177.6211
LINEVN3411a | VN | 1225617508 | 5099.0 | 5097.0 | 500 | 2.3562 | 490-AL1/64-ST1A 380.0 | 831.3844 | 0.96 |  |  |  |  | 50 | LINESTRING (711794.0729316524 1220177.621071133, 712179.5884016927 1220278.905974744, 712599.5586950349 1220389.2485420967, 713171.4488752519 1220539.508777122, 713693.1353054666 1220676.584773984) | line | [10 empty] | 6 | 2 |  |  | 5099 | 5097 | (711794.0729316524, 1220177.621071133) | (713693.1353054666, 1220676.584773984) | 1 | FALSE | FALSE | FALSE | FALSE | 5099 | 5097 | 711794.0729 | 1220177.6211 | 713693.1353 | 1220676.5848 | 5099 | 711794.0729 | 1220177.6211 | 5097 | 713693.1353 | 1220676.5848
LINEVN3411b | VN | 1225617508 | 5099.0 | 5097.0 | 500 | 2.3562 | 490-AL1/64-ST1A 380.0 | 831.3844 | 0.96 |  |  |  |  | 50 | LINESTRING (711794.0729316524 1220177.621071133, 712179.5884016927 1220278.905974744, 712599.5586950349 1220389.2485420967, 713171.4488752519 1220539.508777122, 713693.1353054666 1220676.584773984) | line | [10 empty] | 6 | 2 |  |  | 5099 | 5097 | (711794.0729316524, 1220177.621071133) | (713693.1353054666, 1220676.584773984) | 1 | FALSE | FALSE | FALSE | FALSE | 5099 | 5097 | 711794.0729 | 1220177.6211 | 713693.1353 | 1220676.5848 | 5099 | 711794.0729 | 1220177.6211 | 5097 | 713693.1353 | 1220676.5848
LINEVN3412a | VN | 1225617509 | 4021.0 | 5098.0 | 500 | 3.0057 | 490-AL1/64-ST1A 380.0 | 831.3844 | 0.96 |  |  |  |  | 50 | LINESTRING (708674.8798493207 1220789.577864851, 709120.783309235 1220677.6021023947, 709573.839094955 1220563.8412279964, 710039.5100040791 1220446.9145002519, 710521.0038444707 1220326.0243735241, 711104.2565692919 1220179.5993683944) | line | [10 empty] | 6 | 2 |  |  | 4021 | 5098 | (708674.8798493207, 1220789.577864851) | (711104.2565692919, 1220179.5993683944) | 1 | FALSE | FALSE | FALSE | FALSE | 4021 | 5098 | 708674.8798 | 1220789.5779 | 711104.2566 | 1220179.5994 | 4021 | 708674.8798 | 1220789.5779 | 5098 | 711104.2566 | 1220179.5994
LINEVN3412b | VN | 1225617509 | 4021.0 | 5098.0 | 500 | 3.0057 | 490-AL1/64-ST1A 380.0 | 831.3844 | 0.96 |  |  |  |  | 50 | LINESTRING (708674.8798493207 1220789.577864851, 709120.783309235 1220677.6021023947, 709573.839094955 1220563.8412279964, 710039.5100040791 1220446.9145002519, 710521.0038444707 1220326.0243735241, 711104.2565692919 1220179.5993683944) | line | [10 empty] | 6 | 2 |  |  | 4021 | 5098 | (708674.8798493207, 1220789.577864851) | (711104.2565692919, 1220179.5993683944) | 1 | FALSE | FALSE | FALSE | FALSE | 4021 | 5098 | 708674.8798 | 1220789.5779 | 711104.2566 | 1220179.5994 | 4021 | 708674.8798 | 1220789.5779 | 5098 | 711104.2566 | 1220179.5994
LINEVN3413a | VN | 1225617510 | 2723.0 | 4020.0 | 220 | 0.15654 | 490-AL1/64-ST1A 220.0 | 365.8091 | 0.96 |  |  |  |  | 50 | LINESTRING (710649.5987384538 1220190.3416595447, 710641.8949409364 1220271.5525058843, 710653.7538783049 1220318.9690830684) | line | [10 empty] | 6 | 2 |  |  | 2723 | 4020 | (710649.5987384538, 1220190.3416595447) | (710653.7538783049, 1220318.9690830684) | 1 | FALSE | FALSE | FALSE | FALSE | 2723 | 4020 | 710649.5987 | 1220190.3417 | 710653.7539 | 1220318.9691 | 2723 | 710649.5987 | 1220190.3417 | 4020 | 710653.7539 | 1220318.9691
LINEVN3413b | VN | 1225617510 | 2723.0 | 4020.0 | 220 | 0.15654 | 490-AL1/64-ST1A 220.0 | 365.8091 | 0.96 |  |  |  |  | 50 | LINESTRING (710649.5987384538 1220190.3416595447, 710641.8949409364 1220271.5525058843, 710653.7538783049 1220318.9690830684) | line | [10 empty] | 6 | 2 |  |  | 2723 | 4020 | (710649.5987384538, 1220190.3416595447) | (710653.7538783049, 1220318.9690830684) | 1 | FALSE | FALSE | FALSE | FALSE | 2723 | 4020 | 710649.5987 | 1220190.3417 | 710653.7539 | 1220318.9691 | 2723 | 710649.5987 | 1220190.3417 | 4020 | 710653.7539 | 1220318.9691
LINEVN3414 | VN | 1226072852 | 5104.0 | 5105.0 | 110 | 1.3103 | 490-AL1/64-ST1A 110.0 | 182.9046 | 0.96 |  |  |  |  | 50 | LINESTRING (674785.1633154297 1185031.5041613604, 674777.0935174861 1184976.0679422303, 674782.6508230664 1184908.5351301269, 674815.7438509293 1184857.4603988933, 674860.7054876211 1184781.161428118, 674844.9045321641 1184693.5634256601, 674828.9150162042 1184602.2257931158, 674808.9975035321 1184397.1257960363, 674782.5334072238 1184192.887887048, 674768.4690230254 1184044.4847348563, 674745.7845200329 1183972.0160864734) | line | [10 empty] | 3 | 1 |  |  | 5104 | 5105 | (674785.1633154297, 1185031.5041613604) | (674745.7845200329, 1183972.0160864734) | 1 | FALSE | FALSE | FALSE | FALSE | [6 empty] | 5104 | 674785.1633 | 1185031.5042 | 5105 | 674745.7845 | 1183972.0161
LINEVN3415a | VN | 1227497591 | 5121.0 | 1227497597.0 | 110 | 2.2333 | 490-AL1/64-ST1A 110.0 | 182.9046 | 0.96 |  |  |  |  | 50 | LINESTRING (697116.9065647388 1206110.6231972065, 697315.422662357 1206020.7730466612, 697518.8403795216 1205928.7185362303, 697748.5269264054 1205824.7749408586, 698012.7581546105 1205824.3081557448, 698294.8661111109 1205823.8178246757, 698293.2108553002 1205758.8375128426, 698482.1072634403 1205702.5660553607, 698624.8989897466 1205658.8404148768, 698729.1498718121 1205513.2077617752, 698729.2368714989 1205482.3215631288) | line | [10 empty] | 6 | 2 |  |  | 5121 | 1227497597 | (697116.9065647388, 1206110.6231972065) | (698740.2089748974, 1205428.5513768897) | 1 | FALSE | FALSE | FALSE | FALSE | 5121 | 1227497597 | 697116.9066 | 1206110.6232 | 698729.2369 | 1205482.3216 | 5121 | 697116.9066 | 1206110.6232 | 1227497597 | 698729.2369 | 1205482.3216
LINEVN3415b | VN | 1227497591 | 5121.0 | 1227497597.0 | 110 | 2.2333 | 490-AL1/64-ST1A 110.0 | 182.9046 | 0.96 |  |  |  |  | 50 | LINESTRING (697116.9065647388 1206110.6231972065, 697315.422662357 1206020.7730466612, 697518.8403795216 1205928.7185362303, 697748.5269264054 1205824.7749408586, 698012.7581546105 1205824.3081557448, 698294.8661111109 1205823.8178246757, 698293.2108553002 1205758.8375128426, 698482.1072634403 1205702.5660553607, 698624.8989897466 1205658.8404148768, 698729.1498718121 1205513.2077617752, 698729.2368714989 1205482.3215631288) | line | [10 empty] | 6 | 2 |  |  | 5121 | 1227497597 | (697116.9065647388, 1206110.6231972065) | (698740.2089748974, 1205428.5513768897) | 1 | FALSE | FALSE | FALSE | FALSE | 5121 | 1227497597 | 697116.9066 | 1206110.6232 | 698729.2369 | 1205482.3216 | 5121 | 697116.9066 | 1206110.6232 | 1227497597 | 698729.2369 | 1205482.3216
LINEVN3417a | VN | 1228023248 | 823246918.0 | 5130.0 | 220 | 9.816 | 490-AL1/64-ST1A 220.0 | 365.8091 | 0.96 |  |  |  |  | 50 | LINESTRING (915712.7467743387 1292309.82886172, 915757.547007726 1292313.657312122, 916041.7202497623 1292243.2803483738, 916411.4450090907 1292153.7901812, 916764.4029353899 1292066.9143921505, 917072.2194263774 1291969.2916458761, 917300.5430191499 1291894.5235608825, 917658.4041616368 1291778.5312653752, 917965.6108532005 1291695.9129095068, 918349.7399513032 1291598.5132988847, 918602.0454680986 1291532.1901803436, 918900.6256975632 1291453.9176879213, 919215.5424636638 1291375.4703329897, 919542.4779005321 1291283.4020666166, 919861.534722666 1291201.3590809186, 920179.7584984577 1291120.5265749577, 920563.0834157225 1291016.4779337721, 920915.4435306602 1290768.7104624251, 921229.0081354144 1290541.562425616, 921536.8397293226 1290321.0097567306, 921817.258799555 1290116.9528693776, 922065.7783582001 1289941.0780229752, 922267.5849634317 1289795.609739561, 922717.9873462605 1289468.6520018505, 922958.3765790774 1289297.7458313913, 923093.0187201425 1289200.4932695045, 923128.9552831327 1289179.5279123727) | line | [10 empty] | 6 | 2 |  |  | 823246918 | 5130 | (915666.7074688956, 1292314.0571679675) | (923128.9552831327, 1289179.5279123727) | 1 | FALSE | FALSE | FALSE | FALSE |  | 5130 |  |  | 923128.9553 | 1289179.5279 | 823246918 | 915712.7468 | 1292309.8289 | 5130 | 923128.9553 | 1289179.5279
LINEVN3417b | VN | 1228023248 | 823246918.0 | 5130.0 | 220 | 9.816 | 490-AL1/64-ST1A 220.0 | 365.8091 | 0.96 |  |  |  |  | 50 | LINESTRING (915712.7467743387 1292309.82886172, 915757.547007726 1292313.657312122, 916041.7202497623 1292243.2803483738, 916411.4450090907 1292153.7901812, 916764.4029353899 1292066.9143921505, 917072.2194263774 1291969.2916458761, 917300.5430191499 1291894.5235608825, 917658.4041616368 1291778.5312653752, 917965.6108532005 1291695.9129095068, 918349.7399513032 1291598.5132988847, 918602.0454680986 1291532.1901803436, 918900.6256975632 1291453.9176879213, 919215.5424636638 1291375.4703329897, 919542.4779005321 1291283.4020666166, 919861.534722666 1291201.3590809186, 920179.7584984577 1291120.5265749577, 920563.0834157225 1291016.4779337721, 920915.4435306602 1290768.7104624251, 921229.0081354144 1290541.562425616, 921536.8397293226 1290321.0097567306, 921817.258799555 1290116.9528693776, 922065.7783582001 1289941.0780229752, 922267.5849634317 1289795.609739561, 922717.9873462605 1289468.6520018505, 922958.3765790774 1289297.7458313913, 923093.0187201425 1289200.4932695045, 923128.9552831327 1289179.5279123727) | line | [10 empty] | 6 | 2 |  |  | 823246918 | 5130 | (915666.7074688956, 1292314.0571679675) | (923128.9552831327, 1289179.5279123727) | 1 | FALSE | FALSE | FALSE | FALSE |  | 5130 |  |  | 923128.9553 | 1289179.5279 | 823246918 | 915712.7468 | 1292309.8289 | 5130 | 923128.9553 | 1289179.5279
LINEVN3420a | VN | 1228587169 | 5135.0 | 1229192873.0 | 220 | 33.3499 | 490-AL1/64-ST1A 220.0 | 365.8091 | 0.96 |  |  |  |  | 50 | LINESTRING (813757.6707365189 1249539.2794118638, 813813.0789893197 1249521.9660236468, 813884.9882280238 1249694.65420577, 813964.5826229069 1249885.7967087384, 813817.9018743044 1250215.0754188728, 813788.0118053654 1250282.172335314, 813679.950057596 1250524.7662810257, 813581.2532493416 1250746.3172417574, 813708.9403204776 1250982.394649341, 813869.5491195582 1251279.379291077, 814067.2526201474 1251644.919287061, 814189.4260566714 1251870.8381440565, 814262.8580854721 1252006.610387529, 814203.70767262 1252241.9570520076, 814085.4078265608 1252712.6833726559, 813971.6139490693 1253165.4186548383, 813904.8690069853 1253430.981141727, 813810.6147074713 1253806.0331338579, 813742.267815547 1254077.9566537791, 813608.259144777 1254611.1682143686, 813561.3388724374 1254797.8213364477, 813472.0810974184 1255152.982515559, 813389.818255465 1255480.2796735025, 813294.0922392611 1255861.161718822, 813300.8262943955 1256250.5385918259, 813307.7714556972 1256652.6939584517, 813314.5328448699 1257043.4331710106, 813321.4146206056 1257441.746485207, 813328.0584781237 1257826.3956258968, 813332.137344342 1258062.5645304816, 813209.0703387111 1258332.661458461, 813049.35705608 1258683.1834504951, 812919.3148467587 1258968.600523248, 812742.2211660554 1259357.2684718962, 812622.5785541384 1259619.870721809, 812428.0385507309 1260046.8500412612, 812264.5871603772 1260405.5831387383, 812044.9110103531 1260887.7147597244, 811993.2048514633 1261365.5248898359, 811945.1056789958 1261809.8579358805, 811917.0654572446 1262068.9130125237, 811874.3858654618 1262463.224311034, 811816.1053917888 1263001.650259801, 811774.5912623194 1263385.1784021026, 811745.6127637767 1263652.914826281, 811467.6358076797 1263882.233124753, 811235.8907432456 1264073.4038171736, 811053.5910761944 1264223.7898410626, 810858.8942737388 1264384.3947389198, 810477.8862010853 1264698.7255256113, 810189.710363288 1264936.4527020357, 809996.4540745722 1265095.890338323, 809736.0441623039 1265310.7323983922, 809540.6126745886 1265471.9549030587, 809169.508736012 1265778.1223516623, 808939.3451988929 1265968.023316509, 808934.7664857324 1266242.2063127453, 808930.3123209418 1266509.2055031427, 808926.1504901297 1266758.604745931, 808920.0331394325 1267124.8500347934, 808913.2347651343 1267532.549507539, 808907.2997738721 1267887.8032278896, 808900.7813871644 1268277.8916539105, 808896.1948455272 1268552.4069793364, 808891.5194043459 1268832.5787378352, 808883.3221900515 1269323.1753974697, 808877.1363836818 1269693.4724065438, 808870.9748833749 1270062.3083436042, 808842.278825968 1270485.0265430512, 808816.5339864 1270864.1097429108, 808799.0881412604 1271121.1061696915, 808768.8196752421 1271566.9360913963, 808753.1984704873 1271797.1364902812, 808731.2948989841 1272119.7178250481, 808707.3340832837 1272472.6355439306, 808681.0118718044 1272860.1489767074, 808654.9167984477 1273244.4983069617, 808634.7745964287 1273541.068974724, 808608.1171409783 1273933.6273804174, 808583.9113512458 1274290.0963237237, 808558.0828168147 1274670.4515223356, 808539.8410656385 1274939.119773237, 808537.5255642802 1275096.3383784555, 808544.1638831848 1275174.8862295344, 808547.9956885958 1275220.2930207034) | line | [10 empty] | 6 | 2 |  |  | 5135 | 1229192873 | (813757.6707365189, 1249539.2794118638) | (808562.3606240475, 1275290.3918895624) | 1 | FALSE | FALSE | FALSE | FALSE | [6 empty] | 5135 | 813757.6707 | 1249539.2794 | 1229192873 | 808547.9957 | 1275220.293
LINEVN3420b | VN | 1228587169 | 5135.0 | 1229192873.0 | 220 | 33.3499 | 490-AL1/64-ST1A 220.0 | 365.8091 | 0.96 |  |  |  |  | 50 | LINESTRING (813757.6707365189 1249539.2794118638, 813813.0789893197 1249521.9660236468, 813884.9882280238 1249694.65420577, 813964.5826229069 1249885.7967087384, 813817.9018743044 1250215.0754188728, 813788.0118053654 1250282.172335314, 813679.950057596 1250524.7662810257, 813581.2532493416 1250746.3172417574, 813708.9403204776 1250982.394649341, 813869.5491195582 1251279.379291077, 814067.2526201474 1251644.919287061, 814189.4260566714 1251870.8381440565, 814262.8580854721 1252006.610387529, 814203.70767262 1252241.9570520076, 814085.4078265608 1252712.6833726559, 813971.6139490693 1253165.4186548383, 813904.8690069853 1253430.981141727, 813810.6147074713 1253806.0331338579, 813742.267815547 1254077.9566537791, 813608.259144777 1254611.1682143686, 813561.3388724374 1254797.8213364477, 813472.0810974184 1255152.982515559, 813389.818255465 1255480.2796735025, 813294.0922392611 1255861.161718822, 813300.8262943955 1256250.5385918259, 813307.7714556972 1256652.6939584517, 813314.5328448699 1257043.4331710106, 813321.4146206056 1257441.746485207, 813328.0584781237 1257826.3956258968, 813332.137344342 1258062.5645304816, 813209.0703387111 1258332.661458461, 813049.35705608 1258683.1834504951, 812919.3148467587 1258968.600523248, 812742.2211660554 1259357.2684718962, 812622.5785541384 1259619.870721809, 812428.0385507309 1260046.8500412612, 812264.5871603772 1260405.5831387383, 812044.9110103531 1260887.7147597244, 811993.2048514633 1261365.5248898359, 811945.1056789958 1261809.8579358805, 811917.0654572446 1262068.9130125237, 811874.3858654618 1262463.224311034, 811816.1053917888 1263001.650259801, 811774.5912623194 1263385.1784021026, 811745.6127637767 1263652.914826281, 811467.6358076797 1263882.233124753, 811235.8907432456 1264073.4038171736, 811053.5910761944 1264223.7898410626, 810858.8942737388 1264384.3947389198, 810477.8862010853 1264698.7255256113, 810189.710363288 1264936.4527020357, 809996.4540745722 1265095.890338323, 809736.0441623039 1265310.7323983922, 809540.6126745886 1265471.9549030587, 809169.508736012 1265778.1223516623, 808939.3451988929 1265968.023316509, 808934.7664857324 1266242.2063127453, 808930.3123209418 1266509.2055031427, 808926.1504901297 1266758.604745931, 808920.0331394325 1267124.8500347934, 808913.2347651343 1267532.549507539, 808907.2997738721 1267887.8032278896, 808900.7813871644 1268277.8916539105, 808896.1948455272 1268552.4069793364, 808891.5194043459 1268832.5787378352, 808883.3221900515 1269323.1753974697, 808877.1363836818 1269693.4724065438, 808870.9748833749 1270062.3083436042, 808842.278825968 1270485.0265430512, 808816.5339864 1270864.1097429108, 808799.0881412604 1271121.1061696915, 808768.8196752421 1271566.9360913963, 808753.1984704873 1271797.1364902812, 808731.2948989841 1272119.7178250481, 808707.3340832837 1272472.6355439306, 808681.0118718044 1272860.1489767074, 808654.9167984477 1273244.4983069617, 808634.7745964287 1273541.068974724, 808608.1171409783 1273933.6273804174, 808583.9113512458 1274290.0963237237, 808558.0828168147 1274670.4515223356, 808539.8410656385 1274939.119773237, 808537.5255642802 1275096.3383784555, 808544.1638831848 1275174.8862295344, 808547.9956885958 1275220.2930207034) | line | [10 empty] | 6 | 2 |  |  | 5135 | 1229192873 | (813757.6707365189, 1249539.2794118638) | (808562.3606240475, 1275290.3918895624) | 1 | FALSE | FALSE | FALSE | FALSE | [6 empty] | 5135 | 813757.6707 | 1249539.2794 | 1229192873 | 808547.9957 | 1275220.293
LINEVN3421 | VN | 1228592057 | 292021982.0 | 306733941.0 | 110 | 2.3218 | 490-AL1/64-ST1A 110.0 | 182.9046 | 0.96 |  |  |  |  | 50 | LINESTRING (693690.3377270359 1202232.9455088433, 693829.1197271019 1202174.4174202706, 694062.6351136479 1202097.7260128872, 694319.8048592609 1202013.264943535, 694560.0607453064 1201934.3593935466, 694750.6189340679 1201851.9779555032, 694820.7555950984 1201859.0378051142, 694907.5576157955 1201867.777530896, 695045.70320804 1201860.6458605127, 695176.9908612594 1201853.872692221, 695312.850656193 1201846.8724888451, 695384.2971684791 1201843.1886275639, 695405.026714334 1201934.6636358544, 695365.4719289135 1202002.3206441733) | line | [10 empty] | 3 | 1 |  |  | 292021982 | 306733941 | (693659.7644821602, 1202165.4015801349) | (695313.3862845892, 1202003.3646702108) | 1 | FALSE | FALSE | FALSE | FALSE | 292021982 |  | 693690.3377 | 1202232.9455 |  |  | 292021982 | 693690.3377 | 1202232.9455 | 306733941 | 695365.4719 | 1202002.3206
LINEVN3422 | VN | 1228974814 | 214.0 | 294127333.0 | 110 | 1.7149 | 490-AL1/64-ST1A 110.0 | 182.9046 | 0.96 |  |  |  |  | 50 | LINESTRING (703255.9986664392 1207256.6378317212, 703444.1616911106 1207354.1528148497, 703543.5943520516 1207463.3248619896, 703683.2833637197 1207616.6871537734, 703892.8414972407 1207846.7710157344, 704094.6973569632 1208068.401347841, 704193.1266762268 1208176.4636466422, 704263.7555178757 1208254.0199038947) | line | [10 empty] | 3 | 1 |  |  | 214 | 294127333 | (703255.9986664392, 1207256.6378317212) | (704330.040544997, 1208383.0591266088) | 1 | FALSE | FALSE | FALSE | FALSE | 214 | 294127333 | 703255.9987 | 1207256.6378 | 704263.7555 | 1208254.0199 | 214 | 703255.9987 | 1207256.6378 | 294127333 | 704263.7555 | 1208254.0199
LINEVN3426 | VN | 1229242168 | 5194.0 | 2975.0 | 110 | 0.078572 | 490-AL1/64-ST1A 110.0 | 182.9046 | 0.96 |  |  |  |  | 50 | LINESTRING (709615.6409759497 1183653.8558655712, 709652.009323077 1183599.4082206073) | line | [10 empty] | 3 | 1 |  |  | 5194 | 2975 | (709615.6409759497, 1183653.8558655712) | (709652.009323077, 1183599.4082206073) | 1 | FALSE | FALSE | FALSE | FALSE |  | 2975 |  |  | 709652.0093 | 1183599.4082 | 5194 | 709615.641 | 1183653.8559 | 2975 | 709652.0093 | 1183599.4082
LINEVN3427 | VN | 1229242169 | 5195.0 | 2975.0 | 110 | 0.074462 | 490-AL1/64-ST1A 110.0 | 182.9046 | 0.96 |  |  |  |  | 50 | LINESTRING (709651.4048684103 1183661.4571820118, 709652.009323077 1183599.4082206073) | line | [10 empty] | 3 | 1 |  |  | 5195 | 2975 | (709651.4048684103, 1183661.4571820118) | (709652.009323077, 1183599.4082206073) | 1 | FALSE | FALSE | FALSE | FALSE |  | 2975 |  |  | 709652.0093 | 1183599.4082 | 5195 | 709651.4049 | 1183661.4572 | 2975 | 709652.0093 | 1183599.4082
LINEVN3428 | VN | 1229242170 | 5196.0 | 2975.0 | 110 | 0.072991 | 490-AL1/64-ST1A 110.0 | 182.9046 | 0.96 |  |  |  |  | 50 | LINESTRING (709639.9643323569 1183659.029648356, 709652.009323077 1183599.4082206073) | line | [10 empty] | 3 | 1 |  |  | 5196 | 2975 | (709639.9643323569, 1183659.029648356) | (709652.009323077, 1183599.4082206073) | 1 | FALSE | FALSE | FALSE | FALSE |  | 2975 |  |  | 709652.0093 | 1183599.4082 | 5196 | 709639.9643 | 1183659.0296 | 2975 | 709652.0093 | 1183599.4082
LINEVN3429 | VN | 1229242171 | 5197.0 | 2975.0 | 110 | 0.074448 | 490-AL1/64-ST1A 110.0 | 182.9046 | 0.96 |  |  |  |  | 50 | LINESTRING (709627.4092615276 1183656.3628685127, 709652.009323077 1183599.4082206073) | line | [10 empty] | 3 | 1 |  |  | 5197 | 2975 | (709627.4092615276, 1183656.3628685127) | (709652.009323077, 1183599.4082206073) | 1 | FALSE | FALSE | FALSE | FALSE |  | 2975 |  |  | 709652.0093 | 1183599.4082 | 5197 | 709627.4093 | 1183656.3629 | 2975 | 709652.0093 | 1183599.4082
LINEVN3430a | VN | 1229242251 | 155.0 | 2963.0 | 110 | 0.48652 | 490-AL1/64-ST1A 110.0 | 182.9046 | 0.96 |  |  |  |  | 50 | LINESTRING (701877.2453421192 1186849.8088120355, 701776.5199605806 1186664.0825249818, 701686.2346135892 1186492.2033471847) | line | [10 empty] | 6 | 2 |  |  | 155 | 2963 | (701877.2453421192, 1186849.8088120355) | (701686.2346135892, 1186492.2033471847) | 1 | FALSE | FALSE | FALSE | FALSE | 155 | 2963 | 701877.2453 | 1186849.8088 | 701686.2346 | 1186492.2033 | 155 | 701877.2453 | 1186849.8088 | 2963 | 701686.2346 | 1186492.2033
LINEVN3430b | VN | 1229242251 | 155.0 | 2963.0 | 110 | 0.48652 | 490-AL1/64-ST1A 110.0 | 182.9046 | 0.96 |  |  |  |  | 50 | LINESTRING (701877.2453421192 1186849.8088120355, 701776.5199605806 1186664.0825249818, 701686.2346135892 1186492.2033471847) | line | [10 empty] | 6 | 2 |  |  | 155 | 2963 | (701877.2453421192, 1186849.8088120355) | (701686.2346135892, 1186492.2033471847) | 1 | FALSE | FALSE | FALSE | FALSE | 155 | 2963 | 701877.2453 | 1186849.8088 | 701686.2346 | 1186492.2033 | 155 | 701877.2453 | 1186849.8088 | 2963 | 701686.2346 | 1186492.2033
LINEVN3431 | VN | 1229806946 | 1192268300.0 | 528.0 | 220 | 0.77875 | 490-AL1/64-ST1A 220.0 | 365.8091 | 0.96 |  |  |  |  | 50 | LINESTRING (787202.2241086534 1324430.4442389787, 787315.32001791 1324359.8159245446, 787176.254907582 1324235.0175151806, 786931.5562170462 1324015.4419164336) | line | [10 empty] | 3 | 1 |  |  | 1192268300 | 528 | (787030.6435399078, 1324384.3202358743) | (786931.5562170462, 1324015.4419164336) | 1 | FALSE | FALSE | FALSE | FALSE | 1192268300 | 528 | 787202.2241 | 1324430.4442 | 786931.5562 | 1324015.4419 | 1192268300 | 787202.2241 | 1324430.4442 | 528 | 786931.5562 | 1324015.4419
LINEVN3432 | VN | 1230042250 | 505724241.0 | 575.0 | 110 | 22.8272 | 490-AL1/64-ST1A 110.0 | 182.9046 | 0.96 |  |  |  |  | 50 | LINESTRING (766978.9284543291 1274538.551581889, 767222.8242262548 1274416.7657469867, 767466.05340648 1274295.3298742818, 767675.4566354764 1274190.7719781392, 767878.1526789927 1274089.577665887, 768085.3009848548 1273986.1425912261, 768286.2572215082 1273885.8097991922, 768502.4962019968 1273777.8506771093, 768800.1208459433 1273629.2646974563, 769055.0502062098 1273501.9956544992, 769263.3365884135 1273398.012037239, 769470.5831109157 1273294.5518117156, 769681.109112612 1273189.4496735763, 769915.4916322543 1273072.446094934, 769990.0168674502 1272855.406869839, 770042.5300563441 1272702.4486478483, 770129.5858687309 1272448.9272319977, 770213.9776998505 1272203.174568831, 770263.189051306 1272059.8611171828, 770353.3043675052 1271797.4232260257, 770393.4917101702 1271680.3733600667, 770553.548584952 1271214.2375598778, 770674.2370603699 1270862.7901339857, 770745.5001081575 1270655.252010735, 770774.5030328336 1270263.3129636964, 770810.3257724454 1269779.3039318514, 770829.7627222219 1269516.7097555092, 770854.7732168895 1269178.7141011623, 770888.9270777742 1268717.1804548115, 770896.3909800386 1268616.2617522895, 770924.9832980921 1268229.930420562, 770945.9636562587 1267946.475511408, 770957.6166169031 1267788.8923125449, 770965.8582357308 1267677.510111231, 771003.0618079768 1267174.7859520237, 771022.027580552 1266918.529468553, 771045.7507826923 1266597.9101531836, 771065.8164390083 1266326.7215231212, 771083.4859717686 1266087.8082196205, 771108.3068310758 1265752.4780720493, 771131.0788275141 1265444.5895889432, 771242.983463186 1265203.2664452135, 771346.6458877868 1264979.7137874202, 771450.4986207789 1264755.7533074608, 771560.8941417809 1264517.6934223494, 771677.8106616314 1264265.5560899742, 771793.1041326075 1264016.9465585034, 771938.8058905208 1263702.7452074736, 772092.9213447634 1263370.3876557522, 772260.9580473045 1263008.0344801913, 772415.6239758725 1262674.519769921, 772498.5825113918 1262495.6141370959, 772715.361647323 1262028.160245124, 772837.656097239 1261764.4596763228, 772940.958611118 1261541.6904851557, 773061.4646484372 1261281.84837739, 773239.868644941 1261104.3210230814, 773400.3313357641 1260944.6688819649, 773647.83581046 1260698.3993756545, 773844.652585472 1260502.5607903122, 773968.000220378 1260379.8329105582, 774260.6986440734 1260088.6007645698, 774356.5438760472 1259993.2391148845, 774478.2210837286 1259872.1802398423, 774622.5035288883 1259728.6060572618, 774800.627533929 1259551.3801672126, 775013.9162486414 1259339.1751482175, 775215.8282046185 1259138.2943790394, 775451.3312579966 1258903.9818445086) | line | [10 empty] | 3 | 1 |  |  | 505724241 | 575 | (766988.1663080029, 1274609.2679303915) | (775451.3312579966, 1258903.9818445086) | 1 | FALSE | FALSE | FALSE | FALSE |  | 575 |  |  | 775451.3313 | 1258903.9818 | 505724241 | 766978.9285 | 1274538.5516 | 575 | 775451.3313 | 1258903.9818
LINEVN3433 | VN | 1230268380 | 1229192873.0 | 1229075428.0 | 110 | 21.4913 | 490-AL1/64-ST1A 110.0 | 182.9046 | 0.96 |  |  |  |  | 50 | LINESTRING (808581.8639328314 1275220.2619284093, 808576.4194097703 1275173.4331867653, 808572.119452949 1274888.8991151296, 808607.2889945236 1274599.8832434262, 808625.4600363388 1274329.5314119293, 808642.824752355 1274071.161509412, 808662.7373037838 1273774.732461672, 808678.3107160359 1273542.9484871132, 808690.8380704444 1273356.5255849035, 808708.266748769 1273097.1045104333, 808724.1579818262 1272860.7070244213, 808747.7926239921 1272508.8599229828, 808774.9835053326 1272104.1062995105, 808792.9857393815 1271836.2104137915, 808807.3281365565 1271622.803144719, 808822.7205581928 1271393.674314124, 808840.0700498449 1271135.4369406905, 808858.04636849 1270867.8507284008, 808882.5991507436 1270502.3176780387, 808896.4546999265 1270296.1017014005, 808911.9872640623 1270064.8153354998, 808917.4582172099 1269725.155636372, 808923.7344292938 1269335.7287232927, 808928.2941145455 1269053.0314946424, 808932.0640874124 1268818.3967750212, 808936.9340836863 1268516.2398648506, 808940.8557869691 1268272.7388324384, 808946.3359672369 1267932.8027210548, 808950.6569693214 1267664.1081176896, 808954.4938632341 1267425.7543510913, 808959.3389138407 1267124.7155524774, 808962.7890327997 1266910.0942225852, 808965.9526389957 1266713.5047217787, 808970.3349836282 1266441.6556385749, 808973.7368950174 1266229.6134378319, 808976.7191243449 1266044.735305983, 809171.1340289973 1265887.3868077411, 809424.3829719073 1265682.4136151671, 809656.1675096498 1265494.8225926398, 809858.09787357 1265331.3950156728, 809976.909967687 1265235.237706318, 810156.880028161 1265089.585782875, 810337.1159999131 1264943.726746186, 810493.672147661 1264817.0206268127, 810700.8191839164 1264649.3853057134, 810946.0297651452 1264450.9386737521, 811306.827279086 1264158.9530889345, 811557.4518858378 1263956.134277719, 811920.6284952335 1263662.238948134, 812250.0535496732 1263395.657144715, 812621.009211964 1263308.090362565, 812994.5845944253 1263219.911240286, 813214.010355667 1263168.1257264027, 813417.9781364318 1263119.985574131, 813677.8495739903 1263058.6512555904, 813819.796415949 1263025.142575461, 814028.6828462515 1262975.8479861768, 814355.0287918353 1262904.1193677017, 814602.9863263355 1262849.6149332272, 814816.1665827038 1262802.7702096822, 815163.2080269384 1262726.4945497205, 815419.2487673487 1262670.2275025065, 815614.734012303 1262768.015469002, 815813.8267608851 1262867.6014101852, 815960.2164021948 1262940.842658107, 816163.8484223135 1263078.9062742647, 816264.0169347364 1263243.1047832714, 816358.5391498393 1263290.4750514715, 816446.5066851414 1263291.0577499503, 816455.0255697435 1263310.773118289) | line | [10 empty] | 3 | 1 |  |  | 1229192873 | 1229075428 | (808562.3606240475, 1275290.3918895624) | (816467.1707812326, 1263328.3103843555) | 1 | FALSE | FALSE | FALSE | FALSE | [6 empty] | 1229192873 | 808581.8639 | 1275220.2619 | 1229075428 | 816455.0256 | 1263310.7731
LINEVN3434 | VN | 1230806183 | 1317937608.0 | 306295540.0 | 220 | 0.071247 | 490-AL1/64-ST1A 220.0 | 365.8091 | 0.96 |  |  |  |  | 50 | LINESTRING (701074.0353262373 1177137.895936436, 701072.1681347507 1177155.6734010214, 701097.2064411207 1177188.7660104323) | line | [10 empty] | 3 | 1 |  |  | 1317937608 | 306295540 | (700842.678179938, 1177283.0010612796) | (701253.2444309157, 1177344.8354011166) | 1 | FALSE | FALSE | FALSE | FALSE |  | 306295540 |  |  | 701097.2064 | 1177188.766 | 1317937608 | 701074.0353 | 1177137.8959 | 306295540 | 701097.2064 | 1177188.766
LINEVN3435a | VN | 1230806301 | 2966.0 | 762471641.0 | 220 | 0.46861 | 490-AL1/64-ST1A 220.0 | 365.8091 | 0.96 |  |  |  |  | 50 | LINESTRING (702758.6360546853 1183098.0946520583, 702722.4776948465 1183186.987117321, 702667.4075025555 1183322.3840176628, 702621.9435531631 1183434.1534973134, 702647.7584938183 1183444.2428034868) | line | [10 empty] | 6 | 2 |  |  | 2966 | 762471641 | (702758.6360546853, 1183098.0946520583) | (702701.3125401277, 1183452.9758306192) | 1 | FALSE | FALSE | FALSE | FALSE | 2966 |  | 702758.6361 | 1183098.0947 |  |  | 2966 | 702758.6361 | 1183098.0947 | 762471641 | 702647.7585 | 1183444.2428
LINEVN3435b | VN | 1230806301 | 2966.0 | 762471641.0 | 220 | 0.46861 | 490-AL1/64-ST1A 220.0 | 365.8091 | 0.96 |  |  |  |  | 50 | LINESTRING (702758.6360546853 1183098.0946520583, 702722.4776948465 1183186.987117321, 702667.4075025555 1183322.3840176628, 702621.9435531631 1183434.1534973134, 702647.7584938183 1183444.2428034868) | line | [10 empty] | 6 | 2 |  |  | 2966 | 762471641 | (702758.6360546853, 1183098.0946520583) | (702701.3125401277, 1183452.9758306192) | 1 | FALSE | FALSE | FALSE | FALSE | 2966 |  | 702758.6361 | 1183098.0947 |  |  | 2966 | 702758.6361 | 1183098.0947 | 762471641 | 702647.7585 | 1183444.2428
LINEVN3436a | VN | 1230806325 | 36.0 | 28.0 | 220 | 0.78289 | 490-AL1/64-ST1A 220.0 | 365.8091 | 0.96 |  |  |  |  | 50 | LINESTRING (696774.3870308232 1180102.3548051333, 696986.3967820109 1180318.1419396044, 697234.439939782 1180564.927449369) | line | [10 empty] | 6 | 2 |  |  | 36 | 28 | (696774.3870308232, 1180102.3548051333) | (697234.439939782, 1180564.927449369) | 1 | FALSE | FALSE | FALSE | FALSE | 36 | 28 | 696774.387 | 1180102.3548 | 697234.4399 | 1180564.9274 | 36 | 696774.387 | 1180102.3548 | 28 | 697234.4399 | 1180564.9274
LINEVN3436b | VN | 1230806325 | 36.0 | 28.0 | 220 | 0.78289 | 490-AL1/64-ST1A 220.0 | 365.8091 | 0.96 |  |  |  |  | 50 | LINESTRING (696774.3870308232 1180102.3548051333, 696986.3967820109 1180318.1419396044, 697234.439939782 1180564.927449369) | line | [10 empty] | 6 | 2 |  |  | 36 | 28 | (696774.3870308232, 1180102.3548051333) | (697234.439939782, 1180564.927449369) | 1 | FALSE | FALSE | FALSE | FALSE | 36 | 28 | 696774.387 | 1180102.3548 | 697234.4399 | 1180564.9274 | 36 | 696774.387 | 1180102.3548 | 28 | 697234.4399 | 1180564.9274
LINEVN3437a | VN | 1230806326 | 29.0 | 44.0 | 220 | 0.10187 | 490-AL1/64-ST1A 220.0 | 365.8091 | 0.96 |  |  |  |  | 50 | LINESTRING (717005.5692616078 1178633.2310689883, 716926.9759053631 1178665.309689929) | line | [10 empty] | 6 | 2 |  |  | 29 | 44 | (717005.5692616078, 1178633.2310689883) | (716926.9759053631, 1178665.309689929) | 1 | FALSE | FALSE | FALSE | FALSE | 29 | 44 | 717005.5693 | 1178633.2311 | 716926.9759 | 1178665.3097 | 29 | 717005.5693 | 1178633.2311 | 44 | 716926.9759 | 1178665.3097
LINEVN3437b | VN | 1230806326 | 29.0 | 44.0 | 220 | 0.10187 | 490-AL1/64-ST1A 220.0 | 365.8091 | 0.96 |  |  |  |  | 50 | LINESTRING (717005.5692616078 1178633.2310689883, 716926.9759053631 1178665.309689929) | line | [10 empty] | 6 | 2 |  |  | 29 | 44 | (717005.5692616078, 1178633.2310689883) | (716926.9759053631, 1178665.309689929) | 1 | FALSE | FALSE | FALSE | FALSE | 29 | 44 | 717005.5693 | 1178633.2311 | 716926.9759 | 1178665.3097 | 29 | 717005.5693 | 1178633.2311 | 44 | 716926.9759 | 1178665.3097
LINEVN3438 | VN | 1230806328 | 5328.0 | 562.0 | 500 | 0.78563 | 490-AL1/64-ST1A 380.0 | 831.3844 | 0.96 |  |  |  |  | 50 | LINESTRING (711575.7776397059 1178080.2709637317, 711221.2556810102 1178043.9081201209, 710942.6654290315 1178150.569604876) | line | [10 empty] | 3 | 1 |  |  | 5328 | 562 | (711575.7776397059, 1178080.2709637317) | (710942.6654290315, 1178150.569604876) | 1 | FALSE | FALSE | FALSE | FALSE | 5328 | 562 | 711575.7776 | 1178080.271 | 710942.6654 | 1178150.5696 | 5328 | 711575.7776 | 1178080.271 | 562 | 710942.6654 | 1178150.5696
LINEVN3439 | VN | 1230806329 | 5328.0 | 562.0 | 500 | 0.7759 | 490-AL1/64-ST1A 380.0 | 831.3844 | 0.96 |  |  |  |  | 50 | LINESTRING (711575.7776397059 1178080.2709637317, 711221.5019340243 1178064.0998458506, 710942.6654290315 1178150.569604876) | line | [10 empty] | 3 | 1 |  |  | 5328 | 562 | (711575.7776397059, 1178080.2709637317) | (710942.6654290315, 1178150.569604876) | 1 | FALSE | FALSE | FALSE | FALSE | 5328 | 562 | 711575.7776 | 1178080.271 | 710942.6654 | 1178150.5696 | 5328 | 711575.7776 | 1178080.271 | 562 | 710942.6654 | 1178150.5696
LINEVN3440a | VN | 1230806330 | 5328.0 | 5329.0 | 500 | 5.8198 | 490-AL1/64-ST1A 380.0 | 831.3844 | 0.96 |  |  |  |  | 50 | LINESTRING (711575.7776397059 1178080.2709637317, 711967.0525891291 1178110.51720859, 712320.5805716269 1178137.8432658487, 712683.7778172223 1178165.930763425, 713071.5311129867 1178195.9135471277, 713469.7631309561 1178226.71918493, 713842.6846882475 1178255.5666053642, 714224.0943278166 1178285.0693098074, 714612.2528279237 1178315.1059457487, 714964.4252594585 1178342.3632306678, 715353.9403885233 1178372.5057033044, 715685.9651228837 1178398.2154867065, 716057.4654697251 1178426.9793211818, 716411.1915740483 1178454.3725891565) | line | [10 empty] | 6 | 2 |  |  | 5328 | 5329 | (711575.7776397059, 1178080.2709637317) | (716411.1915740483, 1178454.3725891565) | 1 | FALSE | FALSE | FALSE | FALSE | 5328 | 5329 | 711575.7776 | 1178080.271 | 716411.1916 | 1178454.3726 | 5328 | 711575.7776 | 1178080.271 | 5329 | 716411.1916 | 1178454.3726
LINEVN3440b | VN | 1230806330 | 5328.0 | 5329.0 | 500 | 5.8198 | 490-AL1/64-ST1A 380.0 | 831.3844 | 0.96 |  |  |  |  | 50 | LINESTRING (711575.7776397059 1178080.2709637317, 711967.0525891291 1178110.51720859, 712320.5805716269 1178137.8432658487, 712683.7778172223 1178165.930763425, 713071.5311129867 1178195.9135471277, 713469.7631309561 1178226.71918493, 713842.6846882475 1178255.5666053642, 714224.0943278166 1178285.0693098074, 714612.2528279237 1178315.1059457487, 714964.4252594585 1178342.3632306678, 715353.9403885233 1178372.5057033044, 715685.9651228837 1178398.2154867065, 716057.4654697251 1178426.9793211818, 716411.1915740483 1178454.3725891565) | line | [10 empty] | 6 | 2 |  |  | 5328 | 5329 | (711575.7776397059, 1178080.2709637317) | (716411.1915740483, 1178454.3725891565) | 1 | FALSE | FALSE | FALSE | FALSE | 5328 | 5329 | 711575.7776 | 1178080.271 | 716411.1916 | 1178454.3726 | 5328 | 711575.7776 | 1178080.271 | 5329 | 716411.1916 | 1178454.3726
LINEVN3441 | VN | 1230806331 | 5329.0 | 5330.0 | 500 | 0.96772 | 490-AL1/64-ST1A 380.0 | 831.3844 | 0.96 |  |  |  |  | 50 | LINESTRING (716411.1915740483 1178454.3725891565, 716770.5568781907 1178471.0077898202, 717187.933437808 1178311.87692425) | line | [10 empty] | 3 | 1 |  |  | 5329 | 5330 | (716411.1915740483, 1178454.3725891565) | (717187.933437808, 1178311.87692425) | 1 | FALSE | FALSE | FALSE | FALSE | 5329 | 5330 | 716411.1916 | 1178454.3726 | 717187.9334 | 1178311.8769 | 5329 | 716411.1916 | 1178454.3726 | 5330 | 717187.9334 | 1178311.8769
LINEVN3442 | VN | 1230806332 | 5329.0 | 5330.0 | 500 | 0.9809 | 490-AL1/64-ST1A 380.0 | 831.3844 | 0.96 |  |  |  |  | 50 | LINESTRING (716411.1915740483 1178454.3725891565, 716775.7491684442 1178494.163633101, 717187.933437808 1178311.87692425) | line | [10 empty] | 3 | 1 |  |  | 5329 | 5330 | (716411.1915740483, 1178454.3725891565) | (717187.933437808, 1178311.87692425) | 1 | FALSE | FALSE | FALSE | FALSE | 5329 | 5330 | 716411.1916 | 1178454.3726 | 717187.9334 | 1178311.8769 | 5329 | 716411.1916 | 1178454.3726 | 5330 | 717187.9334 | 1178311.8769
LINEVN3443a | VN | 1230806333 | 5330.0 | 5331.0 | 500 | 7.2991 | 490-AL1/64-ST1A 380.0 | 831.3844 | 0.96 |  |  |  |  | 50 | LINESTRING (717187.933437808 1178311.87692425, 717528.5444094976 1178171.6077875833, 717869.7184011654 1178031.1017679612, 718173.829411577 1177905.8712068375, 718470.9971918701 1177783.507929536, 718850.6080529296 1177627.193652773, 719219.041458512 1177475.4795578055, 719575.5617555508 1177328.6814181078, 719975.3720814728 1177286.1543451722, 720589.136669401 1177220.8814427555, 721055.2318969553 1177171.318593335, 721201.7084501712 1176837.330226756, 721342.455000982 1176516.3819674468, 721453.3294823879 1176263.5686102074, 721591.035732723 1175949.5709075772, 721730.0883861167 1175632.5063987174, 721863.4880969673 1175328.3275715522) | line | [10 empty] | 6 | 2 |  |  | 5330 | 5331 | (717187.933437808, 1178311.87692425) | (721863.4880969673, 1175328.3275715522) | 1 | FALSE | FALSE | FALSE | FALSE | 5330 | 5331 | 717187.9334 | 1178311.8769 | 721863.4881 | 1175328.3276 | 5330 | 717187.9334 | 1178311.8769 | 5331 | 721863.4881 | 1175328.3276
LINEVN3443b | VN | 1230806333 | 5330.0 | 5331.0 | 500 | 7.2991 | 490-AL1/64-ST1A 380.0 | 831.3844 | 0.96 |  |  |  |  | 50 | LINESTRING (717187.933437808 1178311.87692425, 717528.5444094976 1178171.6077875833, 717869.7184011654 1178031.1017679612, 718173.829411577 1177905.8712068375, 718470.9971918701 1177783.507929536, 718850.6080529296 1177627.193652773, 719219.041458512 1177475.4795578055, 719575.5617555508 1177328.6814181078, 719975.3720814728 1177286.1543451722, 720589.136669401 1177220.8814427555, 721055.2318969553 1177171.318593335, 721201.7084501712 1176837.330226756, 721342.455000982 1176516.3819674468, 721453.3294823879 1176263.5686102074, 721591.035732723 1175949.5709075772, 721730.0883861167 1175632.5063987174, 721863.4880969673 1175328.3275715522) | line | [10 empty] | 6 | 2 |  |  | 5330 | 5331 | (717187.933437808, 1178311.87692425) | (721863.4880969673, 1175328.3275715522) | 1 | FALSE | FALSE | FALSE | FALSE | 5330 | 5331 | 717187.9334 | 1178311.8769 | 721863.4881 | 1175328.3276 | 5330 | 717187.9334 | 1178311.8769 | 5331 | 721863.4881 | 1175328.3276
LINEVN3444 | VN | 1230806338 | 5332.0 | 5331.0 | 500 | 0.82472 | 490-AL1/64-ST1A 380.0 | 831.3844 | 0.96 |  |  |  |  | 50 | LINESTRING (722191.7230256614 1174725.7376627051, 722005.9808804947 1175026.4541995276, 721863.4880969673 1175328.3275715522) | line | [10 empty] | 3 | 1 |  |  | 5332 | 5331 | (722191.7230256614, 1174725.7376627051) | (721863.4880969673, 1175328.3275715522) | 1 | FALSE | FALSE | FALSE | FALSE | 5332 | 5331 | 722191.723 | 1174725.7377 | 721863.4881 | 1175328.3276 | 5332 | 722191.723 | 1174725.7377 | 5331 | 721863.4881 | 1175328.3276
LINEVN3445 | VN | 1230806339 | 5331.0 | 5332.0 | 500 | 0.82886 | 490-AL1/64-ST1A 380.0 | 831.3844 | 0.96 |  |  |  |  | 50 | LINESTRING (721863.4880969673 1175328.3275715522, 721987.6050944977 1175017.958910763, 722191.7230256614 1174725.7376627051) | line | [10 empty] | 3 | 1 |  |  | 5331 | 5332 | (721863.4880969673, 1175328.3275715522) | (722191.7230256614, 1174725.7376627051) | 1 | FALSE | FALSE | FALSE | FALSE | 5331 | 5332 | 721863.4881 | 1175328.3276 | 722191.723 | 1174725.7377 | 5331 | 721863.4881 | 1175328.3276 | 5332 | 722191.723 | 1174725.7377
LINEVN3446a | VN | 1230806340 | 5332.0 | 272740093.0 | 500 | 1.4129 | 490-AL1/64-ST1A 380.0 | 831.3844 | 0.96 |  |  |  |  | 50 | LINESTRING (722191.7230256614 1174725.7376627051, 722386.4342885504 1174438.091216993, 722581.3254251531 1174150.180942946, 722454.2227793133 1173910.139433966, 722355.5968358079 1173723.8777636238) | line | [10 empty] | 6 | 2 |  |  | 5332 | 272740093 | (722191.7230256614, 1174725.7376627051) | (722438.1746466458, 1173533.3644384032) | 1 | FALSE | FALSE | FALSE | FALSE | 5332 | 272740093 | 722191.723 | 1174725.7377 | 722355.5968 | 1173723.8778 | 5332 | 722191.723 | 1174725.7377 | 272740093 | 722355.5968 | 1173723.8778
LINEVN3446b | VN | 1230806340 | 5332.0 | 272740093.0 | 500 | 1.4129 | 490-AL1/64-ST1A 380.0 | 831.3844 | 0.96 |  |  |  |  | 50 | LINESTRING (722191.7230256614 1174725.7376627051, 722386.4342885504 1174438.091216993, 722581.3254251531 1174150.180942946, 722454.2227793133 1173910.139433966, 722355.5968358079 1173723.8777636238) | line | [10 empty] | 6 | 2 |  |  | 5332 | 272740093 | (722191.7230256614, 1174725.7376627051) | (722438.1746466458, 1173533.3644384032) | 1 | FALSE | FALSE | FALSE | FALSE | 5332 | 272740093 | 722191.723 | 1174725.7377 | 722355.5968 | 1173723.8778 | 5332 | 722191.723 | 1174725.7377 | 272740093 | 722355.5968 | 1173723.8778
LINEVN3447 | VN | 1230806354 | 5354.0 | 857523792.0 | 110 | 0.61699 | 490-AL1/64-ST1A 110.0 | 182.9046 | 0.96 |  |  |  |  | 50 | LINESTRING (722570.2867636421 1175150.895134519, 722370.0784756095 1175059.458945977, 722301.6831666011 1175208.4278542036, 722247.3890961792 1175326.6985376026) | line | [10 empty] | 3 | 1 |  |  | 5354 | 857523792 | (722570.2867636421, 1175150.895134519) | (722166.5851782827, 1175298.6727309348) | 1 | FALSE | FALSE | FALSE | FALSE |  | 857523792 |  |  | 722247.3891 | 1175326.6985 | 5354 | 722570.2868 | 1175150.8951 | 857523792 | 722247.3891 | 1175326.6985
LINEVN3448 | VN | 1230806355 | 857523792.0 | 5355.0 | 110 | 0.41669 | 490-AL1/64-ST1A 110.0 | 182.9046 | 0.96 |  |  |  |  | 50 | LINESTRING (722208.253615528 1175342.9276108332, 722226.564709103 1175367.9740503866, 722218.2329006557 1175385.134793183, 722195.5964131306 1175435.7362862998, 722389.9336224839 1175524.212535372, 722412.1555368897 1175506.8882855086) | line | [10 empty] | 3 | 1 |  |  | 857523792 | 5355 | (722166.5851782827, 1175298.6727309348) | (722412.1555368897, 1175506.8882855086) | 1 | FALSE | FALSE | FALSE | FALSE | [6 empty] | 857523792 | 722208.2536 | 1175342.9276 | 5355 | 722412.1555 | 1175506.8883
LINEVN3449 | VN | 1230806378 | 5378.0 | 1230806370.0 | 110 | 6.6809 | 490-AL1/64-ST1A 110.0 | 182.9046 | 0.96 |  |  |  |  | 50 | LINESTRING (724254.018983761 1177488.9366553833, 724191.5176516107 1177483.7438356117, 723970.6138549747 1177418.1247693414, 723769.8614868368 1177323.7634980865, 723546.9514565745 1177225.2414276039, 723317.580158074 1177123.8572609997, 723100.5389720792 1177027.9330154224, 722883.1366431757 1176931.8531329855, 722657.0031302712 1176831.9116434758, 722467.6446771703 1176748.2222876807, 722480.6595903401 1176709.5179200817, 722223.0742547152 1176597.1482163037, 721950.2522154339 1176546.8042183237, 722047.858421019 1176327.06332465, 722155.9630449098 1176083.6704441046, 722267.4681129012 1175832.6216326444, 722373.8867161634 1175593.0459488623, 722412.1555368897 1175506.8882855086, 722489.326757092 1175333.1609720225, 722570.2867636421 1175150.895134519, 722772.8202372785 1175244.793058684, 722963.4808828149 1175333.1821636467, 723206.0256259424 1175445.623147471, 723449.801958213 1175558.6495995123, 723698.5417569142 1175673.967835556, 723801.8580006693 1175504.9727524724, 723826.5401371483 1175449.937667848) | line | [10 empty] | 3 | 1 |  |  | 5378 | 1230806370 | (724254.018983761, 1177488.9366553833) | (723826.482649667, 1175425.4363298435) | 1 | FALSE | FALSE | FALSE | FALSE | [6 empty] | 5378 | 724254.019 | 1177488.9367 | 1230806370 | 723826.5401 | 1175449.9377
LINEVN3450a | VN | 1231852583 | 5380.0 | 1231852582.0 | 110 | 15.7643 | 490-AL1/64-ST1A 110.0 | 182.9046 | 0.96 | [5 empty] | LINESTRING (868346.6156287845 1232798.395746024, 868600.5271247821 1232810.301352883, 868847.4859310557 1232821.8750375838, 869094.0843378673 1232833.4354646043, 869348.9043588866 1232845.4017376641, 869600.5106626438 1232857.211536528, 869829.563149055 1232867.957130131, 870059.1296510035 1232878.7434861225, 870277.5670665547 1232888.9943992358, 870511.2887605851 1232899.9755502006, 870759.6826960915 1232911.647039327, 871010.0778053945 1232923.4098695375, 871259.3254173084 1232935.1172163642, 871510.9458292113 1232946.9423671195, 871757.8764344637 1232958.5495175628, 872010.0552300708 1232970.4072025302, 872258.6811879613 1232982.104202137, 872510.9045713746 1232993.966391834, 872758.427183006 1233005.6103164626, 873011.154400894 1233017.4933720785, 873262.2311198195 1233029.3040328734, 873510.9979645365 1233032.7712244901, 873761.526294978 1233036.2606686132, 873911.13691306 1233038.3537562795, 874161.6658634793 1233041.868466735, 874423.9311649165 1233045.5430059195, 874610.5217500047 1233048.155650891, 874843.4432500948 1233051.4165372325, 875082.8291357788 1233054.7761510555, 875302.8453719006 1233057.8686859075, 875525.2245799571 1233060.9901287982, 875714.7373422264 1233063.6430510227, 875934.8204248408 1233066.7406687294, 876219.7278003396 1233071.9112218982, 876446.6701151372 1233075.0698870001, 876706.0755968608 1233078.674329386, 876967.4539442487 1233082.9463140555, 877186.9003675 1233087.3854204218, 877503.548927336 1233095.1304754964, 877707.4929940214 1233095.072178103, 877975.155415433 1233098.1960511976, 878237.4456834849 1233106.1334699749, 878515.3239542167 1233108.5725248659, 878698.4664395028 1233000.670073234, 878955.571660609 1232858.307453854, 879138.2481508758 1232754.0567353368, 879404.058718032 1232602.0500672425, 879599.1066948839 1232489.8149748726, 879834.4396278546 1232357.758702686, 880054.9802009617 1232231.6227305091, 880226.9833225496 1232133.3323901137, 880464.8155137319 1231997.6527551142, 880614.1947668638 1231911.6934724255, 880780.088749423 1231815.061383723, 880925.8745791117 1231893.5213145087, 881094.8173615229 1231976.8738839845) | line | [10 empty] | 6 | 2 |  |  | 5380 | 1231852582 | (868346.6156287845, 1232798.395746024) | (881119.7733723561, 1231977.8480736695) | 1 | FALSE | FALSE | FALSE | FALSE |  | 1231852582 |  |  | 881094.8174 | 1231976.8739 | 5380 | 868346.6156 | 1232798.3957 | 1231852582 | 881094.8174 | 1231976.8739
LINEVN3450b | VN | 1231852583 | 5380.0 | 1231852582.0 | 110 | 15.7643 | 490-AL1/64-ST1A 110.0 | 182.9046 | 0.96 | [5 empty] | LINESTRING (868346.6156287845 1232798.395746024, 868600.5271247821 1232810.301352883, 868847.4859310557 1232821.8750375838, 869094.0843378673 1232833.4354646043, 869348.9043588866 1232845.4017376641, 869600.5106626438 1232857.211536528, 869829.563149055 1232867.957130131, 870059.1296510035 1232878.7434861225, 870277.5670665547 1232888.9943992358, 870511.2887605851 1232899.9755502006, 870759.6826960915 1232911.647039327, 871010.0778053945 1232923.4098695375, 871259.3254173084 1232935.1172163642, 871510.9458292113 1232946.9423671195, 871757.8764344637 1232958.5495175628, 872010.0552300708 1232970.4072025302, 872258.6811879613 1232982.104202137, 872510.9045713746 1232993.966391834, 872758.427183006 1233005.6103164626, 873011.154400894 1233017.4933720785, 873262.2311198195 1233029.3040328734, 873510.9979645365 1233032.7712244901, 873761.526294978 1233036.2606686132, 873911.13691306 1233038.3537562795, 874161.6658634793 1233041.868466735, 874423.9311649165 1233045.5430059195, 874610.5217500047 1233048.155650891, 874843.4432500948 1233051.4165372325, 875082.8291357788 1233054.7761510555, 875302.8453719006 1233057.8686859075, 875525.2245799571 1233060.9901287982, 875714.7373422264 1233063.6430510227, 875934.8204248408 1233066.7406687294, 876219.7278003396 1233071.9112218982, 876446.6701151372 1233075.0698870001, 876706.0755968608 1233078.674329386, 876967.4539442487 1233082.9463140555, 877186.9003675 1233087.3854204218, 877503.548927336 1233095.1304754964, 877707.4929940214 1233095.072178103, 877975.155415433 1233098.1960511976, 878237.4456834849 1233106.1334699749, 878515.3239542167 1233108.5725248659, 878698.4664395028 1233000.670073234, 878955.571660609 1232858.307453854, 879138.2481508758 1232754.0567353368, 879404.058718032 1232602.0500672425, 879599.1066948839 1232489.8149748726, 879834.4396278546 1232357.758702686, 880054.9802009617 1232231.6227305091, 880226.9833225496 1232133.3323901137, 880464.8155137319 1231997.6527551142, 880614.1947668638 1231911.6934724255, 880780.088749423 1231815.061383723, 880925.8745791117 1231893.5213145087, 881094.8173615229 1231976.8738839845) | line | [10 empty] | 6 | 2 |  |  | 5380 | 1231852582 | (868346.6156287845, 1232798.395746024) | (881119.7733723561, 1231977.8480736695) | 1 | FALSE | FALSE | FALSE | FALSE |  | 1231852582 |  |  | 881094.8174 | 1231976.8739 | 5380 | 868346.6156 | 1232798.3957 | 1231852582 | 881094.8174 | 1231976.8739
LINEVN3451 | VN | 1232206686 | 5384.0 | 1231977952.0 | 110 | 6.6717 | 490-AL1/64-ST1A 110.0 | 182.9046 | 0.96 |  |  |  |  | 50 | LINESTRING (675261.6169201239 1192405.708396164, 675483.7165243845 1192314.1564609688, 675723.2117288687 1192215.429860542, 675963.1798712766 1192116.5081462793, 676208.3668789889 1192015.436328004, 676420.4982887885 1191927.9964419706, 676643.6561684601 1191904.683004138, 676885.0017258592 1191879.4649583367, 677133.6030174547 1191853.5016131394, 677383.7370339859 1191827.3711885407, 677638.5333650245 1191800.7695361495, 677810.8638502989 1191782.7690137753, 677984.9687817636 1191883.6996590686, 678175.4073369091 1191993.8217969274, 678278.2840160333 1192210.7855115978, 678368.6135176448 1192401.2904122192, 678337.7988690756 1192587.123697301, 678295.7634822659 1192840.6814615033, 678254.327327143 1193090.6253346768, 678211.5018043956 1193348.9242187296, 678191.4565247793 1193469.8070169478, 678258.7277372773 1193590.624176915, 678382.7394422109 1193813.33219826, 678484.9328768158 1193996.8665953043, 678636.6454868005 1194014.401799457, 678784.7512474695 1194031.5312757145, 678832.6705783933 1194034.2100398522) | line | [10 empty] | 3 | 1 |  |  | 5384 | 1231977952 | (675261.6169201239, 1192405.708396164) | (678865.3815202778, 1194050.2531520654) | 1 | FALSE | FALSE | FALSE | FALSE | 5384 |  | 675261.6169 | 1192405.7084 |  |  | 5384 | 675261.6169 | 1192405.7084 | 1231977952 | 678832.6706 | 1194034.21
LINEVN3452a | VN | 1233470734 | 5386.0 | 5387.0 | 500 | 3.1658 | 490-AL1/64-ST1A 380.0 | 831.3844 | 0.96 | [5 empty] | LINESTRING (594084.3442750875 1120272.8389180766, 594103.8214408854 1120722.5071443897, 594114.7968828499 1121155.1463490021, 594144.2024862113 1121623.937767373, 594158.1594277933 1122005.6091342017, 594176.2067813544 1122455.9487329037, 594197.8190204786 1122908.4210084612) | line | [10 empty] | 6 | 2 |  |  | 5386 | 5387 | (594084.3442750875, 1120272.8389180766) | (594197.8190204786, 1122908.4210084612) | 1 | FALSE | FALSE | FALSE | FALSE | 5386 | 5387 | 594084.3443 | 1120272.8389 | 594197.819 | 1122908.421 | 5386 | 594084.3443 | 1120272.8389 | 5387 | 594197.819 | 1122908.421
LINEVN3452b | VN | 1233470734 | 5386.0 | 5387.0 | 500 | 3.1658 | 490-AL1/64-ST1A 380.0 | 831.3844 | 0.96 | [5 empty] | LINESTRING (594084.3442750875 1120272.8389180766, 594103.8214408854 1120722.5071443897, 594114.7968828499 1121155.1463490021, 594144.2024862113 1121623.937767373, 594158.1594277933 1122005.6091342017, 594176.2067813544 1122455.9487329037, 594197.8190204786 1122908.4210084612) | line | [10 empty] | 6 | 2 |  |  | 5386 | 5387 | (594084.3442750875, 1120272.8389180766) | (594197.8190204786, 1122908.4210084612) | 1 | FALSE | FALSE | FALSE | FALSE | 5386 | 5387 | 594084.3443 | 1120272.8389 | 594197.819 | 1122908.421 | 5386 | 594084.3443 | 1120272.8389 | 5387 | 594197.819 | 1122908.421
LINEVN3453 | VN | 1233470735 | 5387.0 | 5388.0 | 500 | 1.078 | 490-AL1/64-ST1A 380.0 | 831.3844 | 0.96 | [5 empty] | LINESTRING (594197.8190204786 1122908.4210084612, 594233.7902124402 1123316.32467307, 594037.3493544568 1123763.9628059147) | line | [10 empty] | 3 | 1 |  |  | 5387 | 5388 | (594197.8190204786, 1122908.4210084612) | (594037.3493544568, 1123763.9628059147) | 1 | FALSE | FALSE | FALSE | FALSE | 5387 | 5388 | 594197.819 | 1122908.421 | 594037.3494 | 1123763.9628 | 5387 | 594197.819 | 1122908.421 | 5388 | 594037.3494 | 1123763.9628
LINEVN3454 | VN | 1233470736 | 5388.0 | 5387.0 | 500 | 1.0623 | 490-AL1/64-ST1A 380.0 | 831.3844 | 0.96 | [5 empty] | LINESTRING (594037.3493544568 1123763.9628059147, 594203.8734916011 1123311.2915864983, 594197.8190204786 1122908.4210084612) | line | [10 empty] | 3 | 1 |  |  | 5388 | 5387 | (594037.3493544568, 1123763.9628059147) | (594197.8190204786, 1122908.4210084612) | 1 | FALSE | FALSE | FALSE | FALSE | 5388 | 5387 | 594037.3494 | 1123763.9628 | 594197.819 | 1122908.421 | 5388 | 594037.3494 | 1123763.9628 | 5387 | 594197.819 | 1122908.421
LINEVN3455 | VN | 1233470737 | 5386.0 | 5389.0 | 500 | 0.98062 | 490-AL1/64-ST1A 380.0 | 831.3844 | 0.96 | [5 empty] | LINESTRING (594084.3442750875 1120272.8389180766, 594049.6032429493 1119860.8041708262, 594187.0122876106 1119481.2243219726) | line | [10 empty] | 3 | 1 |  |  | 5386 | 5389 | (594084.3442750875, 1120272.8389180766) | (594187.0122876106, 1119481.2243219726) | 1 | FALSE | FALSE | FALSE | FALSE | 5386 | 5389 | 594084.3443 | 1120272.8389 | 594187.0123 | 1119481.2243 | 5386 | 594084.3443 | 1120272.8389 | 5389 | 594187.0123 | 1119481.2243
LINEVN3456 | VN | 1233470738 | 5389.0 | 5386.0 | 500 | 0.97033 | 490-AL1/64-ST1A 380.0 | 831.3844 | 0.96 | [5 empty] | LINESTRING (594187.0122876106 1119481.2243219726, 594072.4753952465 1119862.6447417142, 594084.3442750875 1120272.8389180766) | line | [10 empty] | 3 | 1 |  |  | 5389 | 5386 | (594187.0122876106, 1119481.2243219726) | (594084.3442750875, 1120272.8389180766) | 1 | FALSE | FALSE | FALSE | FALSE | 5389 | 5386 | 594187.0123 | 1119481.2243 | 594084.3443 | 1120272.8389 | 5389 | 594187.0123 | 1119481.2243 | 5386 | 594084.3443 | 1120272.8389
LINEVN3457a | VN | 1233470739 | 5389.0 | 5390.0 | 500 | 14.6988 | 490-AL1/64-ST1A 380.0 | 831.3844 | 0.96 |  |  |  |  | 50 | LINESTRING (594187.0122876106 1119481.2243219726, 594315.5584665111 1119085.6320037385, 594491.0133214614 1118544.976534322, 594667.0508554704 1118005.3404814561, 594839.8082279041 1117456.562644253, 594997.7132066606 1117018.7872915657, 595113.8790773469 1116673.8414102194, 595281.0909701156 1116170.972845812, 595421.0515302828 1115743.4899343746, 595571.8686679692 1115285.2295776333, 595722.338363386 1114831.1374602644, 595844.4488437297 1114435.5315531446, 595977.2563451785 1113999.173714951, 596125.8924887642 1113529.3647884221, 596230.6816902185 1113180.0561770087, 596337.3282165953 1112849.8493988996, 596471.2026323181 1112395.4494077773, 596626.5216427816 1111881.7164149147, 596757.9584604127 1111423.2302476263, 596900.8942712437 1110948.4983971573, 597058.6700743635 1110442.0823405907, 597195.0194084062 1109986.0320547402, 597334.6508705124 1109525.1034490897, 597480.9162909562 1109039.7887479477, 597609.0482040301 1108594.2773314058, 597692.1216666772 1108158.408102834, 597770.9674832919 1107774.5872543913) | line | [10 empty] | 6 | 2 |  |  | 5389 | 5390 | (594187.0122876106, 1119481.2243219726) | (597770.9674832919, 1107774.5872543913) | 1 | FALSE | FALSE | FALSE | FALSE | 5389 |  | 594187.0123 | 1119481.2243 |  |  | 5389 | 594187.0123 | 1119481.2243 | 5390 | 597770.9675 | 1107774.5873
LINEVN3457b | VN | 1233470739 | 5389.0 | 5390.0 | 500 | 14.6988 | 490-AL1/64-ST1A 380.0 | 831.3844 | 0.96 |  |  |  |  | 50 | LINESTRING (594187.0122876106 1119481.2243219726, 594315.5584665111 1119085.6320037385, 594491.0133214614 1118544.976534322, 594667.0508554704 1118005.3404814561, 594839.8082279041 1117456.562644253, 594997.7132066606 1117018.7872915657, 595113.8790773469 1116673.8414102194, 595281.0909701156 1116170.972845812, 595421.0515302828 1115743.4899343746, 595571.8686679692 1115285.2295776333, 595722.338363386 1114831.1374602644, 595844.4488437297 1114435.5315531446, 595977.2563451785 1113999.173714951, 596125.8924887642 1113529.3647884221, 596230.6816902185 1113180.0561770087, 596337.3282165953 1112849.8493988996, 596471.2026323181 1112395.4494077773, 596626.5216427816 1111881.7164149147, 596757.9584604127 1111423.2302476263, 596900.8942712437 1110948.4983971573, 597058.6700743635 1110442.0823405907, 597195.0194084062 1109986.0320547402, 597334.6508705124 1109525.1034490897, 597480.9162909562 1109039.7887479477, 597609.0482040301 1108594.2773314058, 597692.1216666772 1108158.408102834, 597770.9674832919 1107774.5872543913) | line | [10 empty] | 6 | 2 |  |  | 5389 | 5390 | (594187.0122876106, 1119481.2243219726) | (597770.9674832919, 1107774.5872543913) | 1 | FALSE | FALSE | FALSE | FALSE | 5389 |  | 594187.0123 | 1119481.2243 |  |  | 5389 | 594187.0123 | 1119481.2243 | 5390 | 597770.9675 | 1107774.5873
LINEVN3458a | VN | 1233470740 | 5388.0 | 5391.0 | 500 | 5.7988 | 490-AL1/64-ST1A 380.0 | 831.3844 | 0.96 | [5 empty] | LINESTRING (594037.3493544568 1123763.9628059147, 593864.794242299 1124153.8440153375, 593700.5164803038 1124567.5659501427, 593516.1910482976 1125020.180868193, 593308.1531692325 1125547.7717065364, 593106.6442070355 1126035.7276098186, 592933.0796692315 1126467.1089300492, 592753.7803902631 1126910.506620991, 592566.6088323973 1127366.6339140718, 592392.3423776053 1127798.7119027162, 592211.6425145807 1128237.8396113226) | line | [10 empty] | 6 | 2 |  |  | 5388 | 5391 | (594037.3493544568, 1123763.9628059147) | (592211.6425145807, 1128237.8396113226) | 1 | FALSE | FALSE | FALSE | FALSE | 5388 | 5391 | 594037.3494 | 1123763.9628 | 592211.6425 | 1128237.8396 | 5388 | 594037.3494 | 1123763.9628 | 5391 | 592211.6425 | 1128237.8396
LINEVN3458b | VN | 1233470740 | 5388.0 | 5391.0 | 500 | 5.7988 | 490-AL1/64-ST1A 380.0 | 831.3844 | 0.96 | [5 empty] | LINESTRING (594037.3493544568 1123763.9628059147, 593864.794242299 1124153.8440153375, 593700.5164803038 1124567.5659501427, 593516.1910482976 1125020.180868193, 593308.1531692325 1125547.7717065364, 593106.6442070355 1126035.7276098186, 592933.0796692315 1126467.1089300492, 592753.7803902631 1126910.506620991, 592566.6088323973 1127366.6339140718, 592392.3423776053 1127798.7119027162, 592211.6425145807 1128237.8396113226) | line | [10 empty] | 6 | 2 |  |  | 5388 | 5391 | (594037.3493544568, 1123763.9628059147) | (592211.6425145807, 1128237.8396113226) | 1 | FALSE | FALSE | FALSE | FALSE | 5388 | 5391 | 594037.3494 | 1123763.9628 | 592211.6425 | 1128237.8396 | 5388 | 594037.3494 | 1123763.9628 | 5391 | 592211.6425 | 1128237.8396
LINEVN3459 | VN | 1233470741 | 5391.0 | 5392.0 | 500 | 0.96155 | 490-AL1/64-ST1A 380.0 | 831.3844 | 0.96 | [5 empty] | LINESTRING (592211.6425145807 1128237.8396113226, 592070.2583745279 1128626.8129988106, 592144.0819205395 1129007.135356339) | line | [10 empty] | 3 | 1 |  |  | 5391 | 5392 | (592211.6425145807, 1128237.8396113226) | (592144.0819205395, 1129007.135356339) | 1 | FALSE | FALSE | FALSE | FALSE | 5391 | 5392 | 592211.6425 | 1128237.8396 | 592144.0819 | 1129007.1354 | 5391 | 592211.6425 | 1128237.8396 | 5392 | 592144.0819 | 1129007.1354
LINEVN3460 | VN | 1233470742 | 5391.0 | 5392.0 | 500 | 0.97607 | 490-AL1/64-ST1A 380.0 | 831.3844 | 0.96 | [5 empty] | LINESTRING (592211.6425145807 1128237.8396113226, 592049.6072613733 1128623.9285332677, 592144.0819205395 1129007.135356339) | line | [10 empty] | 3 | 1 |  |  | 5391 | 5392 | (592211.6425145807, 1128237.8396113226) | (592144.0819205395, 1129007.135356339) | 1 | FALSE | FALSE | FALSE | FALSE | 5391 | 5392 | 592211.6425 | 1128237.8396 | 592144.0819 | 1129007.1354 | 5391 | 592211.6425 | 1128237.8396 | 5392 | 592144.0819 | 1129007.1354
LINEVN3461a | VN | 1233470743 | 5392.0 | 5393.0 | 500 | 12.2073 | 490-AL1/64-ST1A 380.0 | 831.3844 | 0.96 |  |  |  |  | 50 | LINESTRING (592144.0819205395 1129007.135356339, 592248.2945849815 1129481.6936110193, 592319.2363097931 1129873.3213377688, 592394.2868344195 1130326.5515975256, 592494.252580297 1130788.328767073, 592579.9823295563 1131243.6999938348, 592667.1722884991 1131684.191865175, 592762.8430338253 1132147.3638193738, 592866.9173937192 1132666.4663937576, 592950.5561287464 1133100.570241261, 593044.5006608549 1133405.1713417177, 593126.4097576871 1133683.8548862014, 593243.224938756 1134122.6478856185, 593346.1957689847 1134461.4648943716, 593454.2639806266 1134830.6384698278, 593578.0921678699 1135276.905085486, 593702.9118291953 1135707.2961868374, 593838.8773138891 1136182.535026355, 593945.046303581 1136553.0995576133, 594066.1623299881 1136955.916035763, 594264.3839822162 1137692.3107181021, 594585.9513135196 1138873.0553888981) | line | [10 empty] | 6 | 2 |  |  | 5392 | 5393 | (592144.0819205395, 1129007.135356339) | (594585.9513135196, 1138873.0553888981) | 1 | FALSE | FALSE | FALSE | FALSE | 5392 | 5393 | 592144.0819 | 1129007.1354 | 594585.9513 | 1138873.0554 | 5392 | 592144.0819 | 1129007.1354 | 5393 | 594585.9513 | 1138873.0554
LINEVN3461b | VN | 1233470743 | 5392.0 | 5393.0 | 500 | 12.2073 | 490-AL1/64-ST1A 380.0 | 831.3844 | 0.96 |  |  |  |  | 50 | LINESTRING (592144.0819205395 1129007.135356339, 592248.2945849815 1129481.6936110193, 592319.2363097931 1129873.3213377688, 592394.2868344195 1130326.5515975256, 592494.252580297 1130788.328767073, 592579.9823295563 1131243.6999938348, 592667.1722884991 1131684.191865175, 592762.8430338253 1132147.3638193738, 592866.9173937192 1132666.4663937576, 592950.5561287464 1133100.570241261, 593044.5006608549 1133405.1713417177, 593126.4097576871 1133683.8548862014, 593243.224938756 1134122.6478856185, 593346.1957689847 1134461.4648943716, 593454.2639806266 1134830.6384698278, 593578.0921678699 1135276.905085486, 593702.9118291953 1135707.2961868374, 593838.8773138891 1136182.535026355, 593945.046303581 1136553.0995576133, 594066.1623299881 1136955.916035763, 594264.3839822162 1137692.3107181021, 594585.9513135196 1138873.0553888981) | line | [10 empty] | 6 | 2 |  |  | 5392 | 5393 | (592144.0819205395, 1129007.135356339) | (594585.9513135196, 1138873.0553888981) | 1 | FALSE | FALSE | FALSE | FALSE | 5392 | 5393 | 592144.0819 | 1129007.1354 | 594585.9513 | 1138873.0554 | 5392 | 592144.0819 | 1129007.1354 | 5393 | 594585.9513 | 1138873.0554
LINEVN3462 | VN | 1233470744 | 5393.0 | 5394.0 | 500 | 1.6418 | 490-AL1/64-ST1A 380.0 | 831.3844 | 0.96 | [5 empty] | LINESTRING (594585.9513135196 1138873.0553888981, 594804.3091913266 1139629.0824505445, 594929.883372428 1140196.5786460422) | line | [10 empty] | 3 | 1 |  |  | 5393 | 5394 | (594585.9513135196, 1138873.0553888981) | (594929.883372428, 1140196.5786460422) | 1 | FALSE | FALSE | FALSE | FALSE | 5393 | 5394 | 594585.9513 | 1138873.0554 | 594929.8834 | 1140196.5786 | 5393 | 594585.9513 | 1138873.0554 | 5394 | 594929.8834 | 1140196.5786
LINEVN3463 | VN | 1233470745 | 5393.0 | 5394.0 | 500 | 1.641 | 490-AL1/64-ST1A 380.0 | 831.3844 | 0.96 | [5 empty] | LINESTRING (594585.9513135196 1138873.0553888981, 594786.9294338207 1139633.7239733483, 594929.883372428 1140196.5786460422) | line | [10 empty] | 3 | 1 |  |  | 5393 | 5394 | (594585.9513135196, 1138873.0553888981) | (594929.883372428, 1140196.5786460422) | 1 | FALSE | FALSE | FALSE | FALSE | 5393 | 5394 | 594585.9513 | 1138873.0554 | 594929.8834 | 1140196.5786 | 5393 | 594585.9513 | 1138873.0554 | 5394 | 594929.8834 | 1140196.5786
LINEVN3466 | VN | 1233936703 | 1233936704.0 | 967849373.0 | 110 | 8.2394 | 490-AL1/64-ST1A 110.0 | 182.9046 | 0.96 |  |  |  |  | 50 | LINESTRING (457970.2434131277 1135502.7172858529, 457907.49743807304 1135356.8869646296, 457928.44362794893 1135180.9042623253, 457990.8695101137 1135040.0547472995, 458068.46574583784 1134864.9886808784, 458196.74428711215 1134792.3368319264, 458330.5607282047 1134716.5387944707, 458474.0627583915 1134635.2678205238, 458623.51874154055 1134550.6292050458, 458781.62878001644 1134523.9738765275, 458919.5496118528 1134500.726183452, 459070.46673925174 1134475.2857477344, 459226.8146391298 1134448.9330245713, 459390.57505802845 1134421.3340991708, 459523.80219990347 1134467.8513129712, 459654.8269815709 1134513.6086258912, 459827.0210536507 1134573.7484919692, 459965.16586046136 1134621.986581303, 460080.3044882105 1134662.1909016573, 460199.1566278329 1134703.6960889194, 460366.4627925999 1134762.130261707, 460549.8174933354 1134826.1640537719, 460739.89785867743 1134892.5463654876, 460836.71653988154 1135033.367835862, 460943.60335780797 1135188.8064600627, 461065.25247370225 1135365.712314032, 461188.2165784483 1135544.5520433965, 461310.9162146405 1135723.0054814168, 461481.956221564 1135807.435058493, 461658.0462381548 1135894.3587615723, 461846.02288035105 1135987.152610404, 462020.11702830275 1136073.0961885147, 462233.3784352666 1136178.3809806716, 462420.9904148893 1136271.0012978069, 462611.19794929115 1136364.9024085298, 462807.1672642012 1136461.6510605384, 462996.1894600085 1136554.9804990424, 463188.03720926726 1136649.690057672, 463401.76253918617 1136755.2134421768) | line | [10 empty] | 3 | 1 |  |  | 1233936704 | 967849373 | (458039.21909918444, 1135528.1748824853) | (463599.06605170504, 1136714.453994959) | 1 | FALSE | FALSE | FALSE | FALSE |  | 967849373 |  |  | 463401.7625 | 1136755.2134 | 1233936704 | 457970.2434 | 1135502.7173 | 967849373 | 463401.7625 | 1136755.2134
LINEVN3467 | VN | 1233936713 | 1233936712.0 | 967849373.0 | 110 | 7.734 | 490-AL1/64-ST1A 110.0 | 182.9046 | 0.96 |  |  |  |  | 50 | LINESTRING (458018.6122955309 1134933.7659850474, 458054.03561069217 1134839.9069821248, 458200.2832201502 1134756.9841132192, 458347.5492476056 1134673.485724433, 458498.06619015057 1134588.1487256645, 458618.78447832353 1134519.697923255, 458768.5082551474 1134494.721968848, 458922.6117265331 1134469.0228605128, 459103.9121085413 1134438.7816824894, 459257.0087284405 1134413.2510767784, 459397.59107582405 1134389.8031841288, 459540.5029267131 1134439.8253497265, 459675.07740582834 1134486.9275867639, 459842.2542374254 1134545.4479324007, 459993.424968184 1134598.359346623, 460146.57811791636 1134651.9767834065, 460296.575699282 1134704.4816973722, 460447.8983760979 1134757.4501307919, 460603.7778769023 1134812.017329169, 460755.4282331032 1134865.0972554446, 460847.453866336 1134999.0799705724, 460949.810999194 1135148.099681285, 461051.5640291657 1135296.2468571246, 461140.6479587013 1135425.9435300701, 461240.10707366327 1135570.754613832, 461327.63216518203 1135698.1757591804, 461467.45800973487 1135767.5913670855, 461629.85335111845 1135848.194425776, 461785.0715656701 1135925.245738321, 461937.1774960569 1136000.7420834093, 462090.4550850093 1136076.83486812, 462234.7479389037 1136148.4599700687, 462384.3210386948 1136222.7115017085, 462541.891403243 1136300.9244990903, 462689.77594643674 1136374.3387797964, 462838.86500976793 1136448.3494552698, 462990.92248737405 1136523.8392221595, 463139.41864124633 1136597.564285404, 463279.31382466154 1136667.0089311649, 463401.1533178289 1136727.4948500355, 463519.21839317447 1136728.345092188, 463542.848827531 1136728.4200822387) | line | [10 empty] | 3 | 1 |  |  | 1233936712 | 967849373 | (457973.3234189497, 1134903.6251610047) | (463599.06605170504, 1136714.453994959) | 1 | FALSE | FALSE | FALSE | FALSE | [6 empty] | 1233936712 | 458018.6123 | 1134933.766 | 967849373 | 463542.8488 | 1136728.4201
LINEVN3468 | VN | 1233936717 | 967849373.0 | 967850938.0 | 110 | 21.6932 | 490-AL1/64-ST1A 110.0 | 182.9046 | 0.96 |  |  |  |  | 50 | LINESTRING (463543.74776648835 1136761.080731145, 463505.14584573545 1136779.486025497, 463469.69617547095 1136796.5281089635, 463543.5840462131 1137046.5657034568, 463591.63698048 1137209.1604069371, 463617.37200459035 1137296.249741823, 463365.4435988592 1137387.7849317195, 463116.6578619974 1137478.1687749652, 462872.3939256647 1137566.9243054565, 462589.90911393584 1137669.5542666134, 462328.0386327702 1137746.424325778, 462057.47786036326 1137825.848823131, 461827.90110855596 1137893.2453426747, 461502.9068842898 1137988.655160888, 461331.5658800928 1138038.963774352, 461032.1772341087 1138126.8644222773, 460720.13631778007 1138218.4747987515, 460458.8318321204 1138295.1926215484, 460187.8083914902 1138374.7761063534, 459905.96056426584 1138457.536336739, 459650.12741348427 1138623.5375966227, 459415.29301638 1138775.9166758258, 459183.79770533857 1138926.1374541118, 458976.76872156997 1139060.4868314634, 458706.698993156 1139235.7333761875, 458440.8004151278 1139408.2793133669, 458234.06149006134 1139542.4450126109, 457992.5872175419 1139699.1431620906, 457759.0470499986 1139850.7031446786, 457515.4982522136 1140008.7562006672, 457271.94067932345 1140166.8221143298, 456989.6345299231 1140350.0363660967, 456757.3828902426 1140500.7615095032, 456537.5065532784 1140643.4677753171, 456334.9173030955 1140774.953366491, 456119.6610228617 1140914.660246653, 455884.6161274542 1141067.2083410409, 455640.96362233115 1141225.3527225826, 455408.2420590937 1141376.4085872967, 455125.76909398864 1141559.7495348356, 454887.28676800034 1141714.5426207692, 454643.566536402 1141872.7386786998, 454383.0347477511 1142041.849474582, 454033.25261199 1142268.895921375, 453859.87828580907 1142381.440002183, 453672.4483973615 1142503.1034297983, 453426.255816054 1142662.9150151897, 453197.19564971206 1142811.6043808025, 452923.1901442606 1142989.479712566, 452680.0999266554 1143147.291405108, 452389.8190509926 1143107.8034539039, 452167.9550047411 1143077.6336017873, 451852.2570618513 1143034.7019387712, 451601.25300372543 1143000.5621442946, 451355.5702830056 1142967.1575382687, 451085.0733616962 1142930.372771244, 450828.9975298763 1142895.5600284785, 450588.56932024995 1142862.8720595518, 450294.4393527485 1142822.8760208567, 450029.69982546783 1142786.887237899, 449748.36958368256 1142748.6465534016, 449472.6234155091 1142711.162963263, 449215.9744257564 1142676.2853272592, 448945.4284851523 1142639.5169928952, 448617.9357348266 1142660.2088988693, 448364.2727265329 1142676.2503528893, 448058.33591470483 1142695.599921195, 447747.10075850115 1142715.280753865) | line | [10 empty] | 3 | 1 |  |  | 967849373 | 967850938 | (463599.06605170504, 1136714.453994959) | (447681.42269994883, 1142690.9263877727) | 1 | FALSE | FALSE | FALSE | FALSE |  | 967850938 |  |  | 447747.1008 | 1142715.2808 | 967849373 | 463543.7478 | 1136761.0807 | 967850938 | 447747.1008 | 1142715.2808
LINEVN3469 | VN | 1234094574 | 5465.0 | 1234094608.0 | 110 | 0.83444 | 490-AL1/64-ST1A 110.0 | 182.9046 | 0.96 |  |  |  |  | 50 | LINESTRING (518750.7133891289 1105264.6306229306, 518676.7211575475 1105208.0499056033, 518522.370917739 1105090.0098101662, 518447.91784747207 1105033.075537809, 518375.1955127394 1104977.4580147665, 518210.9175858479 1104851.8295683495, 518201.8384535606 1104838.8779604575) | line | [10 empty] | 3 | 1 |  |  | 5465 | 1234094608 | (518750.7133891289, 1105264.6306229306) | (518189.44903969776, 1104827.377350998) | 1 | FALSE | FALSE | FALSE | FALSE | [6 empty] | 5465 | 518750.7134 | 1105264.6306 | 1234094608 | 518201.8385 | 1104838.878
LINEVN3470 | VN | 1234094599 | 1272940910.0 | 548970118.0 | 110 | 39.4591 | 490-AL1/64-ST1A 110.0 | 182.9046 | 0.96 |  |  |  |  | 50 | LINESTRING (501522.7909383805 1079731.9118176047, 501572.2846491793 1079766.420286987, 501707.4079340741 1079853.4606824704, 501844.76781748264 1079941.950049772, 501977.4661639941 1080027.4323956266, 502091.8915497889 1080132.4947203996, 502201.7542238313 1080233.3668331432, 502338.1550623844 1080358.5977634045, 502472.96485667606 1080482.3807374123, 502591.66428237077 1080591.3698773556, 502725.56218672893 1080714.302399002, 502865.96212072397 1080843.2173268357, 502986.6550575249 1080954.0321894914, 503115.18796272716 1081072.0567622008, 503239.33367581863 1081186.0458901927, 503381.1994556179 1081316.3007459831, 503524.073087738 1081447.4849759755, 503649.86113700835 1081562.9903704682, 503786.30700120854 1081688.2820415252, 503924.5941549961 1081815.2660240286, 504059.9196792112 1081939.519325339, 504187.22857469897 1082056.4198409477, 504322.958049507 1082181.0611415014, 504459.9805126322 1082306.8750677148, 504602.3201593476 1082437.5880813242, 504757.23578093894 1082579.845967718, 504881.1848779188 1082694.3161316172, 505030.9556781891 1082832.6385005757, 505150.253968336 1082942.8191430874, 505276.5361353912 1083059.4469565358, 505399.07852600573 1083172.6251240089, 505538.1877898251 1083301.1080062562, 505671.46292007226 1083424.206147485, 505803.8490365664 1083546.475425896, 505935.993057964 1083668.5240284298, 506071.0965884966 1083793.3044923728, 506199.64254737704 1083912.0476604241, 506333.724622978 1084035.8781050083, 506458.48625706206 1084151.1167251642, 506597.39079141594 1084279.4267734678, 506731.3715206325 1084403.170236011, 506860.14347555 1084522.114823825, 507005.09727201523 1084656.0109760736, 507142.77006258094 1084783.1730549515, 507288.4783055716 1084917.755986674, 507408.5524985691 1085028.6739981046, 507527.58443143015 1085138.6192503117, 507657.8532518146 1085258.9490420918, 507790.1275294463 1085381.1371808571, 507923.24511257856 1085504.0888710166, 508056.0219422469 1085626.7424637636, 508187.19725927163 1085747.9146569944, 508319.1610622951 1085869.8061659816, 508449.73249825963 1085986.85520696, 508564.8342040613 1086090.036588228, 508705.5448619042 1086216.1771593734, 508899.2054427913 1086389.7844736709, 509083.6115938742 1086555.0983640205, 509216.2610911883 1086674.0192264018, 509352.98784622154 1086796.5791256449, 509460.3777813495 1086892.8623319757, 509580.6262205999 1087000.6587703757, 509713.72197018855 1087119.9796243606, 509843.2869646264 1087236.137940552, 509977.3785828391 1087356.3556027834, 510111.97359152196 1087477.0161587023, 510244.78088222566 1087596.073567406, 510368.1708553053 1087706.6928864869, 510511.65351462935 1087835.340082765, 510635.874991632 1087946.7123940678, 510771.60572082177 1088068.3929502526, 510921.13649065536 1088202.4500859499, 511060.99790525914 1088327.8589371678, 511189.86381405825 1088443.3806838242, 511356.84238849184 1088593.1006492747, 511426.82106135273 1088655.8335196888, 511615.63293282804 1088825.1200451388, 511722.38595922705 1088921.6862869211, 511870.1446382648 1089055.3488289178, 512006.6450810909 1089178.8254731114, 512144.6024352524 1089303.6298785517, 512293.8706714649 1089438.6546096061, 512400.8283960742 1089535.3998650413, 512515.5130165851 1089639.1467037348, 513067.1257022341 1090138.1542859287, 513286.93803946703 1090342.8519538178, 513414.57165663765 1090461.6982370121, 513699.30673277634 1090555.173879871, 513936.16646521166 1090632.9335927088, 514283.91195300507 1090747.0909836183, 514610.8593945196 1090854.432734712, 514828.673491622 1090925.9438830856, 514999.09607706236 1090981.9028154155, 515122.467417083 1091022.4085103907, 515287.81353369256 1091076.6972050285, 515464.39559715684 1091134.6731424455, 515425.9638234234 1091377.022126228, 515396.29383800144 1091564.1707343613, 515367.73444929975 1091744.2327560624, 515337.9551174749 1091932.0447721498, 515308.9565493225 1092114.9370973082, 515278.97996500635 1092303.9100197975, 515249.78409162513 1092488.0627566192, 515220.973248751 1092669.7390777105, 515198.10943541053 1092813.9259588046, 515167.90421898535 1093001.6827376955, 515144.1073501119 1093149.6726565044, 515116.19989545183 1093323.1125312368, 515087.9519366789 1093498.730392873, 515060.4296525512 1093669.859724482, 515032.7178549507 1093849.2259656817, 515004.4151539492 1094026.5465802834, 514976.11283786135 1094203.5687094522, 514948.10702226445 1094380.0050100188, 514920.10122589336 1094557.0273299157, 514893.86427112034 1094725.2938004553, 514865.56191800436 1094904.936414722, 514837.5579581914 1095079.3274329389, 514809.103251863 1095257.4995647122, 514780.94555793004 1095433.8033335297, 514754.43664003856 1095599.8807036432, 514729.7413882406 1095754.5044838232, 514705.7826703421 1095904.5402123444, 514677.4823084046 1096083.6081328515, 514648.886584327 1096261.7914639097, 514621.4738844487 1096442.8941758228, 514781.8041873778 1096561.2726045044, 514926.05674224684 1096667.7706738075, 515072.8399417912 1096776.1610109112, 515225.8139878656 1096889.1097528331, 515371.93789460254 1096997.0035218773, 515521.6115462049 1097107.5087026542, 515705.6832491035 1097243.4257370338, 515888.1974805874 1097378.1931927002, 516079.38941850886 1097519.3780999023, 516115.8147466432 1097695.7539108386, 516152.4037596894 1097872.9811913315, 516187.39542044525 1098042.4683790582, 516224.11495712196 1098220.3592140055, 516258.7230960525 1098387.9888747379, 516294.2715727053 1098560.1631686522, 516330.716587386 1098736.7162352845, 516366.51591667027 1098910.1290663923, 516405.55244005064 1099099.1881526087, 516439.0869589284 1099261.654288278, 516476.9633381131 1099445.0963457616, 516514.051832592 1099624.7347223233, 516551.1399269888 1099804.4173849947, 516604.19196933106 1100021.632679922, 516653.6220018872 1100224.0419608008, 516701.38851127226 1100419.6398559432, 516766.0025016563 1100613.31075169, 516829.08335655305 1100802.4369170065, 516889.32862025936 1100983.048500611, 516947.4717308316 1101157.346044082, 517010.32080904004 1101345.764893605, 517074.3075326771 1101537.600834993, 517133.2040417342 1101714.1767232358, 517194.1795396553 1101896.9784561696, 517246.28895058355 1102053.2186923113, 517303.345013142 1102224.2658698214, 517359.10902796336 1102391.4649239348, 517417.57587772905 1102566.7254849945, 517476.4361378073 1102743.2025574406, 517537.2767674383 1102925.6069297583, 517597.15367209655 1103105.114192053, 517656.9533509752 1103284.4114714542, 517717.3871798768 1103465.6219413204, 517777.130933486 1103644.7314876127, 517835.9328940724 1103821.04342963, 517892.5126843949 1103990.676336387, 517949.8908320049 1104162.6868756055, 518006.9072670357 1104333.6469937027, 518062.9382472109 1104501.6325649077, 518121.02309275884 1104659.8122537879, 518131.6287023353 1104688.6747549465, 518148.86959861306 1104730.1780462784) | line | [10 empty] | 3 | 1 |  |  | 1272940910 | 548970118 | (501500.1717500456, 1079713.3199018054) | (518251.13332375773, 1104735.1396610898) | 1 | FALSE | FALSE | FALSE | FALSE | [6 empty] | 1272940910 | 501522.7909 | 1079731.9118 | 548970118 | 518148.8696 | 1104730.178
LINEVN3471 | VN | 1234603363 | 1192268300.0 | 1205704655.0 | 110 | 33.2255 | 490-AL1/64-ST1A 110.0 | 182.9046 | 0.96 |  |  |  |  | 50 | LINESTRING (787125.3566061179 1324359.5069360316, 787178.3401031604 1324290.5734670334, 787277.4750685361 1324161.7405895793, 787422.2005713679 1323973.6562562897, 787430.1092002306 1323726.5479086488, 787090.8954775706 1323641.1618250592, 786691.9660298047 1323540.7652207804, 786212.8899267723 1323420.196202215, 785861.2333472259 1323331.6962623822, 785461.5925046001 1323231.1228227846, 784781.3240530418 1323059.9550299034, 784243.9257655061 1322924.744551689, 783777.6251318539 1322807.4385806983, 783308.5427244317 1322341.4775909903, 782992.6778639698 1322027.72868977, 782746.5555471552 1321783.2568809942, 782238.251454344 1321278.3870522426, 782093.3594980076 1321134.4823794907, 781729.9278281069 1320949.9377794282, 781319.0314899054 1320741.290021291, 780972.9275755775 1320565.552130446, 780366.7059147089 1320257.7601507292, 780099.6900620076 1320122.1863810804, 779836.8489450095 1319988.7351839587, 779787.3901375444 1319794.3044306298, 779678.7106216026 1319367.0215248545, 779618.4799010784 1319130.1974521317, 779564.3686270337 1318917.4720754577, 779395.8754909098 1318255.0884251632, 779253.4794176864 1317695.291555667, 779118.5548018598 1317164.9092457537, 778941.4606502457 1316468.8045590124, 778943.0284249163 1316250.2647009813, 778946.9042888933 1315706.7096621124, 778950.4097649769 1315216.160040052, 778953.114671676 1314836.0479962279, 778955.3459709418 1314523.850019236, 778708.5788392853 1313966.367818445, 778538.9667549727 1313583.2122998082, 778369.7661098024 1313200.9923170025, 778197.9328889359 1312812.8283837538, 777907.8189017442 1312157.4909501239, 777766.7779827183 1311838.9042827762, 777576.8628949397 1311409.9158391494, 777398.1324859132 1311212.0574660497, 777136.6542930191 1310922.6164016314, 776766.8956741014 1310513.3043913343, 776560.7370239386 1310285.0970376374, 776274.0158806781 1309967.7217189805, 776058.2530766996 1309728.9060095502, 776142.6369387256 1309469.0072415092, 776245.4961026682 1309152.2176749122, 776377.6275889738 1308749.524953522, 776534.983731414 1308395.8294552162, 776571.1865720529 1308156.645022869, 776573.6643328029 1307939.036892686, 776578.1730464239 1307542.1250333358, 776581.5972993361 1307240.5592761885, 776587.38214225 1306731.6340250247, 776848.1954156145 1306014.022169103, 776952.2280459558 1305727.7805392314, 777038.4682430406 1305490.4887811546, 777357.0062448436 1304891.724698078, 777653.7056311972 1304385.9941488549, 777964.7888986373 1304334.2883229086, 778104.9586757709 1304311.0028397404, 778379.8273547847 1304292.874644392, 778650.6028802292 1304589.6057320694, 778524.6478750998 1304673.3094933252, 778485.0610339032 1304604.0788906023) | line | [10 empty] | 3 | 1 |  |  | 1192268300 | 1205704655 | (787030.6435399078, 1324384.3202358743) | (778470.49911644, 1304595.9328627202) | 1 | FALSE | FALSE | FALSE | FALSE | [6 empty] | 1192268300 | 787125.3566 | 1324359.5069 | 1205704655 | 778485.061 | 1304604.0789
LINEVN3472 | VN | 1235792427 | 5535.0 | 1192953071.0 | 110 | 53.2615 | 490-AL1/64-ST1A 110.0 | 182.9046 | 0.96 |  |  |  |  | 50 | LINESTRING (775629.3429681968 1327784.3661034664, 775481.6454189613 1327803.873400145, 775336.2828329183 1327823.0818288508, 775161.2569356513 1327846.2026640242, 774993.235543327 1327868.4035865695, 774844.2406533181 1327738.3429001572, 774712.0760001093 1327622.9704530598, 774587.3045706695 1327514.0530656106, 774462.0025189838 1327404.6777301827, 774334.8618687179 1327293.6924329659, 774227.6114977899 1327200.0791396964, 774096.869254847 1327085.952055393, 773965.5854938535 1326971.355937071, 773834.9169755672 1326857.2975164219, 773650.7448153496 1326696.5409882842, 773572.7190759315 1326625.2790783197, 773466.5155685893 1326521.5071504998, 773273.5911840108 1326333.0029155628, 772980.0307872789 1326046.1830317834, 772789.1416910925 1325859.683005287, 772700.2580783616 1325772.8409520877, 772622.4453616282 1325696.8139821533, 772474.3473019704 1325552.1232599583, 772322.964228837 1325404.2161088064, 772193.9714204049 1325278.1958284257, 772048.040379904 1325135.6307347699, 771904.797739557 1324995.6809724919, 771800.4190137491 1324893.7159864854, 771651.7093227962 1324835.1261123365, 771521.3938501604 1324783.7869753893, 771398.4944585522 1324735.3821476067, 771276.5396600645 1324687.3295475442, 771164.4225571154 1324643.1626871151, 771059.8975169761 1324601.7654294705, 770946.533162183 1324467.4039349786, 770867.5310165022 1324373.78501167, 770778.209726041 1324267.9205264493, 770694.5055623443 1324168.7036877102, 770615.6960325651 1324075.2978040907, 770534.6214776542 1323979.2265519719, 770417.9959485427 1323840.9980827349, 770326.1804662733 1323732.1912087935, 770233.8576106429 1323622.7714527447, 770163.0351950374 1323538.8471051755, 770094.1533388771 1323457.220481071, 770015.037997046 1323363.4600686724, 769936.4614291985 1323270.3246247056, 769842.701315213 1323159.2225089087, 769739.7424528106 1323037.202656733, 769643.5438774638 1322923.2019082038, 769533.174939034 1322792.4171778525, 769443.4234534958 1322686.0457454305, 769315.8419320516 1322534.8645490087, 769196.5087607801 1322393.4535875486, 769081.5117755053 1322249.6138971313, 768937.0793778256 1322068.976242087, 768827.4415710882 1321932.479788542, 768703.0927359267 1321779.8040237199, 768584.5332775576 1321635.2714164245, 768503.703774377 1321567.666702385, 768401.000442653 1321481.7711761405, 768298.4912227184 1321396.0438751387, 768211.8513679996 1321323.5738984477, 768116.773069243 1321244.0563328972, 768027.8281216408 1321169.6628692264, 767929.6873033941 1321087.5953645618, 767835.418987451 1321008.7502870243, 767737.5261324041 1320926.8739927092, 767639.1350099646 1320844.5952598932, 767516.7810253219 1320742.2705194151, 767377.5712871805 1320625.8513456036, 767215.5337063109 1320490.3377614878, 767055.3987143222 1320356.4249234255, 766901.4589288696 1320315.4280305987, 766750.3241404389 1320275.176230114, 766563.2536123088 1320225.3659789017, 766384.1200886777 1320177.6635952175, 766227.9718710613 1320136.0865498588, 766096.5815154375 1320101.0927968624, 766002.4638977803 1320076.0352073826, 765875.2918965963 1320042.1754368707, 765751.1315790075 1320009.1175384547, 765614.847614726 1319972.8212720917, 765480.5530647889 1319937.0744489017, 765357.1533865647 1319904.21319405, 765144.1582821477 1319847.4997500747, 764887.0716036777 1319779.056410602, 764704.4660564231 1319730.4491828964, 764571.7904105862 1319695.1194837452, 764463.4054240575 1319666.2676380442, 764337.3946658054 1319632.7240585922, 764213.0256194909 1319599.6160087397, 764066.3768894845 1319560.5804999473, 763886.7598800517 1319512.7685769761, 763678.2193017602 1319457.256589374, 763429.294303877 1319391.001175197, 763122.2717704758 1319309.2780977928, 762872.8233620055 1319242.8793255035, 762640.7500600322 1319181.1163738458, 762360.2127864464 1319106.4499599994, 762058.6015818237 1319026.1804057867, 761864.083585831 1318974.4231066182, 761710.6024243959 1318933.5702112052, 761569.7234796605 1318896.08119641, 761393.4721748614 1318849.1891943957, 761224.17976754 1318804.140395577, 761050.5919252207 1318757.9487668616, 760902.9267304369 1318718.6558706157, 760697.7935018993 1318664.0704489674, 760502.065599894 1318611.9914618675, 760069.7965294499 1318631.4301491661, 759666.7272355014 1318649.554372129, 759308.0449815415 1318665.685468005, 758887.6431989388 1318684.6007117757, 758521.6697268032 1318701.0658048172, 758145.3398812979 1318718.0111411375, 757769.6656396355 1318734.9223963793, 757401.570026844 1318751.5044056382, 757028.7440731246 1318768.2940234377, 756658.0126399894 1318785.0063462332, 756260.3106979332 1318719.3429415312, 755801.0420268339 1318643.524125625, 755302.3862451296 1318561.2043512654, 754904.6318120983 1318138.5704474482, 754583.1061400473 1317796.9436086528, 754268.84296749 1317463.041139816, 753951.86141748 1317126.2542129338, 753647.8358108674 1316803.248383259, 753338.0673573014 1316474.145272717, 753024.32745421 1316140.8191799182, 752721.5349551393 1315819.1540364968, 752431.6030879336 1315511.1462810668, 752157.8925281467 1315220.3758082672, 751899.6479468674 1314946.0388925227, 751640.328925048 1314670.5784780907, 751396.9415941939 1314412.041684011, 751168.806023169 1314169.7140511381, 750963.886126428 1313952.038517764, 750737.8289150592 1313711.923966734, 750516.090038673 1313476.4069849313, 750300.8093789013 1313247.7294937288, 750068.4419923588 1313000.9300444662, 749841.2033763517 1312759.5869637788, 749627.144173784 1312532.2322618433, 749415.718352201 1312307.679082451, 749207.9309633403 1312086.9979875342, 749004.214521406 1311870.6350784514, 748786.0686060824 1311638.9615532907, 748561.6515506154 1311400.632241782, 748355.6348229959 1311181.8331839268, 748274.301853103 1311060.9972579984, 748067.6492542704 1310753.973900316, 747861.8968090124 1310448.2992038622, 747651.5302539674 1310135.7611826994, 747439.2848866545 1309820.4436263263, 747232.5281492746 1309513.2626276196, 747025.7558949841 1309206.094846233, 746814.1213332777 1308891.6967606912, 746456.4431728122 1308681.5915544298, 746127.6427891746 1308488.446216693, 745806.1949122091 1308299.6251402246, 745486.0019740835 1308111.5598011827, 745166.9014860202 1307924.1271123528, 744843.6309820128 1307734.2525801326, 744511.4378791505 1307539.1427348051, 744175.7254077134 1307341.972964513, 743829.0932850637 1307138.4015944998, 743479.896237399 1306933.3317218008, 743138.3015620963 1306732.7206490245, 742788.2933097166 1306527.1782045667, 742513.6094131679 1306365.8731419442, 742213.2597346146 1306189.505568913, 741900.189194892 1306005.6707712447, 741645.9627439484 1305856.389268669, 741284.7210198258 1305749.7751374904, 740955.0741127434 1305652.4782898724, 740566.0283047429 1305537.664419679, 740180.2978310571 1305423.83382385, 740083.7553925066 1305241.6268331732, 740038.0673033905 1305155.3962446388) | line | [10 empty] | 3 | 1 |  |  | 5535 | 1192953071 | (775629.3429681968, 1327784.3661034664) | (740028.3623199018, 1305158.3144994965) | 1 | FALSE | FALSE | FALSE | FALSE | 5535 |  | 775629.343 | 1327784.3661 |  |  | 5535 | 775629.343 | 1327784.3661 | 1192953071 | 740038.0673 | 1305155.3962
LINEVN3473a | VN | 1235792428 | 122.0 | 1273328699.0 | 220 | 5.8478 | 490-AL1/64-ST1A 220.0 | 365.8091 | 0.96 |  |  |  |  | 50 | LINESTRING (786429.4923680855 1325056.0171551926, 786048.0087590727 1325098.8092810547, 785686.065014223 1324739.472412612, 785515.2496863033 1324569.8929779336, 785338.8396403872 1324394.760364231, 784863.9448209988 1324567.1132198907, 784278.2798092389 1324783.831075237, 783805.6258002319 1324958.2780231787, 783438.3365676927 1325094.0857030735, 782915.8689090279 1325287.0251826746, 782584.5763061603 1324998.5547392138, 782292.5734989392 1324744.0864745933, 782347.0544377585 1324683.6955014153) | line | [10 empty] | 6 | 2 |  |  | 122 | 1273328699 | (786429.4923680855, 1325056.0171551926) | (782381.3849077116, 1324682.5623987294) | 1 | FALSE | FALSE | FALSE | FALSE | 122 |  | 786429.4924 | 1325056.0172 |  |  | 122 | 786429.4924 | 1325056.0172 | 1273328699 | 782347.0544 | 1324683.6955
LINEVN3473b | VN | 1235792428 | 122.0 | 1273328699.0 | 220 | 5.8478 | 490-AL1/64-ST1A 220.0 | 365.8091 | 0.96 |  |  |  |  | 50 | LINESTRING (786429.4923680855 1325056.0171551926, 786048.0087590727 1325098.8092810547, 785686.065014223 1324739.472412612, 785515.2496863033 1324569.8929779336, 785338.8396403872 1324394.760364231, 784863.9448209988 1324567.1132198907, 784278.2798092389 1324783.831075237, 783805.6258002319 1324958.2780231787, 783438.3365676927 1325094.0857030735, 782915.8689090279 1325287.0251826746, 782584.5763061603 1324998.5547392138, 782292.5734989392 1324744.0864745933, 782347.0544377585 1324683.6955014153) | line | [10 empty] | 6 | 2 |  |  | 122 | 1273328699 | (786429.4923680855, 1325056.0171551926) | (782381.3849077116, 1324682.5623987294) | 1 | FALSE | FALSE | FALSE | FALSE | 122 |  | 786429.4924 | 1325056.0172 |  |  | 122 | 786429.4924 | 1325056.0172 | 1273328699 | 782347.0544 | 1324683.6955
LINEVN3474a | VN | 1235792429 | 1273328699.0 | 528.0 | 220 | 6.1101 | 490-AL1/64-ST1A 220.0 | 365.8091 | 0.96 |  |  |  |  | 50 | LINESTRING (782365.2909593182 1324697.2272900415, 782323.0780707027 1324744.051943916, 782593.7564207143 1324979.6020240413, 782919.3421483785 1325264.2220583383, 783450.9885973865 1325064.129814311, 783797.3215153078 1324937.477879213, 784269.7408978275 1324760.2058423297, 784854.773857807 1324543.5149566284, 785185.3363032787 1324421.918532743, 785364.6745456608 1324354.0265245282, 785500.8477350124 1324297.2267114392, 785850.4678461093 1324150.4129250646, 786080.2164319637 1324053.9351807933, 786466.8688867942 1324033.9597498442, 786931.5562170462 1324015.4419164336) | line | [10 empty] | 6 | 2 |  |  | 1273328699 | 528 | (782381.3849077116, 1324682.5623987294) | (786931.5562170462, 1324015.4419164336) | 1 | FALSE | FALSE | FALSE | FALSE |  | 528 |  |  | 786931.5562 | 1324015.4419 | 1273328699 | 782365.291 | 1324697.2273 | 528 | 786931.5562 | 1324015.4419
LINEVN3474b | VN | 1235792429 | 1273328699.0 | 528.0 | 220 | 6.1101 | 490-AL1/64-ST1A 220.0 | 365.8091 | 0.96 |  |  |  |  | 50 | LINESTRING (782365.2909593182 1324697.2272900415, 782323.0780707027 1324744.051943916, 782593.7564207143 1324979.6020240413, 782919.3421483785 1325264.2220583383, 783450.9885973865 1325064.129814311, 783797.3215153078 1324937.477879213, 784269.7408978275 1324760.2058423297, 784854.773857807 1324543.5149566284, 785185.3363032787 1324421.918532743, 785364.6745456608 1324354.0265245282, 785500.8477350124 1324297.2267114392, 785850.4678461093 1324150.4129250646, 786080.2164319637 1324053.9351807933, 786466.8688867942 1324033.9597498442, 786931.5562170462 1324015.4419164336) | line | [10 empty] | 6 | 2 |  |  | 1273328699 | 528 | (782381.3849077116, 1324682.5623987294) | (786931.5562170462, 1324015.4419164336) | 1 | FALSE | FALSE | FALSE | FALSE |  | 528 |  |  | 786931.5562 | 1324015.4419 | 1273328699 | 782365.291 | 1324697.2273 | 528 | 786931.5562 | 1324015.4419
LINEVN3476 | VN | 1236026650 | 5539.0 | 5540.0 | 500 | 1.4748 | 490-AL1/64-ST1A 380.0 | 831.3844 | 0.96 |  |  |  |  | 50 | LINESTRING (842820.3869106726 1340472.6283851622, 842797.9315355031 1340818.6977213633, 842574.9356524443 1341186.2963389242, 842345.8452125768 1341576.2733511108) | line | [10 empty] | 1 | 1 |  |  | 5539 | 5540 | (842820.3869106726, 1340472.6283851622) | (842345.8452125768, 1341576.2733511108) | 1 | FALSE | TRUE | FALSE | FALSE | 5539 | 5540 | 842820.3869 | 1340472.6284 | 842345.8452 | 1341576.2734 | 5539 | 842820.3869 | 1340472.6284 | 5540 | 842345.8452 | 1341576.2734
LINEVN3477 | VN | 1236026651 | 5539.0 | 5540.0 | 500 | 1.4834 | 490-AL1/64-ST1A 380.0 | 831.3844 | 0.96 |  |  |  |  | 50 | LINESTRING (842820.3869106726 1340472.6283851622, 842811.8630580872 1340822.1366444752, 842586.3040209718 1341192.7400893855, 842345.8452125768 1341576.2733511108) | line | [10 empty] | 1 | 1 |  |  | 5539 | 5540 | (842820.3869106726, 1340472.6283851622) | (842345.8452125768, 1341576.2733511108) | 1 | FALSE | TRUE | FALSE | FALSE | 5539 | 5540 | 842820.3869 | 1340472.6284 | 842345.8452 | 1341576.2734 | 5539 | 842820.3869 | 1340472.6284 | 5540 | 842345.8452 | 1341576.2734
LINEVN3478 | VN | 1236026652 | 5539.0 | 5540.0 | 500 | 1.4679 | 490-AL1/64-ST1A 380.0 | 831.3844 | 0.96 |  |  |  |  | 50 | LINESTRING (842820.3869106726 1340472.6283851622, 842784.7499550092 1340815.4335821148, 842562.7878508528 1341179.4006134016, 842345.8452125768 1341576.2733511108) | line | [10 empty] | 1 | 1 |  |  | 5539 | 5540 | (842820.3869106726, 1340472.6283851622) | (842345.8452125768, 1341576.2733511108) | 1 | FALSE | TRUE | FALSE | FALSE | 5539 | 5540 | 842820.3869 | 1340472.6284 | 842345.8452 | 1341576.2734 | 5539 | 842820.3869 | 1340472.6284 | 5540 | 842345.8452 | 1341576.2734
LINEVN3479 | VN | 1236026653 | 5539.0 | 5541.0 | 500 | 1.2839 | 490-AL1/64-ST1A 380.0 | 831.3844 | 0.96 |  |  |  |  | 50 | LINESTRING (842820.3869106726 1340472.6283851622, 842845.0166187363 1340229.9222710456, 842900.939602616 1339405.8223186736) | line | [10 empty] | 1 | 1 |  |  | 5539 | 5541 | (842820.3869106726, 1340472.6283851622) | (842900.939602616, 1339405.8223186736) | 1 | FALSE | TRUE | FALSE | FALSE | 5539 | 5541 | 842820.3869 | 1340472.6284 | 842900.9396 | 1339405.8223 | 5539 | 842820.3869 | 1340472.6284 | 5541 | 842900.9396 | 1339405.8223
LINEVN3480 | VN | 1236026654 | 5539.0 | 5541.0 | 500 | 1.2851 | 490-AL1/64-ST1A 380.0 | 831.3844 | 0.96 |  |  |  |  | 50 | LINESTRING (842820.3869106726 1340472.6283851622, 842859.0051840518 1340232.2211057842, 842900.939602616 1339405.8223186736) | line | [10 empty] | 1 | 1 |  |  | 5539 | 5541 | (842820.3869106726, 1340472.6283851622) | (842900.939602616, 1339405.8223186736) | 1 | FALSE | TRUE | FALSE | FALSE | 5539 | 5541 | 842820.3869 | 1340472.6284 | 842900.9396 | 1339405.8223 | 5539 | 842820.3869 | 1340472.6284 | 5541 | 842900.9396 | 1339405.8223
LINEVN3481 | VN | 1236026655 | 5539.0 | 5541.0 | 500 | 1.2839 | 490-AL1/64-ST1A 380.0 | 831.3844 | 0.96 |  |  |  |  | 50 | LINESTRING (842820.3869106726 1340472.6283851622, 842832.4531000853 1340227.8503056508, 842900.939602616 1339405.8223186736) | line | [10 empty] | 1 | 1 |  |  | 5539 | 5541 | (842820.3869106726, 1340472.6283851622) | (842900.939602616, 1339405.8223186736) | 1 | FALSE | TRUE | FALSE | FALSE | 5539 | 5541 | 842820.3869 | 1340472.6284 | 842900.9396 | 1339405.8223 | 5539 | 842820.3869 | 1340472.6284 | 5541 | 842900.9396 | 1339405.8223
LINEVN3482 | VN | 1236026656 | 5541.0 | 5542.0 | 500 | 0.45991 | 490-AL1/64-ST1A 380.0 | 831.3844 | 0.96 |  |  |  |  | 50 | LINESTRING (842900.939602616 1339405.8223186736, 842909.3290731204 1339282.2366681364, 842926.884803707 1339023.4458612814) | line | [10 empty] | 3 | 1 |  |  | 5541 | 5542 | (842900.939602616, 1339405.8223186736) | (842926.884803707, 1339023.4458612814) | 1 | FALSE | FALSE | FALSE | FALSE | 5541 | 5542 | 842900.9396 | 1339405.8223 | 842926.8848 | 1339023.4459 | 5541 | 842900.9396 | 1339405.8223 | 5542 | 842926.8848 | 1339023.4459
LINEVN3483 | VN | 1236026657 | 5543.0 | 5542.0 | 500 | 1.7655 | 490-AL1/64-ST1A 380.0 | 831.3844 | 0.96 |  |  |  |  | 50 | LINESTRING (842757.9215103199 1337636.5082552973, 843018.961175632 1338021.9799177705, 842969.3938882485 1338619.4652806658, 842926.884803707 1339023.4458612814) | line | [10 empty] | 1 | 1 |  |  | 5543 | 5542 | (842757.9215103199, 1337636.5082552973) | (842926.884803707, 1339023.4458612814) | 1 | FALSE | TRUE | FALSE | FALSE | 5543 | 5542 | 842757.9215 | 1337636.5083 | 842926.8848 | 1339023.4459 | 5543 | 842757.9215 | 1337636.5083 | 5542 | 842926.8848 | 1339023.4459
LINEVN3484 | VN | 1236026658 | 5542.0 | 5543.0 | 500 | 1.7527 | 490-AL1/64-ST1A 380.0 | 831.3844 | 0.96 |  |  |  |  | 50 | LINESTRING (842926.884803707 1339023.4458612814, 842954.1825373105 1338618.226745303, 843003.1722391325 1338026.3828847976, 842757.9215103199 1337636.5082552973) | line | [10 empty] | 1 | 1 |  |  | 5542 | 5543 | (842926.884803707, 1339023.4458612814) | (842757.9215103199, 1337636.5082552973) | 1 | FALSE | TRUE | FALSE | FALSE | 5542 | 5543 | 842926.8848 | 1339023.4459 | 842757.9215 | 1337636.5083 | 5542 | 842926.8848 | 1339023.4459 | 5543 | 842757.9215 | 1337636.5083
LINEVN3485 | VN | 1236026659 | 5543.0 | 5542.0 | 500 | 1.743 | 490-AL1/64-ST1A 380.0 | 831.3844 | 0.96 |  |  |  |  | 50 | LINESTRING (842757.9215103199 1337636.5082552973, 842989.9309938757 1338030.073213144, 842940.48477057 1338617.105338509, 842926.884803707 1339023.4458612814) | line | [10 empty] | 1 | 1 |  |  | 5543 | 5542 | (842757.9215103199, 1337636.5082552973) | (842926.884803707, 1339023.4458612814) | 1 | FALSE | TRUE | FALSE | FALSE | 5543 | 5542 | 842757.9215 | 1337636.5083 | 842926.8848 | 1339023.4459 | 5543 | 842757.9215 | 1337636.5083 | 5542 | 842926.8848 | 1339023.4459
LINEVN3486 | VN | 1236026668 | 5543.0 | 5544.0 | 500 | 1.3657 | 490-AL1/64-ST1A 380.0 | 831.3844 | 0.96 |  |  |  |  | 50 | LINESTRING (842757.9215103199 1337636.5082552973, 842464.5591812037 1337144.7842902176, 842152.106414852 1336673.4565597042) | line | [10 empty] | 1 | 1 |  |  | 5543 | 5544 | (842757.9215103199, 1337636.5082552973) | (842152.106414852, 1336673.4565597042) | 1 | FALSE | TRUE | FALSE | FALSE | 5543 | 5544 | 842757.9215 | 1337636.5083 | 842152.1064 | 1336673.4566 | 5543 | 842757.9215 | 1337636.5083 | 5544 | 842152.1064 | 1336673.4566
LINEVN3487 | VN | 1236026669 | 5543.0 | 5544.0 | 500 | 1.3653 | 490-AL1/64-ST1A 380.0 | 831.3844 | 0.96 |  |  |  |  | 50 | LINESTRING (842757.9215103199 1337636.5082552973, 842452.7236257707 1337151.3262140506, 842152.106414852 1336673.4565597042) | line | [10 empty] | 1 | 1 |  |  | 5543 | 5544 | (842757.9215103199, 1337636.5082552973) | (842152.106414852, 1336673.4565597042) | 1 | FALSE | TRUE | FALSE | FALSE | 5543 | 5544 | 842757.9215 | 1337636.5083 | 842152.1064 | 1336673.4566 | 5543 | 842757.9215 | 1337636.5083 | 5544 | 842152.1064 | 1336673.4566
LINEVN3488 | VN | 1236026670 | 5543.0 | 5544.0 | 500 | 1.3656 | 490-AL1/64-ST1A 380.0 | 831.3844 | 0.96 |  |  |  |  | 50 | LINESTRING (842757.9215103199 1337636.5082552973, 842441.9081964145 1337157.3039888379, 842152.106414852 1336673.4565597042) | line | [10 empty] | 1 | 1 |  |  | 5543 | 5544 | (842757.9215103199, 1337636.5082552973) | (842152.106414852, 1336673.4565597042) | 1 | FALSE | TRUE | FALSE | FALSE | 5543 | 5544 | 842757.9215 | 1337636.5083 | 842152.1064 | 1336673.4566 | 5543 | 842757.9215 | 1337636.5083 | 5544 | 842152.1064 | 1336673.4566
LINEVN3489 | VN | 1236026671 | 5544.0 | 5545.0 | 500 | 0.65071 | 490-AL1/64-ST1A 380.0 | 831.3844 | 0.96 |  |  |  |  | 50 | LINESTRING (842152.106414852 1336673.4565597042, 841863.3603051609 1336214.466994069) | line | [10 empty] | 3 | 1 |  |  | 5544 | 5545 | (842152.106414852, 1336673.4565597042) | (841863.3603051609, 1336214.466994069) | 1 | FALSE | FALSE | FALSE | FALSE | 5544 | 5545 | 842152.1064 | 1336673.4566 | 841863.3603 | 1336214.467 | 5544 | 842152.1064 | 1336673.4566 | 5545 | 841863.3603 | 1336214.467
LINEVN3490 | VN | 1236026672 | 5546.0 | 5545.0 | 500 | 4.8078 | 490-AL1/64-ST1A 380.0 | 831.3844 | 0.96 |  |  |  |  | 50 | LINESTRING (841681.6277823662 1332366.921920723, 841618.725972153 1332824.9876484002, 841533.7538811031 1333443.8687769515, 841443.1926652752 1334103.49521242, 841353.0845438949 1334759.7264970057, 841782.2215926426 1335478.7937384883, 841798.2615797828 1336105.7321407974, 841863.3603051609 1336214.466994069) | line | [10 empty] | 1 | 1 |  |  | 5546 | 5545 | (841681.6277823662, 1332366.921920723) | (841863.3603051609, 1336214.466994069) | 1 | FALSE | TRUE | FALSE | FALSE | 5546 | 5545 | 841681.6278 | 1332366.9219 | 841863.3603 | 1336214.467 | 5546 | 841681.6278 | 1332366.9219 | 5545 | 841863.3603 | 1336214.467
LINEVN3491 | VN | 1236026673 | 5546.0 | 5545.0 | 500 | 4.7984 | 490-AL1/64-ST1A 380.0 | 831.3844 | 0.96 |  |  |  |  | 50 | LINESTRING (841681.6277823662 1332366.921920723, 841629.6761622457 1332826.3864065637, 841545.5750023634 1333445.3439699712, 841455.9527145801 1334104.8150596416, 841367.2579380281 1334757.5297755608, 841796.7039784215 1335475.2940422336, 841811.4288989687 1336103.778965438, 841863.3603051609 1336214.466994069) | line | [10 empty] | 1 | 1 |  |  | 5546 | 5545 | (841681.6277823662, 1332366.921920723) | (841863.3603051609, 1336214.466994069) | 1 | FALSE | TRUE | FALSE | FALSE | 5546 | 5545 | 841681.6278 | 1332366.9219 | 841863.3603 | 1336214.467 | 5546 | 841681.6278 | 1332366.9219 | 5545 | 841863.3603 | 1336214.467
LINEVN3492 | VN | 1236026674 | 5546.0 | 5545.0 | 500 | 4.8183 | 490-AL1/64-ST1A 380.0 | 831.3844 | 0.96 |  |  |  |  | 50 | LINESTRING (841681.6277823662 1332366.921920723, 841602.5297632935 1332822.8755260666, 841518.5371732109 1333441.9228559348, 841428.9745742092 1334101.948279092, 841339.4351739811 1334761.8516977509, 841767.9688397099 1335482.2296251727, 841785.9459715041 1336107.551118355, 841863.3603051609 1336214.466994069) | line | [10 empty] | 1 | 1 |  |  | 5546 | 5545 | (841681.6277823662, 1332366.921920723) | (841863.3603051609, 1336214.466994069) | 1 | FALSE | TRUE | FALSE | FALSE | 5546 | 5545 | 841681.6278 | 1332366.9219 | 841863.3603 | 1336214.467 | 5546 | 841681.6278 | 1332366.9219 | 5545 | 841863.3603 | 1336214.467
LINEVN3493 | VN | 1236026675 | 5546.0 | 5547.0 | 500 | 0.67136 | 490-AL1/64-ST1A 380.0 | 831.3844 | 0.96 |  |  |  |  | 50 | LINESTRING (841681.6277823662 1332366.921920723, 841761.8323623763 1331813.2367979342) | line | [10 empty] | 3 | 1 |  |  | 5546 | 5547 | (841681.6277823662, 1332366.921920723) | (841761.8323623763, 1331813.2367979342) | 1 | FALSE | FALSE | FALSE | FALSE | 5546 | 5547 | 841681.6278 | 1332366.9219 | 841761.8324 | 1331813.2368 | 5546 | 841681.6278 | 1332366.9219 | 5547 | 841761.8324 | 1331813.2368
LINEVN3494 | VN | 1236026678 | 5547.0 | 5548.0 | 500 | 0.67719 | 490-AL1/64-ST1A 380.0 | 831.3844 | 0.96 |  |  |  |  | 50 | LINESTRING (841761.8323623763 1331813.2367979342, 841829.463530631 1331437.3866470784, 841707.0720228045 1331302.0972583645) | line | [10 empty] | 1 | 1 |  |  | 5547 | 5548 | (841761.8323623763, 1331813.2367979342) | (841707.0720228045, 1331302.0972583645) | 1 | FALSE | TRUE | FALSE | FALSE | 5547 | 5548 | 841761.8324 | 1331813.2368 | 841707.072 | 1331302.0973 | 5547 | 841761.8324 | 1331813.2368 | 5548 | 841707.072 | 1331302.0973
LINEVN3495 | VN | 1236026679 | 5547.0 | 5548.0 | 500 | 0.66127 | 490-AL1/64-ST1A 380.0 | 831.3844 | 0.96 |  |  |  |  | 50 | LINESTRING (841761.8323623763 1331813.2367979342, 841814.2730096309 1331442.5952966851, 841707.0720228045 1331302.0972583645) | line | [10 empty] | 1 | 1 |  |  | 5547 | 5548 | (841761.8323623763, 1331813.2367979342) | (841707.0720228045, 1331302.0972583645) | 1 | FALSE | TRUE | FALSE | FALSE | 5547 | 5548 | 841761.8324 | 1331813.2368 | 841707.072 | 1331302.0973 | 5547 | 841761.8324 | 1331813.2368 | 5548 | 841707.072 | 1331302.0973
LINEVN3496 | VN | 1236026680 | 5547.0 | 5548.0 | 500 | 0.64967 | 490-AL1/64-ST1A 380.0 | 831.3844 | 0.96 |  |  |  |  | 50 | LINESTRING (841761.8323623763 1331813.2367979342, 841801.5777881033 1331446.946500848, 841707.0720228045 1331302.0972583645) | line | [10 empty] | 1 | 1 |  |  | 5547 | 5548 | (841761.8323623763, 1331813.2367979342) | (841707.0720228045, 1331302.0972583645) | 1 | FALSE | TRUE | FALSE | FALSE | 5547 | 5548 | 841761.8324 | 1331813.2368 | 841707.072 | 1331302.0973 | 5547 | 841761.8324 | 1331813.2368 | 5548 | 841707.072 | 1331302.0973
LINEVN3497 | VN | 1236026681 | 5548.0 | 5549.0 | 500 | 2.5442 | 490-AL1/64-ST1A 380.0 | 831.3844 | 0.96 |  |  |  |  | 50 | LINESTRING (841707.0720228045 1331302.0972583645, 841552.9976175469 1331100.1660212232, 841248.2793634355 1330700.798705242, 840876.0965832584 1330213.0365234525, 840692.9329327615 1329972.9847190434, 840427.4723726353 1329611.7315173731) | line | [10 empty] | 3 | 1 |  |  | 5548 | 5549 | (841707.0720228045, 1331302.0972583645) | (840427.4723726353, 1329611.7315173731) | 1 | FALSE | FALSE | FALSE | FALSE | 5548 | 5549 | 841707.072 | 1331302.0973 | 840427.4724 | 1329611.7315 | 5548 | 841707.072 | 1331302.0973 | 5549 | 840427.4724 | 1329611.7315
LINEVN3498 | VN | 1236026682 | 5550.0 | 5549.0 | 500 | 2.26 | 490-AL1/64-ST1A 380.0 | 831.3844 | 0.96 |  |  |  |  | 50 | LINESTRING (839247.1072708904 1328145.5960154887, 839367.4347901939 1328296.892030438, 839880.324565133 1328891.6337950618, 840287.9001720713 1329410.8069415311, 840427.4723726353 1329611.7315173731) | line | [10 empty] | 1 | 1 |  |  | 5550 | 5549 | (839247.1072708904, 1328145.5960154887) | (840427.4723726353, 1329611.7315173731) | 1 | FALSE | TRUE | FALSE | FALSE | 5550 | 5549 | 839247.1073 | 1328145.596 | 840427.4724 | 1329611.7315 | 5550 | 839247.1073 | 1328145.596 | 5549 | 840427.4724 | 1329611.7315
LINEVN3499 | VN | 1236026683 | 5550.0 | 5549.0 | 500 | 2.2602 | 490-AL1/64-ST1A 380.0 | 831.3844 | 0.96 |  |  |  |  | 50 | LINESTRING (839247.1072708904 1328145.5960154887, 839354.6384991545 1328305.30762971, 839873.9663678586 1328907.2208015744, 840273.2230762837 1329420.684704932, 840427.4723726353 1329611.7315173731) | line | [10 empty] | 1 | 1 |  |  | 5550 | 5549 | (839247.1072708904, 1328145.5960154887) | (840427.4723726353, 1329611.7315173731) | 1 | FALSE | TRUE | FALSE | FALSE | 5550 | 5549 | 839247.1073 | 1328145.596 | 840427.4724 | 1329611.7315 | 5550 | 839247.1073 | 1328145.596 | 5549 | 840427.4724 | 1329611.7315
LINEVN3500 | VN | 1236026684 | 5550.0 | 5549.0 | 500 | 2.2632 | 490-AL1/64-ST1A 380.0 | 831.3844 | 0.96 |  |  |  |  | 50 | LINESTRING (839247.1072708904 1328145.5960154887, 839342.6879673419 1328313.1680156437, 839868.292197935 1328921.132265985, 840259.0293842254 1329430.2357317798, 840427.4723726353 1329611.7315173731) | line | [10 empty] | 1 | 1 |  |  | 5550 | 5549 | (839247.1072708904, 1328145.5960154887) | (840427.4723726353, 1329611.7315173731) | 1 | FALSE | TRUE | FALSE | FALSE | 5550 | 5549 | 839247.1073 | 1328145.596 | 840427.4724 | 1329611.7315 | 5550 | 839247.1073 | 1328145.596 | 5549 | 840427.4724 | 1329611.7315
LINEVN3501 | VN | 1236026685 | 5550.0 | 5551.0 | 500 | 0.85282 | 490-AL1/64-ST1A 380.0 | 831.3844 | 0.96 |  |  |  |  | 50 | LINESTRING (839247.1072708904 1328145.5960154887, 838850.2102240208 1327556.0688033102) | line | [10 empty] | 3 | 1 |  |  | 5550 | 5551 | (839247.1072708904, 1328145.5960154887) | (838850.2102240208, 1327556.0688033102) | 1 | FALSE | FALSE | FALSE | FALSE | 5550 | 5551 | 839247.1073 | 1328145.596 | 838850.2102 | 1327556.0688 | 5550 | 839247.1073 | 1328145.596 | 5551 | 838850.2102 | 1327556.0688
LINEVN3502 | VN | 1236026686 | 5552.0 | 5551.0 | 500 | 0.56524 | 490-AL1/64-ST1A 380.0 | 831.3844 | 0.96 |  |  |  |  | 50 | LINESTRING (838735.4224734901 1327145.2595025974, 838679.1270844785 1327282.9409796104, 838850.2102240208 1327556.0688033102) | line | [10 empty] | 1 | 1 |  |  | 5552 | 5551 | (838735.4224734901, 1327145.2595025974) | (838850.2102240208, 1327556.0688033102) | 1 | FALSE | TRUE | FALSE | FALSE | 5552 | 5551 | 838735.4225 | 1327145.2595 | 838850.2102 | 1327556.0688 | 5552 | 838735.4225 | 1327145.2595 | 5551 | 838850.2102 | 1327556.0688
LINEVN3503 | VN | 1236026687 | 5552.0 | 5551.0 | 500 | 0.57966 | 490-AL1/64-ST1A 380.0 | 831.3844 | 0.96 |  |  |  |  | 50 | LINESTRING (838735.4224734901 1327145.2595025974, 838666.5968461485 1327283.231466256, 838850.2102240208 1327556.0688033102) | line | [10 empty] | 1 | 1 |  |  | 5552 | 5551 | (838735.4224734901, 1327145.2595025974) | (838850.2102240208, 1327556.0688033102) | 1 | FALSE | TRUE | FALSE | FALSE | 5552 | 5551 | 838735.4225 | 1327145.2595 | 838850.2102 | 1327556.0688 | 5552 | 838735.4225 | 1327145.2595 | 5551 | 838850.2102 | 1327556.0688
LINEVN3504 | VN | 1236026688 | 5552.0 | 5551.0 | 500 | 0.5952 | 490-AL1/64-ST1A 380.0 | 831.3844 | 0.96 |  |  |  |  | 50 | LINESTRING (838735.4224734901 1327145.2595025974, 838654.2628292143 1327283.5241723368, 838850.2102240208 1327556.0688033102) | line | [10 empty] | 1 | 1 |  |  | 5552 | 5551 | (838735.4224734901, 1327145.2595025974) | (838850.2102240208, 1327556.0688033102) | 1 | FALSE | TRUE | FALSE | FALSE | 5552 | 5551 | 838735.4225 | 1327145.2595 | 838850.2102 | 1327556.0688 | 5552 | 838735.4225 | 1327145.2595 | 5551 | 838850.2102 | 1327556.0688
LINEVN3505 | VN | 1236026689 | 5552.0 | 5553.0 | 500 | 3.8287 | 490-AL1/64-ST1A 380.0 | 831.3844 | 0.96 |  |  |  |  | 50 | LINESTRING (838735.4224734901 1327145.2595025974, 838943.2187222184 1326748.0141691968, 839127.7189857727 1326395.2679387596, 839382.0934917727 1325908.9582248095, 839647.3735285585 1325401.808293212, 839814.7917746924 1325081.7488522404, 839986.8269050992 1324752.8490070452, 840221.4831241749 1324321.9209673158) | line | [10 empty] | 3 | 1 |  |  | 5552 | 5553 | (838735.4224734901, 1327145.2595025974) | (840221.4831241749, 1324321.9209673158) | 1 | FALSE | FALSE | FALSE | FALSE | 5552 | 5553 | 838735.4225 | 1327145.2595 | 840221.4831 | 1324321.921 | 5552 | 838735.4225 | 1327145.2595 | 5553 | 840221.4831 | 1324321.921
LINEVN3506 | VN | 1236026690 | 5553.0 | 5554.0 | 500 | 0.66728 | 490-AL1/64-ST1A 380.0 | 831.3844 | 0.96 |  |  |  |  | 50 | LINESTRING (840221.4831241749 1324321.9209673158, 840405.5544523952 1324011.1422085583, 840513.8205174794 1323849.1202999486) | line | [10 empty] | 1 | 1 |  |  | 5553 | 5554 | (840221.4831241749, 1324321.9209673158) | (840513.8205174794, 1323849.1202999486) | 1 | FALSE | TRUE | FALSE | FALSE | 5553 | 5554 | 840221.4831 | 1324321.921 | 840513.8205 | 1323849.1203 | 5553 | 840221.4831 | 1324321.921 | 5554 | 840513.8205 | 1323849.1203
LINEVN3507 | VN | 1236026691 | 5553.0 | 5554.0 | 500 | 0.66917 | 490-AL1/64-ST1A 380.0 | 831.3844 | 0.96 |  |  |  |  | 50 | LINESTRING (840221.4831241749 1324321.9209673158, 840393.5716330227 1324003.3874884385, 840513.8205174794 1323849.1202999486) | line | [10 empty] | 1 | 1 |  |  | 5553 | 5554 | (840221.4831241749, 1324321.9209673158) | (840513.8205174794, 1323849.1202999486) | 1 | FALSE | TRUE | FALSE | FALSE | 5553 | 5554 | 840221.4831 | 1324321.921 | 840513.8205 | 1323849.1203 | 5553 | 840221.4831 | 1324321.921 | 5554 | 840513.8205 | 1323849.1203
LINEVN3508 | VN | 1236026692 | 5553.0 | 5554.0 | 500 | 0.67263 | 490-AL1/64-ST1A 380.0 | 831.3844 | 0.96 |  |  |  |  | 50 | LINESTRING (840221.4831241749 1324321.9209673158, 840382.4764203972 1323996.2076078143, 840513.8205174794 1323849.1202999486) | line | [10 empty] | 1 | 1 |  |  | 5553 | 5554 | (840221.4831241749, 1324321.9209673158) | (840513.8205174794, 1323849.1202999486) | 1 | FALSE | TRUE | FALSE | FALSE | 5553 | 5554 | 840221.4831 | 1324321.921 | 840513.8205 | 1323849.1203 | 5553 | 840221.4831 | 1324321.921 | 5554 | 840513.8205 | 1323849.1203
LINEVN3509 | VN | 1236026693 | 5554.0 | 5555.0 | 500 | 1.6375 | 490-AL1/64-ST1A 380.0 | 831.3844 | 0.96 |  |  |  |  | 50 | LINESTRING (840513.8205174794 1323849.1202999486, 840802.7635304752 1323478.42074491, 841109.7159852269 1323084.625653787, 841352.740582546 1322772.844072888) | line | [10 empty] | 3 | 1 |  |  | 5554 | 5555 | (840513.8205174794, 1323849.1202999486) | (841352.740582546, 1322772.844072888) | 1 | FALSE | FALSE | FALSE | FALSE | 5554 | 5555 | 840513.8205 | 1323849.1203 | 841352.7406 | 1322772.8441 | 5554 | 840513.8205 | 1323849.1203 | 5555 | 841352.7406 | 1322772.8441
LINEVN3510 | VN | 1236026694 | 5555.0 | 5556.0 | 500 | 0.56491 | 490-AL1/64-ST1A 380.0 | 831.3844 | 0.96 |  |  |  |  | 50 | LINESTRING (841352.740582546 1322772.844072888, 841455.8366051242 1322666.524338394, 841745.0110346519 1322523.3775904202) | line | [10 empty] | 1 | 1 |  |  | 5555 | 5556 | (841352.740582546, 1322772.844072888) | (841745.0110346519, 1322523.3775904202) | 1 | FALSE | TRUE | FALSE | FALSE | 5555 | 5556 | 841352.7406 | 1322772.8441 | 841745.011 | 1322523.3776 | 5555 | 841352.7406 | 1322772.8441 | 5556 | 841745.011 | 1322523.3776
LINEVN3511 | VN | 1236026695 | 5555.0 | 5556.0 | 500 | 0.58149 | 490-AL1/64-ST1A 380.0 | 831.3844 | 0.96 |  |  |  |  | 50 | LINESTRING (841352.740582546 1322772.844072888, 841436.7852791424 1322644.5138739923, 841745.0110346519 1322523.3775904202) | line | [10 empty] | 1 | 1 |  |  | 5555 | 5556 | (841352.740582546, 1322772.844072888) | (841745.0110346519, 1322523.3775904202) | 1 | FALSE | TRUE | FALSE | FALSE | 5555 | 5556 | 841352.7406 | 1322772.8441 | 841745.011 | 1322523.3776 | 5555 | 841352.7406 | 1322772.8441 | 5556 | 841745.011 | 1322523.3776
LINEVN3512 | VN | 1236026696 | 5555.0 | 5556.0 | 500 | 0.57236 | 490-AL1/64-ST1A 380.0 | 831.3844 | 0.96 |  |  |  |  | 50 | LINESTRING (841352.740582546 1322772.844072888, 841445.9341097297 1322655.0940032187, 841745.0110346519 1322523.3775904202) | line | [10 empty] | 1 | 1 |  |  | 5555 | 5556 | (841352.740582546, 1322772.844072888) | (841745.0110346519, 1322523.3775904202) | 1 | FALSE | TRUE | FALSE | FALSE | 5555 | 5556 | 841352.7406 | 1322772.8441 | 841745.011 | 1322523.3776 | 5555 | 841352.7406 | 1322772.8441 | 5556 | 841745.011 | 1322523.3776
LINEVN3513 | VN | 1236026697 | 5556.0 | 5557.0 | 500 | 2.5604 | 490-AL1/64-ST1A 380.0 | 831.3844 | 0.96 |  |  |  |  | 50 | LINESTRING (841745.0110346519 1322523.3775904202, 842409.0369416839 1322237.0892676474, 842812.5052482551 1322063.1553926393, 843261.5018289977 1321869.5995030752, 843704.3468477083 1321678.6919002952) | line | [10 empty] | 3 | 1 |  |  | 5556 | 5557 | (841745.0110346519, 1322523.3775904202) | (843704.3468477083, 1321678.6919002952) | 1 | FALSE | FALSE | FALSE | FALSE | 5556 | 5557 | 841745.011 | 1322523.3776 | 843704.3468 | 1321678.6919 | 5556 | 841745.011 | 1322523.3776 | 5557 | 843704.3468 | 1321678.6919
LINEVN3514 | VN | 1236026698 | 5557.0 | 5558.0 | 500 | 0.75461 | 490-AL1/64-ST1A 380.0 | 831.3844 | 0.96 |  |  |  |  | 50 | LINESTRING (843704.3468477083 1321678.6919002952, 844042.0484120907 1321545.406801235, 844243.6228114057 1321372.1629782487) | line | [10 empty] | 1 | 1 |  |  | 5557 | 5558 | (843704.3468477083, 1321678.6919002952) | (844243.6228114057, 1321372.1629782487) | 1 | FALSE | TRUE | FALSE | FALSE | 5557 | 5558 | 843704.3468 | 1321678.6919 | 844243.6228 | 1321372.163 | 5557 | 843704.3468 | 1321678.6919 | 5558 | 844243.6228 | 1321372.163
LINEVN3515 | VN | 1236026699 | 5557.0 | 5558.0 | 500 | 0.74996 | 490-AL1/64-ST1A 380.0 | 831.3844 | 0.96 |  |  |  |  | 50 | LINESTRING (843704.3468477083 1321678.6919002952, 844033.707340411 1321534.7795883217, 844243.6228114057 1321372.1629782487) | line | [10 empty] | 1 | 1 |  |  | 5557 | 5558 | (843704.3468477083, 1321678.6919002952) | (844243.6228114057, 1321372.1629782487) | 1 | FALSE | TRUE | FALSE | FALSE | 5557 | 5558 | 843704.3468 | 1321678.6919 | 844243.6228 | 1321372.163 | 5557 | 843704.3468 | 1321678.6919 | 5558 | 844243.6228 | 1321372.163
LINEVN3516 | VN | 1236026700 | 5557.0 | 5558.0 | 500 | 0.7471 | 490-AL1/64-ST1A 380.0 | 831.3844 | 0.96 |  |  |  |  | 50 | LINESTRING (843704.3468477083 1321678.6919002952, 844026.6237961433 1321525.7614839259, 844243.6228114057 1321372.1629782487) | line | [10 empty] | 1 | 1 |  |  | 5557 | 5558 | (843704.3468477083, 1321678.6919002952) | (844243.6228114057, 1321372.1629782487) | 1 | FALSE | TRUE | FALSE | FALSE | 5557 | 5558 | 843704.3468 | 1321678.6919 | 844243.6228 | 1321372.163 | 5557 | 843704.3468 | 1321678.6919 | 5558 | 844243.6228 | 1321372.163
LINEVN3517 | VN | 1236026701 | 5559.0 | 5560.0 | 500 | 0.84004 | 490-AL1/64-ST1A 380.0 | 831.3844 | 0.96 |  |  |  |  | 50 | LINESTRING (845687.871006856 1320274.0723074824, 845242.7609074628 1320612.8375088417, 845119.825612637 1320681.2130258463) | line | [10 empty] | 1 | 1 |  |  | 5559 | 5560 | (845687.871006856, 1320274.0723074824) | (845119.825612637, 1320681.2130258463) | 1 | FALSE | TRUE | FALSE | FALSE | 5559 | 5560 | 845687.871 | 1320274.0723 | 845119.8256 | 1320681.213 | 5559 | 845687.871 | 1320274.0723 | 5560 | 845119.8256 | 1320681.213
LINEVN3518 | VN | 1236026702 | 5559.0 | 5560.0 | 500 | 0.83866 | 490-AL1/64-ST1A 380.0 | 831.3844 | 0.96 |  |  |  |  | 50 | LINESTRING (845687.871006856 1320274.0723074824, 845232.8522799674 1320601.0069872304, 845119.825612637 1320681.2130258463) | line | [10 empty] | 1 | 1 |  |  | 5559 | 5560 | (845687.871006856, 1320274.0723074824) | (845119.825612637, 1320681.2130258463) | 1 | FALSE | TRUE | FALSE | FALSE | 5559 | 5560 | 845687.871 | 1320274.0723 | 845119.8256 | 1320681.213 | 5559 | 845687.871 | 1320274.0723 | 5560 | 845119.8256 | 1320681.213
LINEVN3519 | VN | 1236026703 | 5559.0 | 5560.0 | 500 | 0.83947 | 490-AL1/64-ST1A 380.0 | 831.3844 | 0.96 |  |  |  |  | 50 | LINESTRING (845687.871006856 1320274.0723074824, 845224.5790236167 1320591.1221983386, 845119.825612637 1320681.2130258463) | line | [10 empty] | 1 | 1 |  |  | 5559 | 5560 | (845687.871006856, 1320274.0723074824) | (845119.825612637, 1320681.2130258463) | 1 | FALSE | TRUE | FALSE | FALSE | 5559 | 5560 | 845687.871 | 1320274.0723 | 845119.8256 | 1320681.213 | 5559 | 845687.871 | 1320274.0723 | 5560 | 845119.8256 | 1320681.213
LINEVN3520 | VN | 1236026704 | 5559.0 | 5561.0 | 500 | 0.77332 | 490-AL1/64-ST1A 380.0 | 831.3844 | 0.96 |  |  |  |  | 50 | LINESTRING (845687.871006856 1320274.0723074824, 846209.7296408005 1319895.9783730651) | line | [10 empty] | 3 | 1 |  |  | 5559 | 5561 | (845687.871006856, 1320274.0723074824) | (846209.7296408005, 1319895.9783730651) | 1 | FALSE | FALSE | FALSE | FALSE | 5559 | 5561 | 845687.871 | 1320274.0723 | 846209.7296 | 1319895.9784 | 5559 | 845687.871 | 1320274.0723 | 5561 | 846209.7296 | 1319895.9784
LINEVN3521 | VN | 1236026705 | 5558.0 | 5560.0 | 500 | 1.339 | 490-AL1/64-ST1A 380.0 | 831.3844 | 0.96 |  |  |  |  | 50 | LINESTRING (844243.6228114057 1321372.1629782487, 844507.7161474223 1321163.8959973573, 844827.2544228378 1320911.9209531557, 845119.825612637 1320681.2130258463) | line | [10 empty] | 3 | 1 |  |  | 5558 | 5560 | (844243.6228114057, 1321372.1629782487) | (845119.825612637, 1320681.2130258463) | 1 | FALSE | FALSE | FALSE | FALSE | 5558 | 5560 | 844243.6228 | 1321372.163 | 845119.8256 | 1320681.213 | 5558 | 844243.6228 | 1321372.163 | 5560 | 845119.8256 | 1320681.213
LINEVN3522 | VN | 1236026706 | 5561.0 | 5562.0 | 500 | 1.2583 | 490-AL1/64-ST1A 380.0 | 831.3844 | 0.96 |  |  |  |  | 50 | LINESTRING (846209.7296408005 1319895.9783730651, 846616.4220294312 1319617.737040123, 846956.7667710814 1319178.3494183756) | line | [10 empty] | 1 | 1 |  |  | 5561 | 5562 | (846209.7296408005, 1319895.9783730651) | (846956.7667710814, 1319178.3494183756) | 1 | FALSE | TRUE | FALSE | FALSE | 5561 | 5562 | 846209.7296 | 1319895.9784 | 846956.7668 | 1319178.3494 | 5561 | 846209.7296 | 1319895.9784 | 5562 | 846956.7668 | 1319178.3494
LINEVN3523 | VN | 1236026707 | 5561.0 | 5562.0 | 500 | 1.2541 | 490-AL1/64-ST1A 380.0 | 831.3844 | 0.96 |  |  |  |  | 50 | LINESTRING (846209.7296408005 1319895.9783730651, 846608.5225430802 1319608.542767447, 846956.7667710814 1319178.3494183756) | line | [10 empty] | 1 | 1 |  |  | 5561 | 5562 | (846209.7296408005, 1319895.9783730651) | (846956.7667710814, 1319178.3494183756) | 1 | FALSE | TRUE | FALSE | FALSE | 5561 | 5562 | 846209.7296 | 1319895.9784 | 846956.7668 | 1319178.3494 | 5561 | 846209.7296 | 1319895.9784 | 5562 | 846956.7668 | 1319178.3494
LINEVN3524 | VN | 1236026708 | 5561.0 | 5562.0 | 500 | 1.2497 | 490-AL1/64-ST1A 380.0 | 831.3844 | 0.96 |  |  |  |  | 50 | LINESTRING (846209.7296408005 1319895.9783730651, 846598.524491109 1319596.8990000421, 846956.7667710814 1319178.3494183756) | line | [10 empty] | 1 | 1 |  |  | 5561 | 5562 | (846209.7296408005, 1319895.9783730651) | (846956.7667710814, 1319178.3494183756) | 1 | FALSE | TRUE | FALSE | FALSE | 5561 | 5562 | 846209.7296 | 1319895.9784 | 846956.7668 | 1319178.3494 | 5561 | 846209.7296 | 1319895.9784 | 5562 | 846956.7668 | 1319178.3494
LINEVN3525 | VN | 1236026709 | 5562.0 | 5563.0 | 500 | 0.44609 | 490-AL1/64-ST1A 380.0 | 831.3844 | 0.96 |  |  |  |  | 50 | LINESTRING (846956.7667710814 1319178.3494183756, 847190.6788090955 1318889.4225270003) | line | [10 empty] | 3 | 1 |  |  | 5562 | 5563 | (846956.7667710814, 1319178.3494183756) | (847190.6788090955, 1318889.4225270003) | 1 | FALSE | FALSE | FALSE | FALSE | 5562 | 5563 | 846956.7668 | 1319178.3494 | 847190.6788 | 1318889.4225 | 5562 | 846956.7668 | 1319178.3494 | 5563 | 847190.6788 | 1318889.4225
LINEVN3526 | VN | 1236026710 | 5563.0 | 5564.0 | 500 | 0.78579 | 490-AL1/64-ST1A 380.0 | 831.3844 | 0.96 |  |  |  |  | 50 | LINESTRING (847190.6788090955 1318889.4225270003, 847342.193403306 1318703.2218586227, 847333.9812952336 1318288.5356122716) | line | [10 empty] | 1 | 1 |  |  | 5563 | 5564 | (847190.6788090955, 1318889.4225270003) | (847333.9812952336, 1318288.5356122716) | 1 | FALSE | TRUE | FALSE | FALSE | 5563 | 5564 | 847190.6788 | 1318889.4225 | 847333.9813 | 1318288.5356 | 5563 | 847190.6788 | 1318889.4225 | 5564 | 847333.9813 | 1318288.5356
LINEVN3527 | VN | 1236026711 | 5563.0 | 5564.0 | 500 | 0.79923 | 490-AL1/64-ST1A 380.0 | 831.3844 | 0.96 |  |  |  |  | 50 | LINESTRING (847190.6788090955 1318889.4225270003, 847357.0240453342 1318707.2021585568, 847333.9812952336 1318288.5356122716) | line | [10 empty] | 1 | 1 |  |  | 5563 | 5564 | (847190.6788090955, 1318889.4225270003) | (847333.9812952336, 1318288.5356122716) | 1 | FALSE | TRUE | FALSE | FALSE | 5563 | 5564 | 847190.6788 | 1318889.4225 | 847333.9813 | 1318288.5356 | 5563 | 847190.6788 | 1318889.4225 | 5564 | 847333.9813 | 1318288.5356
LINEVN3528 | VN | 1236026712 | 5563.0 | 5564.0 | 500 | 0.77499 | 490-AL1/64-ST1A 380.0 | 831.3844 | 0.96 |  |  |  |  | 50 | LINESTRING (847190.6788090955 1318889.4225270003, 847328.7436221165 1318699.6118408933, 847333.9812952336 1318288.5356122716) | line | [10 empty] | 1 | 1 |  |  | 5563 | 5564 | (847190.6788090955, 1318889.4225270003) | (847333.9812952336, 1318288.5356122716) | 1 | FALSE | TRUE | FALSE | FALSE | 5563 | 5564 | 847190.6788 | 1318889.4225 | 847333.9813 | 1318288.5356 | 5563 | 847190.6788 | 1318889.4225 | 5564 | 847333.9813 | 1318288.5356
LINEVN3529 | VN | 1236026713 | 5564.0 | 5565.0 | 500 | 2.0728 | 490-AL1/64-ST1A 380.0 | 831.3844 | 0.96 |  |  |  |  | 50 | LINESTRING (847333.9812952336 1318288.5356122716, 847322.5078408422 1317709.4595037643, 847312.6752943897 1317213.2433524004, 847306.1758314052 1316885.3830061124, 847299.7489295979 1316561.5548969826) | line | [10 empty] | 3 | 1 |  |  | 5564 | 5565 | (847333.9812952336, 1318288.5356122716) | (847299.7489295979, 1316561.5548969826) | 1 | FALSE | FALSE | FALSE | FALSE | 5564 | 5565 | 847333.9813 | 1318288.5356 | 847299.7489 | 1316561.5549 | 5564 | 847333.9813 | 1318288.5356 | 5565 | 847299.7489 | 1316561.5549
LINEVN3530 | VN | 1236026714 | 5565.0 | 5566.0 | 500 | 2.0682 | 490-AL1/64-ST1A 380.0 | 831.3844 | 0.96 |  |  |  |  | 50 | LINESTRING (847299.7489295979 1316561.5548969826, 847293.4354642325 1316289.5368525016, 847648.1278316178 1315596.3382001729, 847800.3899379792 1315298.7623421473, 847952.9906201421 1314996.6053312235) | line | [10 empty] | 1 | 1 |  |  | 5565 | 5566 | (847299.7489295979, 1316561.5548969826) | (847952.9906201421, 1314996.6053312235) | 1 | FALSE | TRUE | FALSE | FALSE | 5565 | 5566 | 847299.7489 | 1316561.5549 | 847952.9906 | 1314996.6053 | 5565 | 847299.7489 | 1316561.5549 | 5566 | 847952.9906 | 1314996.6053
LINEVN3531 | VN | 1236026715 | 5566.0 | 5565.0 | 500 | 2.0599 | 490-AL1/64-ST1A 380.0 | 831.3844 | 0.96 |  |  |  |  | 50 | LINESTRING (847952.9906201421 1314996.6053312235, 847813.3068796886 1315304.270946721, 847661.1139930624 1315602.4566872285, 847309.0007602053 1316292.340207829, 847299.7489295979 1316561.5548969826) | line | [10 empty] | 1 | 1 |  |  | 5566 | 5565 | (847952.9906201421, 1314996.6053312235) | (847299.7489295979, 1316561.5548969826) | 1 | FALSE | TRUE | FALSE | FALSE | 5566 | 5565 | 847952.9906 | 1314996.6053 | 847299.7489 | 1316561.5549 | 5566 | 847952.9906 | 1314996.6053 | 5565 | 847299.7489 | 1316561.5549
LINEVN3532 | VN | 1236026716 | 5565.0 | 5566.0 | 500 | 2.0771 | 490-AL1/64-ST1A 380.0 | 831.3844 | 0.96 |  |  |  |  | 50 | LINESTRING (847299.7489295979 1316561.5548969826, 847279.7969507771 1316287.0657103634, 847635.5974370567 1315590.4243012944, 847787.3970301994 1315293.2196472154, 847952.9906201421 1314996.6053312235) | line | [10 empty] | 1 | 1 |  |  | 5565 | 5566 | (847299.7489295979, 1316561.5548969826) | (847952.9906201421, 1314996.6053312235) | 1 | FALSE | TRUE | FALSE | FALSE | 5565 | 5566 | 847299.7489 | 1316561.5549 | 847952.9906 | 1314996.6053 | 5565 | 847299.7489 | 1316561.5549 | 5566 | 847952.9906 | 1314996.6053
LINEVN3533 | VN | 1236026717 | 5566.0 | 5567.0 | 500 | 0.46455 | 490-AL1/64-ST1A 380.0 | 831.3844 | 0.96 |  |  |  |  | 50 | LINESTRING (847952.9906201421 1314996.6053312235, 848128.9035459745 1314651.756065414) | line | [10 empty] | 3 | 1 |  |  | 5566 | 5567 | (847952.9906201421, 1314996.6053312235) | (848128.9035459745, 1314651.756065414) | 1 | FALSE | FALSE | FALSE | FALSE | 5566 | 5567 | 847952.9906 | 1314996.6053 | 848128.9035 | 1314651.7561 | 5566 | 847952.9906 | 1314996.6053 | 5567 | 848128.9035 | 1314651.7561
LINEVN3534 | VN | 1236026718 | 5567.0 | 5568.0 | 500 | 2.1516 | 490-AL1/64-ST1A 380.0 | 831.3844 | 0.96 |  |  |  |  | 50 | LINESTRING (848128.9035459745 1314651.756065414, 848430.265569972 1314060.8541433546, 848696.6197702253 1313538.3592817637, 848758.6852449283 1312998.6754351687) | line | [10 empty] | 1 | 1 |  |  | 5567 | 5568 | (848128.9035459745, 1314651.756065414) | (848758.6852449283, 1312998.6754351687) | 1 | FALSE | TRUE | FALSE | FALSE | 5567 | 5568 | 848128.9035 | 1314651.7561 | 848758.6852 | 1312998.6754 | 5567 | 848128.9035 | 1314651.7561 | 5568 | 848758.6852 | 1312998.6754
LINEVN3535 | VN | 1236026719 | 5567.0 | 5568.0 | 500 | 2.1581 | 490-AL1/64-ST1A 380.0 | 831.3844 | 0.96 |  |  |  |  | 50 | LINESTRING (848128.9035459745 1314651.756065414, 848444.2727217276 1314066.464025876, 848710.1066067489 1313542.7560677396, 848758.6852449283 1312998.6754351687) | line | [10 empty] | 1 | 1 |  |  | 5567 | 5568 | (848128.9035459745, 1314651.756065414) | (848758.6852449283, 1312998.6754351687) | 1 | FALSE | TRUE | FALSE | FALSE | 5567 | 5568 | 848128.9035 | 1314651.7561 | 848758.6852 | 1312998.6754 | 5567 | 848128.9035 | 1314651.7561 | 5568 | 848758.6852 | 1312998.6754
LINEVN3536 | VN | 1236026720 | 5567.0 | 5568.0 | 500 | 2.1461 | 490-AL1/64-ST1A 380.0 | 831.3844 | 0.96 |  |  |  |  | 50 | LINESTRING (848128.9035459745 1314651.756065414, 848416.6057776825 1314055.3922356162, 848683.2849928676 1313534.0196260214, 848758.6852449283 1312998.6754351687) | line | [10 empty] | 1 | 1 |  |  | 5567 | 5568 | (848128.9035459745, 1314651.756065414) | (848758.6852449283, 1312998.6754351687) | 1 | FALSE | TRUE | FALSE | FALSE | 5567 | 5568 | 848128.9035 | 1314651.7561 | 848758.6852 | 1312998.6754 | 5567 | 848128.9035 | 1314651.7561 | 5568 | 848758.6852 | 1312998.6754
LINEVN3537 | VN | 1236026721 | 5568.0 | 5569.0 | 500 | 2.4153 | 490-AL1/64-ST1A 380.0 | 831.3844 | 0.96 |  |  |  |  | 50 | LINESTRING (848758.6852449283 1312998.6754351687, 848823.674555034 1312444.6826947914, 848862.4577170506 1312114.060940255, 848927.9071781184 1311556.0306285904, 848993.1737159818 1310999.637041717) | line | [10 empty] | 3 | 1 |  |  | 5568 | 5569 | (848758.6852449283, 1312998.6754351687) | (848993.1737159818, 1310999.637041717) | 1 | FALSE | FALSE | FALSE | FALSE | 5568 | 5569 | 848758.6852 | 1312998.6754 | 848993.1737 | 1310999.637 | 5568 | 848758.6852 | 1312998.6754 | 5569 | 848993.1737 | 1310999.637
LINEVN3538 | VN | 1236026722 | 5569.0 | 5570.0 | 500 | 0.76107 | 490-AL1/64-ST1A 380.0 | 831.3844 | 0.96 |  |  |  |  | 50 | LINESTRING (848993.1737159818 1310999.637041717, 849058.2689296043 1310577.8699363028, 849135.1137468836 1310385.1596013433) | line | [10 empty] | 1 | 1 |  |  | 5569 | 5570 | (848993.1737159818, 1310999.637041717) | (849135.1137468836, 1310385.1596013433) | 1 | FALSE | TRUE | FALSE | FALSE | 5569 | 5570 | 848993.1737 | 1310999.637 | 849135.1137 | 1310385.1596 | 5569 | 848993.1737 | 1310999.637 | 5570 | 849135.1137 | 1310385.1596
LINEVN3539 | VN | 1236026723 | 5569.0 | 5570.0 | 500 | 0.76623 | 490-AL1/64-ST1A 380.0 | 831.3844 | 0.96 |  |  |  |  | 50 | LINESTRING (848993.1737159818 1310999.637041717, 849043.5820450454 1310573.3488252587, 849135.1137468836 1310385.1596013433) | line | [10 empty] | 1 | 1 |  |  | 5569 | 5570 | (848993.1737159818, 1310999.637041717) | (849135.1137468836, 1310385.1596013433) | 1 | FALSE | TRUE | FALSE | FALSE | 5569 | 5570 | 848993.1737 | 1310999.637 | 849135.1137 | 1310385.1596 | 5569 | 848993.1737 | 1310999.637 | 5570 | 849135.1137 | 1310385.1596
LINEVN3540 | VN | 1236026724 | 5569.0 | 5570.0 | 500 | 0.7726 | 490-AL1/64-ST1A 380.0 | 831.3844 | 0.96 |  |  |  |  | 50 | LINESTRING (848993.1737159818 1310999.637041717, 849030.2756563434 1310569.2644224109, 849135.1137468836 1310385.1596013433) | line | [10 empty] | 1 | 1 |  |  | 5569 | 5570 | (848993.1737159818, 1310999.637041717) | (849135.1137468836, 1310385.1596013433) | 1 | FALSE | TRUE | FALSE | FALSE | 5569 | 5570 | 848993.1737 | 1310999.637 | 849135.1137 | 1310385.1596 | 5569 | 848993.1737 | 1310999.637 | 5570 | 849135.1137 | 1310385.1596
LINEVN3541 | VN | 1236026725 | 5570.0 | 5571.0 | 500 | 3.3978 | 490-AL1/64-ST1A 380.0 | 831.3844 | 0.96 |  |  |  |  | 50 | LINESTRING (849135.1137468836 1310385.1596013433, 849339.5652112938 1309964.8813565788, 849503.8399591653 1309627.216079505, 849736.390714976 1309149.1936204687, 850018.3932702343 1308569.5489179313, 850193.0835473958 1308210.4620103082, 850373.8223762682 1307838.962866479) | line | [10 empty] | 3 | 1 |  |  | 5570 | 5571 | (849135.1137468836, 1310385.1596013433) | (850373.8223762682, 1307838.962866479) | 1 | FALSE | FALSE | FALSE | FALSE | 5570 | 5571 | 849135.1137 | 1310385.1596 | 850373.8224 | 1307838.9629 | 5570 | 849135.1137 | 1310385.1596 | 5571 | 850373.8224 | 1307838.9629
LINEVN3542 | VN | 1236026726 | 5571.0 | 5572.0 | 500 | 1.0515 | 490-AL1/64-ST1A 380.0 | 831.3844 | 0.96 |  |  |  |  | 50 | LINESTRING (850373.8223762682 1307838.962866479, 850695.189856569 1307210.8071858615, 850719.0539202589 1307041.8079976726) | line | [10 empty] | 1 | 1 |  |  | 5571 | 5572 | (850373.8223762682, 1307838.962866479) | (850719.0539202589, 1307041.8079976726) | 1 | FALSE | TRUE | FALSE | FALSE | 5571 | 5572 | 850373.8224 | 1307838.9629 | 850719.0539 | 1307041.808 | 5571 | 850373.8224 | 1307838.9629 | 5572 | 850719.0539 | 1307041.808
LINEVN3543 | VN | 1236026727 | 5571.0 | 5572.0 | 500 | 1.0464 | 490-AL1/64-ST1A 380.0 | 831.3844 | 0.96 |  |  |  |  | 50 | LINESTRING (850373.8223762682 1307838.962866479, 850680.5997186 1307205.312173298, 850719.0539202589 1307041.8079976726) | line | [10 empty] | 1 | 1 |  |  | 5571 | 5572 | (850373.8223762682, 1307838.962866479) | (850719.0539202589, 1307041.8079976726) | 1 | FALSE | TRUE | FALSE | FALSE | 5571 | 5572 | 850373.8224 | 1307838.9629 | 850719.0539 | 1307041.808 | 5571 | 850373.8224 | 1307838.9629 | 5572 | 850719.0539 | 1307041.808
LINEVN3544 | VN | 1236026728 | 5571.0 | 5572.0 | 500 | 1.0436 | 490-AL1/64-ST1A 380.0 | 831.3844 | 0.96 |  |  |  |  | 50 | LINESTRING (850373.8223762682 1307838.962866479, 850668.0954052866 1307200.6053510522, 850719.0539202589 1307041.8079976726) | line | [10 empty] | 1 | 1 |  |  | 5571 | 5572 | (850373.8223762682, 1307838.962866479) | (850719.0539202589, 1307041.8079976726) | 1 | FALSE | TRUE | FALSE | FALSE | 5571 | 5572 | 850373.8224 | 1307838.9629 | 850719.0539 | 1307041.808 | 5571 | 850373.8224 | 1307838.9629 | 5572 | 850719.0539 | 1307041.808
LINEVN3545 | VN | 1236026729 | 5572.0 | 5573.0 | 500 | 1.3005 | 490-AL1/64-ST1A 380.0 | 831.3844 | 0.96 |  |  |  |  | 50 | LINESTRING (850719.0539202589 1307041.8079976726, 850859.6223566744 1306444.0999924615, 850967.152920848 1305986.8441563044) | line | [10 empty] | 3 | 1 |  |  | 5572 | 5573 | (850719.0539202589, 1307041.8079976726) | (850967.152920848, 1305986.8441563044) | 1 | FALSE | FALSE | FALSE | FALSE | 5572 | 5573 | 850719.0539 | 1307041.808 | 850967.1529 | 1305986.8442 | 5572 | 850719.0539 | 1307041.808 | 5573 | 850967.1529 | 1305986.8442
LINEVN3546 | VN | 1236026730 | 5574.0 | 5573.0 | 500 | 1.1058 | 490-AL1/64-ST1A 380.0 | 831.3844 | 0.96 |  |  |  |  | 50 | LINESTRING (850968.7650343175 1305095.9153826649, 851085.7016921882 1305547.9445352305, 850967.152920848 1305986.8441563044) | line | [10 empty] | 1 | 1 |  |  | 5574 | 5573 | (850968.7650343175, 1305095.9153826649) | (850967.152920848, 1305986.8441563044) | 1 | FALSE | TRUE | FALSE | FALSE | 5574 | 5573 | 850968.765 | 1305095.9154 | 850967.1529 | 1305986.8442 | 5574 | 850968.765 | 1305095.9154 | 5573 | 850967.1529 | 1305986.8442
LINEVN3547 | VN | 1236026731 | 5574.0 | 5573.0 | 500 | 1.0975 | 490-AL1/64-ST1A 380.0 | 831.3844 | 0.96 |  |  |  |  | 50 | LINESTRING (850968.7650343175 1305095.9153826649, 851071.2349071591 1305547.7781554705, 850967.152920848 1305986.8441563044) | line | [10 empty] | 1 | 1 |  |  | 5574 | 5573 | (850968.7650343175, 1305095.9153826649) | (850967.152920848, 1305986.8441563044) | 1 | FALSE | TRUE | FALSE | FALSE | 5574 | 5573 | 850968.765 | 1305095.9154 | 850967.1529 | 1305986.8442 | 5574 | 850968.765 | 1305095.9154 | 5573 | 850967.1529 | 1305986.8442
LINEVN3548 | VN | 1236026732 | 5574.0 | 5573.0 | 500 | 1.0907 | 490-AL1/64-ST1A 380.0 | 831.3844 | 0.96 |  |  |  |  | 50 | LINESTRING (850968.7650343175 1305095.9153826649, 851057.9027734746 1305547.624831199, 850967.152920848 1305986.8441563044) | line | [10 empty] | 1 | 1 |  |  | 5574 | 5573 | (850968.7650343175, 1305095.9153826649) | (850967.152920848, 1305986.8441563044) | 1 | FALSE | TRUE | FALSE | FALSE | 5574 | 5573 | 850968.765 | 1305095.9154 | 850967.1529 | 1305986.8442 | 5574 | 850968.765 | 1305095.9154 | 5573 | 850967.1529 | 1305986.8442
LINEVN3549 | VN | 1236026733 | 5574.0 | 5575.0 | 500 | 4.96 | 490-AL1/64-ST1A 380.0 | 831.3844 | 0.96 |  |  |  |  | 50 | LINESTRING (850968.7650343175 1305095.9153826649, 850862.3100783951 1304629.5771605324, 850751.1644012334 1304142.6974025986, 850648.2732869412 1303691.9968381834, 850508.3861440603 1303079.2979060772, 850386.9253026932 1302547.2623245001, 850305.1749949176 1302189.2083130025, 850219.555408786 1301814.2545317253, 850148.077381595 1301501.184997232, 850048.7749402883 1301066.3041918236) | line | [10 empty] | 3 | 1 |  |  | 5574 | 5575 | (850968.7650343175, 1305095.9153826649) | (850048.7749402883, 1301066.3041918236) | 1 | FALSE | FALSE | FALSE | FALSE | 5574 | 5575 | 850968.765 | 1305095.9154 | 850048.7749 | 1301066.3042 | 5574 | 850968.765 | 1305095.9154 | 5575 | 850048.7749 | 1301066.3042
LINEVN3550 | VN | 1236026734 | 5575.0 | 5576.0 | 500 | 1.3914 | 490-AL1/64-ST1A 380.0 | 831.3844 | 0.96 |  |  |  |  | 50 | LINESTRING (850048.7749402883 1301066.3041918236, 849904.653466895 1300365.177185013, 849567.2061663971 1300077.0302786645) | line | [10 empty] | 1 | 1 |  |  | 5575 | 5576 | (850048.7749402883, 1301066.3041918236) | (849567.2061663971, 1300077.0302786645) | 1 | FALSE | TRUE | FALSE | FALSE | 5575 | 5576 | 850048.7749 | 1301066.3042 | 849567.2062 | 1300077.0303 | 5575 | 850048.7749 | 1301066.3042 | 5576 | 849567.2062 | 1300077.0303
LINEVN3551 | VN | 1236026735 | 5575.0 | 5576.0 | 500 | 1.3798 | 490-AL1/64-ST1A 380.0 | 831.3844 | 0.96 |  |  |  |  | 50 | LINESTRING (850048.7749402883 1301066.3041918236, 849890.8536102572 1300372.3513604042, 849567.2061663971 1300077.0302786645) | line | [10 empty] | 1 | 1 |  |  | 5575 | 5576 | (850048.7749402883, 1301066.3041918236) | (849567.2061663971, 1300077.0302786645) | 1 | FALSE | TRUE | FALSE | FALSE | 5575 | 5576 | 850048.7749 | 1301066.3042 | 849567.2062 | 1300077.0303 | 5575 | 850048.7749 | 1301066.3042 | 5576 | 849567.2062 | 1300077.0303
LINEVN3552 | VN | 1236026736 | 5575.0 | 5576.0 | 500 | 1.3693 | 490-AL1/64-ST1A 380.0 | 831.3844 | 0.96 |  |  |  |  | 50 | LINESTRING (850048.7749402883 1301066.3041918236, 849877.2733882728 1300379.4062214056, 849567.2061663971 1300077.0302786645) | line | [10 empty] | 1 | 1 |  |  | 5575 | 5576 | (850048.7749402883, 1301066.3041918236) | (849567.2061663971, 1300077.0302786645) | 1 | FALSE | TRUE | FALSE | FALSE | 5575 | 5576 | 850048.7749 | 1301066.3042 | 849567.2062 | 1300077.0303 | 5575 | 850048.7749 | 1301066.3042 | 5576 | 849567.2062 | 1300077.0303
LINEVN3553 | VN | 1236026737 | 5576.0 | 5577.0 | 500 | 2.7008 | 490-AL1/64-ST1A 380.0 | 831.3844 | 0.96 |  |  |  |  | 50 | LINESTRING (849567.2061663971 1300077.0302786645, 849280.2333405176 1299815.1799459376, 848821.8272808117 1299396.920855537, 848600.6776384013 1299195.146341558, 848097.9767590594 1298736.4973601406, 847904.6005845015 1298560.074743682) | line | [10 empty] | 3 | 1 |  |  | 5576 | 5577 | (849567.2061663971, 1300077.0302786645) | (847904.6005845015, 1298560.074743682) | 1 | FALSE | FALSE | FALSE | FALSE | 5576 | 5577 | 849567.2062 | 1300077.0303 | 847904.6006 | 1298560.0747 | 5576 | 849567.2062 | 1300077.0303 | 5577 | 847904.6006 | 1298560.0747
LINEVN3554 | VN | 1236026738 | 5577.0 | 5578.0 | 500 | 0.84275 | 490-AL1/64-ST1A 380.0 | 831.3844 | 0.96 |  |  |  |  | 50 | LINESTRING (847904.6005845015 1298560.074743682, 847681.0243544413 1298341.2164265828, 847326.491949477 1298180.1071348703) | line | [10 empty] | 1 | 1 |  |  | 5577 | 5578 | (847904.6005845015, 1298560.074743682) | (847326.491949477, 1298180.1071348703) | 1 | FALSE | TRUE | FALSE | FALSE | 5577 | 5578 | 847904.6006 | 1298560.0747 | 847326.4919 | 1298180.1071 | 5577 | 847904.6006 | 1298560.0747 | 5578 | 847326.4919 | 1298180.1071
LINEVN3555 | VN | 1236026739 | 5577.0 | 5578.0 | 500 | 0.83777 | 490-AL1/64-ST1A 380.0 | 831.3844 | 0.96 |  |  |  |  | 50 | LINESTRING (847904.6005845015 1298560.074743682, 847673.6179066696 1298352.4288941608, 847326.491949477 1298180.1071348703) | line | [10 empty] | 1 | 1 |  |  | 5577 | 5578 | (847904.6005845015, 1298560.074743682) | (847326.491949477, 1298180.1071348703) | 1 | FALSE | TRUE | FALSE | FALSE | 5577 | 5578 | 847904.6006 | 1298560.0747 | 847326.4919 | 1298180.1071 | 5577 | 847904.6006 | 1298560.0747 | 5578 | 847326.4919 | 1298180.1071
LINEVN3556 | VN | 1236026740 | 5577.0 | 5578.0 | 500 | 0.83424 | 490-AL1/64-ST1A 380.0 | 831.3844 | 0.96 |  |  |  |  | 50 | LINESTRING (847904.6005845015 1298560.074743682, 847666.7223348004 1298362.860833499, 847326.491949477 1298180.1071348703) | line | [10 empty] | 1 | 1 |  |  | 5577 | 5578 | (847904.6005845015, 1298560.074743682) | (847326.491949477, 1298180.1071348703) | 1 | FALSE | TRUE | FALSE | FALSE | 5577 | 5578 | 847904.6006 | 1298560.0747 | 847326.4919 | 1298180.1071 | 5577 | 847904.6006 | 1298560.0747 | 5578 | 847326.4919 | 1298180.1071
LINEVN3557 | VN | 1236026741 | 5578.0 | 5579.0 | 500 | 2.9436 | 490-AL1/64-ST1A 380.0 | 831.3844 | 0.96 |  |  |  |  | 50 | LINESTRING (847326.491949477 1298180.1071348703, 846999.4189849708 1298020.6532866794, 846425.8571197205 1297741.052588232, 846131.0465142296 1297597.335007805, 845548.3328307122 1297313.2996034299, 845121.5360978928 1297105.2617369757) | line | [10 empty] | 3 | 1 |  |  | 5578 | 5579 | (847326.491949477, 1298180.1071348703) | (845121.5360978928, 1297105.2617369757) | 1 | FALSE | FALSE | FALSE | FALSE | 5578 | 5579 | 847326.4919 | 1298180.1071 | 845121.5361 | 1297105.2617 | 5578 | 847326.4919 | 1298180.1071 | 5579 | 845121.5361 | 1297105.2617
LINEVN3558 | VN | 1236026742 | 5579.0 | 5580.0 | 500 | 1.3189 | 490-AL1/64-ST1A 380.0 | 831.3844 | 0.96 |  |  |  |  | 50 | LINESTRING (845121.5360978928 1297105.2617369757, 844745.5673136553 1296907.3809492274, 844185.7872185635 1296531.5734295745) | line | [10 empty] | 1 | 1 |  |  | 5579 | 5580 | (845121.5360978928, 1297105.2617369757) | (844185.7872185635, 1296531.5734295745) | 1 | FALSE | TRUE | FALSE | FALSE | 5579 | 5580 | 845121.5361 | 1297105.2617 | 844185.7872 | 1296531.5734 | 5579 | 845121.5361 | 1297105.2617 | 5580 | 844185.7872 | 1296531.5734
LINEVN3559 | VN | 1236026743 | 5579.0 | 5580.0 | 500 | 1.3213 | 490-AL1/64-ST1A 380.0 | 831.3844 | 0.96 |  |  |  |  | 50 | LINESTRING (845121.5360978928 1297105.2617369757, 844737.6860926303 1296920.1500961154, 844185.7872185635 1296531.5734295745) | line | [10 empty] | 1 | 1 |  |  | 5579 | 5580 | (845121.5360978928, 1297105.2617369757) | (844185.7872185635, 1296531.5734295745) | 1 | FALSE | TRUE | FALSE | FALSE | 5579 | 5580 | 845121.5361 | 1297105.2617 | 844185.7872 | 1296531.5734 | 5579 | 845121.5361 | 1297105.2617 | 5580 | 844185.7872 | 1296531.5734
LINEVN3560 | VN | 1236026744 | 5579.0 | 5580.0 | 500 | 1.3247 | 490-AL1/64-ST1A 380.0 | 831.3844 | 0.96 |  |  |  |  | 50 | LINESTRING (845121.5360978928 1297105.2617369757, 844730.0604618303 1296932.5123519967, 844185.7872185635 1296531.5734295745) | line | [10 empty] | 1 | 1 |  |  | 5579 | 5580 | (845121.5360978928, 1297105.2617369757) | (844185.7872185635, 1296531.5734295745) | 1 | FALSE | TRUE | FALSE | FALSE | 5579 | 5580 | 845121.5361 | 1297105.2617 | 844185.7872 | 1296531.5734 | 5579 | 845121.5361 | 1297105.2617 | 5580 | 844185.7872 | 1296531.5734
LINEVN3561 | VN | 1236026745 | 5580.0 | 5581.0 | 500 | 2.4304 | 490-AL1/64-ST1A 380.0 | 831.3844 | 0.96 |  |  |  |  | 50 | LINESTRING (844185.7872185635 1296531.5734295745, 843936.4989711139 1296358.989871613, 843467.3738612188 1296034.204715713, 843123.0730498555 1295795.8505274646, 842907.143480557 1295646.3641790196, 842520.5622420828 1295378.7547623764) | line | [10 empty] | 3 | 1 |  |  | 5580 | 5581 | (844185.7872185635, 1296531.5734295745) | (842520.5622420828, 1295378.7547623764) | 1 | FALSE | FALSE | FALSE | FALSE | 5580 | 5581 | 844185.7872 | 1296531.5734 | 842520.5622 | 1295378.7548 | 5580 | 844185.7872 | 1296531.5734 | 5581 | 842520.5622 | 1295378.7548
LINEVN3562 | VN | 1236026746 | 5581.0 | 5582.0 | 500 | 0.97559 | 490-AL1/64-ST1A 380.0 | 831.3844 | 0.96 |  |  |  |  | 50 | LINESTRING (842520.5622420828 1295378.7547623764, 842249.7261978129 1295171.575629596, 842011.4976164491 1294764.1075971941) | line | [10 empty] | 1 | 1 |  |  | 5581 | 5582 | (842520.5622420828, 1295378.7547623764) | (842011.4976164491, 1294764.1075971941) | 1 | FALSE | TRUE | FALSE | FALSE | 5581 | 5582 | 842520.5622 | 1295378.7548 | 842011.4976 | 1294764.1076 | 5581 | 842520.5622 | 1295378.7548 | 5582 | 842011.4976 | 1294764.1076
LINEVN3563 | VN | 1236026747 | 5581.0 | 5582.0 | 500 | 0.9849 | 490-AL1/64-ST1A 380.0 | 831.3844 | 0.96 |  |  |  |  | 50 | LINESTRING (842520.5622420828 1295378.7547623764, 842235.7054424963 1295182.981270654, 842011.4976164491 1294764.1075971941) | line | [10 empty] | 1 | 1 |  |  | 5581 | 5582 | (842520.5622420828, 1295378.7547623764) | (842011.4976164491, 1294764.1075971941) | 1 | FALSE | TRUE | FALSE | FALSE | 5581 | 5582 | 842520.5622 | 1295378.7548 | 842011.4976 | 1294764.1076 | 5581 | 842520.5622 | 1295378.7548 | 5582 | 842011.4976 | 1294764.1076
LINEVN3564 | VN | 1236026748 | 5581.0 | 5582.0 | 500 | 0.99381 | 490-AL1/64-ST1A 380.0 | 831.3844 | 0.96 |  |  |  |  | 50 | LINESTRING (842520.5622420828 1295378.7547623764, 842224.3280640022 1295192.2346749017, 842011.4976164491 1294764.1075971941) | line | [10 empty] | 1 | 1 |  |  | 5581 | 5582 | (842520.5622420828, 1295378.7547623764) | (842011.4976164491, 1294764.1075971941) | 1 | FALSE | TRUE | FALSE | FALSE | 5581 | 5582 | 842520.5622 | 1295378.7548 | 842011.4976 | 1294764.1076 | 5581 | 842520.5622 | 1295378.7548 | 5582 | 842011.4976 | 1294764.1076
LINEVN3565 | VN | 1236026749 | 5582.0 | 5583.0 | 500 | 1.3676 | 490-AL1/64-ST1A 380.0 | 831.3844 | 0.96 |  |  |  |  | 50 | LINESTRING (842011.4976164491 1294764.1075971941, 841754.9147055955 1294284.8113962358, 841473.6101574498 1293759.3430781667) | line | [10 empty] | 3 | 1 |  |  | 5582 | 5583 | (842011.4976164491, 1294764.1075971941) | (841473.6101574498, 1293759.3430781667) | 1 | FALSE | FALSE | FALSE | FALSE | 5582 | 5583 | 842011.4976 | 1294764.1076 | 841473.6102 | 1293759.3431 | 5582 | 842011.4976 | 1294764.1076 | 5583 | 841473.6102 | 1293759.3431
LINEVN3566 | VN | 1236026750 | 5584.0 | 5583.0 | 500 | 0.66314 | 490-AL1/64-ST1A 380.0 | 831.3844 | 0.96 |  |  |  |  | 50 | LINESTRING (841230.7405672655 1293264.0729651488, 841290.1485749583 1293419.9685772338, 841473.6101574498 1293759.3430781667) | line | [10 empty] | 1 | 1 |  |  | 5584 | 5583 | (841230.7405672655, 1293264.0729651488) | (841473.6101574498, 1293759.3430781667) | 1 | FALSE | TRUE | FALSE | FALSE | 5584 | 5583 | 841230.7406 | 1293264.073 | 841473.6102 | 1293759.3431 | 5584 | 841230.7406 | 1293264.073 | 5583 | 841473.6102 | 1293759.3431
LINEVN3567 | VN | 1236026751 | 5584.0 | 5583.0 | 500 | 0.66201 | 490-AL1/64-ST1A 380.0 | 831.3844 | 0.96 |  |  |  |  | 50 | LINESTRING (841230.7405672655 1293264.0729651488, 841300.7961039902 1293415.5239267943, 841473.6101574498 1293759.3430781667) | line | [10 empty] | 1 | 1 |  |  | 5584 | 5583 | (841230.7405672655, 1293264.0729651488) | (841473.6101574498, 1293759.3430781667) | 1 | FALSE | TRUE | FALSE | FALSE | 5584 | 5583 | 841230.7406 | 1293264.073 | 841473.6102 | 1293759.3431 | 5584 | 841230.7406 | 1293264.073 | 5583 | 841473.6102 | 1293759.3431
LINEVN3568 | VN | 1236026752 | 5584.0 | 5583.0 | 500 | 0.66597 | 490-AL1/64-ST1A 380.0 | 831.3844 | 0.96 |  |  |  |  | 50 | LINESTRING (841230.7405672655 1293264.0729651488, 841278.4372907638 1293424.8665663938, 841473.6101574498 1293759.3430781667) | line | [10 empty] | 1 | 1 |  |  | 5584 | 5583 | (841230.7405672655, 1293264.0729651488) | (841473.6101574498, 1293759.3430781667) | 1 | FALSE | TRUE | FALSE | FALSE | 5584 | 5583 | 841230.7406 | 1293264.073 | 841473.6102 | 1293759.3431 | 5584 | 841230.7406 | 1293264.073 | 5583 | 841473.6102 | 1293759.3431
LINEVN3569 | VN | 1236026753 | 5585.0 | 5586.0 | 500 | 1.8846 | 490-AL1/64-ST1A 380.0 | 831.3844 | 0.96 |  |  |  |  | 50 | LINESTRING (840201.8800007789 1290374.6285515865, 840304.3092393832 1290703.0173719355, 840632.0547790795 1291620.0441506149, 840728.5333072713 1291853.6101322055) | line | [10 empty] | 1 | 1 |  |  | 5585 | 5586 | (840201.8800007789, 1290374.6285515865) | (840728.5333072713, 1291853.6101322055) | 1 | FALSE | TRUE | FALSE | FALSE | 5585 | 5586 | 840201.88 | 1290374.6286 | 840728.5333 | 1291853.6101 | 5585 | 840201.88 | 1290374.6286 | 5586 | 840728.5333 | 1291853.6101
LINEVN3570 | VN | 1236026754 | 5585.0 | 5586.0 | 500 | 1.8848 | 490-AL1/64-ST1A 380.0 | 831.3844 | 0.96 |  |  |  |  | 50 | LINESTRING (840201.8800007789 1290374.6285515865, 840332.8033038455 1290693.7301240582, 840655.2843700532 1291610.9982934953, 840728.5333072713 1291853.6101322055) | line | [10 empty] | 1 | 1 |  |  | 5585 | 5586 | (840201.8800007789, 1290374.6285515865) | (840728.5333072713, 1291853.6101322055) | 1 | FALSE | TRUE | FALSE | FALSE | 5585 | 5586 | 840201.88 | 1290374.6286 | 840728.5333 | 1291853.6101 | 5585 | 840201.88 | 1290374.6286 | 5586 | 840728.5333 | 1291853.6101
LINEVN3571 | VN | 1236026755 | 5586.0 | 5585.0 | 500 | 1.8839 | 490-AL1/64-ST1A 380.0 | 831.3844 | 0.96 |  |  |  |  | 50 | LINESTRING (840728.5333072713 1291853.6101322055, 840643.8394738628 1291615.456650927, 840317.2580962216 1290698.7968667326, 840201.8800007789 1290374.6285515865) | line | [10 empty] | 1 | 1 |  |  | 5586 | 5585 | (840728.5333072713, 1291853.6101322055) | (840201.8800007789, 1290374.6285515865) | 1 | FALSE | TRUE | FALSE | FALSE | 5586 | 5585 | 840728.5333 | 1291853.6101 | 840201.88 | 1290374.6286 | 5586 | 840728.5333 | 1291853.6101 | 5585 | 840201.88 | 1290374.6286
LINEVN3572 | VN | 1236026756 | 5585.0 | 5587.0 | 500 | 0.50689 | 490-AL1/64-ST1A 380.0 | 831.3844 | 0.96 |  |  |  |  | 50 | LINESTRING (840201.8800007789 1290374.6285515865, 840060.173457114 1289976.695431023) | line | [10 empty] | 3 | 1 |  |  | 5585 | 5587 | (840201.8800007789, 1290374.6285515865) | (840060.173457114, 1289976.695431023) | 1 | FALSE | FALSE | FALSE | FALSE | 5585 | 5587 | 840201.88 | 1290374.6286 | 840060.1735 | 1289976.6954 | 5585 | 840201.88 | 1290374.6286 | 5587 | 840060.1735 | 1289976.6954
LINEVN3573 | VN | 1236026757 | 5584.0 | 5586.0 | 500 | 1.7966 | 490-AL1/64-ST1A 380.0 | 831.3844 | 0.96 |  |  |  |  | 50 | LINESTRING (841230.7405672655 1293264.0729651488, 841081.2674146956 1292844.2472694907, 840911.4309347693 1292367.2441596966, 840728.5333072713 1291853.6101322055) | line | [10 empty] | 3 | 1 |  |  | 5584 | 5586 | (841230.7405672655, 1293264.0729651488) | (840728.5333072713, 1291853.6101322055) | 1 | FALSE | FALSE | FALSE | FALSE | 5584 | 5586 | 841230.7406 | 1293264.073 | 840728.5333 | 1291853.6101 | 5584 | 841230.7406 | 1293264.073 | 5586 | 840728.5333 | 1291853.6101
LINEVN3574 | VN | 1236026758 | 5587.0 | 5588.0 | 500 | 1.0469 | 490-AL1/64-ST1A 380.0 | 831.3844 | 0.96 |  |  |  |  | 50 | LINESTRING (840060.173457114 1289976.695431023, 839898.8857282391 1289497.697367567, 839670.1489631283 1289210.670360016) | line | [10 empty] | 1 | 1 |  |  | 5587 | 5588 | (840060.173457114, 1289976.695431023) | (839670.1489631283, 1289210.670360016) | 1 | FALSE | TRUE | FALSE | FALSE | 5587 | 5588 | 840060.1735 | 1289976.6954 | 839670.149 | 1289210.6704 | 5587 | 840060.1735 | 1289976.6954 | 5588 | 839670.149 | 1289210.6704
LINEVN3575 | VN | 1236026759 | 5587.0 | 5588.0 | 500 | 1.0425 | 490-AL1/64-ST1A 380.0 | 831.3844 | 0.96 |  |  |  |  | 50 | LINESTRING (840060.173457114 1289976.695431023, 839888.3824795441 1289502.842047073, 839670.1489631283 1289210.670360016) | line | [10 empty] | 1 | 1 |  |  | 5587 | 5588 | (840060.173457114, 1289976.695431023) | (839670.1489631283, 1289210.670360016) | 1 | FALSE | TRUE | FALSE | FALSE | 5587 | 5588 | 840060.1735 | 1289976.6954 | 839670.149 | 1289210.6704 | 5587 | 840060.1735 | 1289976.6954 | 5588 | 839670.149 | 1289210.6704
LINEVN3576 | VN | 1236026760 | 5587.0 | 5588.0 | 500 | 1.0386 | 490-AL1/64-ST1A 380.0 | 831.3844 | 0.96 |  |  |  |  | 50 | LINESTRING (840060.173457114 1289976.695431023, 839877.3964295171 1289508.213975561, 839670.1489631283 1289210.670360016) | line | [10 empty] | 1 | 1 |  |  | 5587 | 5588 | (840060.173457114, 1289976.695431023) | (839670.1489631283, 1289210.670360016) | 1 | FALSE | TRUE | FALSE | FALSE | 5587 | 5588 | 840060.1735 | 1289976.6954 | 839670.149 | 1289210.6704 | 5587 | 840060.1735 | 1289976.6954 | 5588 | 839670.149 | 1289210.6704
LINEVN3577 | VN | 1236026761 | 5589.0 | 5590.0 | 500 | 1.645 | 490-AL1/64-ST1A 380.0 | 831.3844 | 0.96 |  |  |  |  | 50 | LINESTRING (837124.9065776819 1285807.2664714616, 837506.8997046773 1286346.428619585, 837950.9631731049 1286900.5061420023) | line | [10 empty] | 1 | 1 |  |  | 5589 | 5590 | (837124.9065776819, 1285807.2664714616) | (837950.9631731049, 1286900.5061420023) | 1 | FALSE | TRUE | FALSE | FALSE | 5589 | 5590 | 837124.9066 | 1285807.2665 | 837950.9632 | 1286900.5061 | 5589 | 837124.9066 | 1285807.2665 | 5590 | 837950.9632 | 1286900.5061
LINEVN3578 | VN | 1236026762 | 5589.0 | 5590.0 | 500 | 1.6445 | 490-AL1/64-ST1A 380.0 | 831.3844 | 0.96 |  |  |  |  | 50 | LINESTRING (837124.9065776819 1285807.2664714616, 837531.9775603036 1286329.238404992, 837950.9631731049 1286900.5061420023) | line | [10 empty] | 1 | 1 |  |  | 5589 | 5590 | (837124.9065776819, 1285807.2664714616) | (837950.9631731049, 1286900.5061420023) | 1 | FALSE | TRUE | FALSE | FALSE | 5589 | 5590 | 837124.9066 | 1285807.2665 | 837950.9632 | 1286900.5061 | 5589 | 837124.9066 | 1285807.2665 | 5590 | 837950.9632 | 1286900.5061
LINEVN3579 | VN | 1236026763 | 5589.0 | 5590.0 | 500 | 1.6443 | 490-AL1/64-ST1A 380.0 | 831.3844 | 0.96 |  |  |  |  | 50 | LINESTRING (837124.9065776819 1285807.2664714616, 837520.0875360109 1286337.392090141, 837950.9631731049 1286900.5061420023) | line | [10 empty] | 1 | 1 |  |  | 5589 | 5590 | (837124.9065776819, 1285807.2664714616) | (837950.9631731049, 1286900.5061420023) | 1 | FALSE | TRUE | FALSE | FALSE | 5589 | 5590 | 837124.9066 | 1285807.2665 | 837950.9632 | 1286900.5061 | 5589 | 837124.9066 | 1285807.2665 | 5590 | 837950.9632 | 1286900.5061
LINEVN3580 | VN | 1236026764 | 5588.0 | 5590.0 | 500 | 3.4556 | 490-AL1/64-ST1A 380.0 | 831.3844 | 0.96 |  |  |  |  | 50 | LINESTRING (839670.1489631283 1289210.670360016, 839487.5012901593 1288958.9686601046, 839263.0650965595 1288658.284519828, 838920.1943607922 1288198.9344624311, 838651.6781708312 1287839.205521722, 838456.1342967788 1287577.2298478398, 838091.5575622257 1287088.8334131418, 837950.9631731049 1286900.5061420023) | line | [10 empty] | 3 | 1 |  |  | 5588 | 5590 | (839670.1489631283, 1289210.670360016) | (837950.9631731049, 1286900.5061420023) | 1 | FALSE | FALSE | FALSE | FALSE | 5588 | 5590 | 839670.149 | 1289210.6704 | 837950.9632 | 1286900.5061 | 5588 | 839670.149 | 1289210.6704 | 5590 | 837950.9632 | 1286900.5061
LINEVN3581 | VN | 1236026765 | 5591.0 | 5592.0 | 500 | 8.5067 | 490-AL1/64-ST1A 380.0 | 831.3844 | 0.96 |  |  |  |  | 50 | LINESTRING (818156.0159181783 1560462.5282247898, 818006.7217339517 1559855.2361901132, 817956.972056475 1559652.8616721802, 817945.4727514936 1559606.106002227, 817836.3828411099 1559162.378365149, 817705.4286262346 1558629.7514846616, 817627.4968413655 1558312.7513712342, 817472.4162570871 1557682.0410974422, 817367.6856879321 1557256.1260684365, 817268.5886723355 1556853.1065483326, 817172.4912667053 1556462.3293577146, 817082.1415194042 1556094.936023806, 816999.3103873387 1555758.0912456124, 816919.6347136162 1555434.1325872054, 816790.2220674831 1554907.895949612, 816679.0380121073 1554455.8076359967, 816554.0155752406 1553947.5250342574, 816463.3013376736 1553578.705362937) | line | [10 empty] | 3 | 1 |  |  | 5591 | 5592 | (818156.0159181783, 1560462.5282247898) | (816463.3013376736, 1553578.705362937) | 1 | FALSE | FALSE | FALSE | FALSE | 5591 | 5592 | 818156.0159 | 1560462.5282 | 816463.3013 | 1553578.7054 | 5591 | 818156.0159 | 1560462.5282 | 5592 | 816463.3013 | 1553578.7054
LINEVN3582 | VN | 1236026766 | 5589.0 | 315445688.0 | 500 | 0.40313 | 490-AL1/64-ST1A 380.0 | 831.3844 | 0.96 |  |  |  |  | 50 | LINESTRING (837124.9065776819 1285807.2664714616, 836984.3944891007 1285627.2862785098, 837058.6910976912 1285549.44825389) | line | [10 empty] | 1 | 1 |  |  | 5589 | 315445688 | (837124.9065776819, 1285807.2664714616) | (837045.5942936431, 1285387.495353537) | 1 | FALSE | TRUE | FALSE | FALSE | 5589 |  | 837124.9066 | 1285807.2665 |  |  | 5589 | 837124.9066 | 1285807.2665 | 315445688 | 837058.6911 | 1285549.4483
LINEVN3583 | VN | 1236026767 | 5589.0 | 315445688.0 | 500 | 0.39012 | 490-AL1/64-ST1A 380.0 | 831.3844 | 0.96 |  |  |  |  | 50 | LINESTRING (837124.9065776819 1285807.2664714616, 836997.6650080628 1285621.6943116684, 837070.5836585475 1285553.1210987642) | line | [10 empty] | 1 | 1 |  |  | 5589 | 315445688 | (837124.9065776819, 1285807.2664714616) | (837045.5942936431, 1285387.495353537) | 1 | FALSE | TRUE | FALSE | FALSE | 5589 |  | 837124.9066 | 1285807.2665 |  |  | 5589 | 837124.9066 | 1285807.2665 | 315445688 | 837070.5837 | 1285553.1211
LINEVN3584 | VN | 1236026768 | 5589.0 | 315445688.0 | 500 | 0.42024 | 490-AL1/64-ST1A 380.0 | 831.3844 | 0.96 |  |  |  |  | 50 | LINESTRING (837124.9065776819 1285807.2664714616, 836969.43487315 1285633.6018332194, 837046.9508762849 1285545.8213648056) | line | [10 empty] | 1 | 1 |  |  | 5589 | 315445688 | (837124.9065776819, 1285807.2664714616) | (837045.5942936431, 1285387.495353537) | 1 | FALSE | TRUE | FALSE | FALSE | 5589 |  | 837124.9066 | 1285807.2665 |  |  | 5589 | 837124.9066 | 1285807.2665 | 315445688 | 837046.9509 | 1285545.8214
LINEVN3585 | VN | 1236026811 | 4761.0 | 5636.0 | 500 | 0.61334 | 490-AL1/64-ST1A 380.0 | 831.3844 | 0.96 |  |  |  |  | 50 | LINESTRING (835332.1139716576 1284900.5910694795, 835584.9467038836 1285068.1324101225, 835773.546907997 1285155.3953603308) | line | [10 empty] | 1 | 1 |  |  | 4761 | 5636 | (835332.1139716576, 1284900.5910694795) | (835773.546907997, 1285155.3953603308) | 1 | FALSE | TRUE | FALSE | FALSE | 4761 | 5636 | 835332.114 | 1284900.5911 | 835773.5469 | 1285155.3954 | 4761 | 835332.114 | 1284900.5911 | 5636 | 835773.5469 | 1285155.3954
LINEVN3586 | VN | 1236026812 | 4761.0 | 5636.0 | 500 | 0.61673 | 490-AL1/64-ST1A 380.0 | 831.3844 | 0.96 |  |  |  |  | 50 | LINESTRING (835332.1139716576 1284900.5910694795, 835579.0705468955 1285080.4933866868, 835773.546907997 1285155.3953603308) | line | [10 empty] | 1 | 1 |  |  | 4761 | 5636 | (835332.1139716576, 1284900.5910694795) | (835773.546907997, 1285155.3953603308) | 1 | FALSE | TRUE | FALSE | FALSE | 4761 | 5636 | 835332.114 | 1284900.5911 | 835773.5469 | 1285155.3954 | 4761 | 835332.114 | 1284900.5911 | 5636 | 835773.5469 | 1285155.3954
LINEVN3587 | VN | 1236026813 | 4761.0 | 5636.0 | 500 | 0.62212 | 490-AL1/64-ST1A 380.0 | 831.3844 | 0.96 |  |  |  |  | 50 | LINESTRING (835332.1139716576 1284900.5910694795, 835572.971044925 1285093.317036982, 835773.546907997 1285155.3953603308) | line | [10 empty] | 1 | 1 |  |  | 4761 | 5636 | (835332.1139716576, 1284900.5910694795) | (835773.546907997, 1285155.3953603308) | 1 | FALSE | TRUE | FALSE | FALSE | 4761 | 5636 | 835332.114 | 1284900.5911 | 835773.5469 | 1285155.3954 | 4761 | 835332.114 | 1284900.5911 | 5636 | 835773.5469 | 1285155.3954
LINEVN3588 | VN | 1236026814 | 5636.0 | 315445688.0 | 500 | 1.356 | 490-AL1/64-ST1A 380.0 | 831.3844 | 0.96 |  |  |  |  | 50 | LINESTRING (835773.546907997 1285155.3953603308, 836169.0726028242 1285308.9735415315, 836827.0992571947 1285564.0630384684) | line | [10 empty] | 3 | 1 |  |  | 5636 | 315445688 | (835773.546907997, 1285155.3953603308) | (837045.5942936431, 1285387.495353537) | 1 | FALSE | FALSE | FALSE | FALSE | 5636 | 315445688 | 835773.5469 | 1285155.3954 | 836827.0993 | 1285564.063 | 5636 | 835773.5469 | 1285155.3954 | 315445688 | 836827.0993 | 1285564.063
LINEVN3589 | VN | 1236026815 | 4760.0 | 5637.0 | 500 | 1.111 | 490-AL1/64-ST1A 380.0 | 831.3844 | 0.96 |  |  |  |  | 50 | LINESTRING (833808.8415244375 1283766.617348216, 833411.7089671388 1283453.2498947068, 833009.1629437658 1283333.5812828946) | line | [10 empty] | 1 | 1 |  |  | 4760 | 5637 | (833808.8415244375, 1283766.617348216) | (833009.1629437658, 1283333.5812828946) | 1 | FALSE | TRUE | FALSE | FALSE | 4760 | 5637 | 833808.8415 | 1283766.6173 | 833009.1629 | 1283333.5813 | 4760 | 833808.8415 | 1283766.6173 | 5637 | 833009.1629 | 1283333.5813
LINEVN3590 | VN | 1236026816 | 4760.0 | 5637.0 | 500 | 1.0995 | 490-AL1/64-ST1A 380.0 | 831.3844 | 0.96 |  |  |  |  | 50 | LINESTRING (833808.8415244375 1283766.617348216, 833397.9525567866 1283480.7413113152, 833009.1629437658 1283333.5812828946) | line | [10 empty] | 1 | 1 |  |  | 4760 | 5637 | (833808.8415244375, 1283766.617348216) | (833009.1629437658, 1283333.5812828946) | 1 | FALSE | TRUE | FALSE | FALSE | 4760 | 5637 | 833808.8415 | 1283766.6173 | 833009.1629 | 1283333.5813 | 4760 | 833808.8415 | 1283766.6173 | 5637 | 833009.1629 | 1283333.5813
LINEVN3591 | VN | 1236026817 | 5637.0 | 4760.0 | 500 | 1.1046 | 490-AL1/64-ST1A 380.0 | 831.3844 | 0.96 |  |  |  |  | 50 | LINESTRING (833009.1629437658 1283333.5812828946, 833404.713642881 1283467.2268861611, 833808.8415244375 1283766.617348216) | line | [10 empty] | 1 | 1 |  |  | 5637 | 4760 | (833009.1629437658, 1283333.5812828946) | (833808.8415244375, 1283766.617348216) | 1 | FALSE | TRUE | FALSE | FALSE | 5637 | 4760 | 833009.1629 | 1283333.5813 | 833808.8415 | 1283766.6173 | 5637 | 833009.1629 | 1283333.5813 | 4760 | 833808.8415 | 1283766.6173
LINEVN3592 | VN | 1236026818 | 5637.0 | 5638.0 | 500 | 0.76801 | 490-AL1/64-ST1A 380.0 | 831.3844 | 0.96 |  |  |  |  | 50 | LINESTRING (833009.1629437658 1283333.5812828946, 832604.0090991105 1283187.0934795695, 832398.3142479128 1283149.0591851987) | line | [10 empty] | 1 | 1 |  |  | 5637 | 5638 | (833009.1629437658, 1283333.5812828946) | (832398.3142479128, 1283149.0591851987) | 1 | FALSE | TRUE | FALSE | FALSE | 5637 | 5638 | 833009.1629 | 1283333.5813 | 832398.3142 | 1283149.0592 | 5637 | 833009.1629 | 1283333.5813 | 5638 | 832398.3142 | 1283149.0592
LINEVN3593 | VN | 1236026819 | 5637.0 | 5638.0 | 500 | 0.76611 | 490-AL1/64-ST1A 380.0 | 831.3844 | 0.96 |  |  |  |  | 50 | LINESTRING (833009.1629437658 1283333.5812828946, 832601.386612233 1283200.56371617, 832398.3142479128 1283149.0591851987) | line | [10 empty] | 1 | 1 |  |  | 5637 | 5638 | (833009.1629437658, 1283333.5812828946) | (832398.3142479128, 1283149.0591851987) | 1 | FALSE | TRUE | FALSE | FALSE | 5637 | 5638 | 833009.1629 | 1283333.5813 | 832398.3142 | 1283149.0592 | 5637 | 833009.1629 | 1283333.5813 | 5638 | 832398.3142 | 1283149.0592
LINEVN3594 | VN | 1236026820 | 5637.0 | 5638.0 | 500 | 0.76581 | 490-AL1/64-ST1A 380.0 | 831.3844 | 0.96 |  |  |  |  | 50 | LINESTRING (833009.1629437658 1283333.5812828946, 832598.7415822865 1283214.1001507808, 832398.3142479128 1283149.0591851987) | line | [10 empty] | 1 | 1 |  |  | 5637 | 5638 | (833009.1629437658, 1283333.5812828946) | (832398.3142479128, 1283149.0591851987) | 1 | FALSE | TRUE | FALSE | FALSE | 5637 | 5638 | 833009.1629 | 1283333.5813 | 832398.3142 | 1283149.0592 | 5637 | 833009.1629 | 1283333.5813 | 5638 | 832398.3142 | 1283149.0592
LINEVN3595 | VN | 1236026821 | 5639.0 | 5638.0 | 500 | 5.3779 | 490-AL1/64-ST1A 380.0 | 831.3844 | 0.96 |  |  |  |  | 50 | LINESTRING (828050.9836035667 1282060.4372926254, 828523.417631919 1282178.3458116597, 829012.7012054914 1282300.8920394932, 829357.9806254708 1282387.3734078528, 829628.0187271284 1282455.0122545986, 830212.4641055074 1282601.4103831756, 830841.9415627779 1282759.1075768645, 831344.1188020948 1282884.9218836587, 831817.711852794 1283003.5858124814, 832398.3142479128 1283149.0591851987) | line | [10 empty] | 3 | 1 |  |  | 5639 | 5638 | (828050.9836035667, 1282060.4372926254) | (832398.3142479128, 1283149.0591851987) | 1 | FALSE | FALSE | FALSE | FALSE | 5639 | 5638 | 828050.9836 | 1282060.4373 | 832398.3142 | 1283149.0592 | 5639 | 828050.9836 | 1282060.4373 | 5638 | 832398.3142 | 1283149.0592
LINEVN3596 | VN | 1236026822 | 5640.0 | 5639.0 | 500 | 0.86206 | 490-AL1/64-ST1A 380.0 | 831.3844 | 0.96 |  |  |  |  | 50 | LINESTRING (827372.0445472451 1281832.4472948962, 827578.3170147985 1281929.2027895055, 828050.9836035667 1282060.4372926254) | line | [10 empty] | 1 | 1 |  |  | 5640 | 5639 | (827372.0445472451, 1281832.4472948962) | (828050.9836035667, 1282060.4372926254) | 1 | FALSE | TRUE | FALSE | FALSE | 5640 | 5639 | 827372.0445 | 1281832.4473 | 828050.9836 | 1282060.4373 | 5640 | 827372.0445 | 1281832.4473 | 5639 | 828050.9836 | 1282060.4373
LINEVN3597 | VN | 1236026823 | 5640.0 | 5639.0 | 500 | 0.86561 | 490-AL1/64-ST1A 380.0 | 831.3844 | 0.96 |  |  |  |  | 50 | LINESTRING (827372.0445472451 1281832.4472948962, 827573.5931581046 1281942.351790278, 828050.9836035667 1282060.4372926254) | line | [10 empty] | 1 | 1 |  |  | 5640 | 5639 | (827372.0445472451, 1281832.4472948962) | (828050.9836035667, 1282060.4372926254) | 1 | FALSE | TRUE | FALSE | FALSE | 5640 | 5639 | 827372.0445 | 1281832.4473 | 828050.9836 | 1282060.4373 | 5640 | 827372.0445 | 1281832.4473 | 5639 | 828050.9836 | 1282060.4373
LINEVN3598 | VN | 1236026824 | 5640.0 | 5639.0 | 500 | 0.8698 | 490-AL1/64-ST1A 380.0 | 831.3844 | 0.96 |  |  |  |  | 50 | LINESTRING (827372.0445472451 1281832.4472948962, 827569.5667557924 1281953.5482546084, 828050.9836035667 1282060.4372926254) | line | [10 empty] | 1 | 1 |  |  | 5640 | 5639 | (827372.0445472451, 1281832.4472948962) | (828050.9836035667, 1282060.4372926254) | 1 | FALSE | TRUE | FALSE | FALSE | 5640 | 5639 | 827372.0445 | 1281832.4473 | 828050.9836 | 1282060.4373 | 5640 | 827372.0445 | 1281832.4473 | 5639 | 828050.9836 | 1282060.4373
LINEVN3599 | VN | 1236026825 | 5641.0 | 5640.0 | 500 | 2.5973 | 490-AL1/64-ST1A 380.0 | 831.3844 | 0.96 |  |  |  |  | 50 | LINESTRING (825469.8687941772 1280799.7749531434, 825798.8288580897 1280978.3516549983, 826225.1087000007 1281209.7728759816, 826381.8562809362 1281294.8601235952, 826895.658249949 1281573.8051237483, 827372.0445472451 1281832.4472948962) | line | [10 empty] | 3 | 1 |  |  | 5641 | 5640 | (825469.8687941772, 1280799.7749531434) | (827372.0445472451, 1281832.4472948962) | 1 | FALSE | FALSE | FALSE | FALSE | 5641 | 5640 | 825469.8688 | 1280799.775 | 827372.0445 | 1281832.4473 | 5641 | 825469.8688 | 1280799.775 | 5640 | 827372.0445 | 1281832.4473
LINEVN3600 | VN | 1236026826 | 5641.0 | 5642.0 | 500 | 0.98935 | 490-AL1/64-ST1A 380.0 | 831.3844 | 0.96 |  |  |  |  | 50 | LINESTRING (825469.8687941772 1280799.7749531434, 824992.9849732975 1280523.5597050854, 824728.9119314502 1280594.1929774089) | line | [10 empty] | 1 | 1 |  |  | 5641 | 5642 | (825469.8687941772, 1280799.7749531434) | (824728.9119314502, 1280594.1929774089) | 1 | FALSE | TRUE | FALSE | FALSE | 5641 | 5642 | 825469.8688 | 1280799.775 | 824728.9119 | 1280594.193 | 5641 | 825469.8688 | 1280799.775 | 5642 | 824728.9119 | 1280594.193
LINEVN3601 | VN | 1236026827 | 5641.0 | 5642.0 | 500 | 0.9762 | 490-AL1/64-ST1A 380.0 | 831.3844 | 0.96 |  |  |  |  | 50 | LINESTRING (825469.8687941772 1280799.7749531434, 824991.4316396203 1280538.491407864, 824728.9119314502 1280594.1929774089) | line | [10 empty] | 1 | 1 |  |  | 5641 | 5642 | (825469.8687941772, 1280799.7749531434) | (824728.9119314502, 1280594.1929774089) | 1 | FALSE | TRUE | FALSE | FALSE | 5641 | 5642 | 825469.8688 | 1280799.775 | 824728.9119 | 1280594.193 | 5641 | 825469.8688 | 1280799.775 | 5642 | 824728.9119 | 1280594.193
LINEVN3602 | VN | 1236026828 | 5641.0 | 5642.0 | 500 | 0.96563 | 490-AL1/64-ST1A 380.0 | 831.3844 | 0.96 |  |  |  |  | 50 | LINESTRING (825469.8687941772 1280799.7749531434, 824990.0595044397 1280551.7530497266, 824728.9119314502 1280594.1929774089) | line | [10 empty] | 1 | 1 |  |  | 5641 | 5642 | (825469.8687941772, 1280799.7749531434) | (824728.9119314502, 1280594.1929774089) | 1 | FALSE | TRUE | FALSE | FALSE | 5641 | 5642 | 825469.8688 | 1280799.775 | 824728.9119 | 1280594.193 | 5641 | 825469.8688 | 1280799.775 | 5642 | 824728.9119 | 1280594.193
LINEVN3603 | VN | 1236026829 | 5643.0 | 5644.0 | 500 | 1.0851 | 490-AL1/64-ST1A 380.0 | 831.3844 | 0.96 |  |  |  |  | 50 | LINESTRING (818267.3563160831 1281972.6531364245, 818611.4835069499 1281884.047206131, 819151.1442230318 1281783.698950298) | line | [10 empty] | 1 | 1 |  |  | 5643 | 5644 | (818267.3563160831, 1281972.6531364245) | (819151.1442230318, 1281783.698950298) | 1 | FALSE | TRUE | FALSE | FALSE | 5643 | 5644 | 818267.3563 | 1281972.6531 | 819151.1442 | 1281783.699 | 5643 | 818267.3563 | 1281972.6531 | 5644 | 819151.1442 | 1281783.699
LINEVN3604 | VN | 1236026830 | 5643.0 | 5644.0 | 500 | 1.0845 | 490-AL1/64-ST1A 380.0 | 831.3844 | 0.96 |  |  |  |  | 50 | LINESTRING (818267.3563160831 1281972.6531364245, 818614.5020263228 1281898.4273856436, 819151.1442230318 1281783.698950298) | line | [10 empty] | 1 | 1 |  |  | 5643 | 5644 | (818267.3563160831, 1281972.6531364245) | (819151.1442230318, 1281783.698950298) | 1 | FALSE | TRUE | FALSE | FALSE | 5643 | 5644 | 818267.3563 | 1281972.6531 | 819151.1442 | 1281783.699 | 5643 | 818267.3563 | 1281972.6531 | 5644 | 819151.1442 | 1281783.699
LINEVN3605 | VN | 1236026831 | 5643.0 | 5644.0 | 500 | 1.0849 | 490-AL1/64-ST1A 380.0 | 831.3844 | 0.96 |  |  |  |  | 50 | LINESTRING (818267.3563160831 1281972.6531364245, 818617.0630550779 1281910.5774159352, 819151.1442230318 1281783.698950298) | line | [10 empty] | 1 | 1 |  |  | 5643 | 5644 | (818267.3563160831, 1281972.6531364245) | (819151.1442230318, 1281783.698950298) | 1 | FALSE | TRUE | FALSE | FALSE | 5643 | 5644 | 818267.3563 | 1281972.6531 | 819151.1442 | 1281783.699 | 5643 | 818267.3563 | 1281972.6531 | 5644 | 819151.1442 | 1281783.699
LINEVN3606 | VN | 1236026832 | 5645.0 | 5643.0 | 500 | 5.9856 | 490-AL1/64-ST1A 380.0 | 831.3844 | 0.96 |  |  |  |  | 50 | LINESTRING (813392.2464526522 1283027.855436507, 813603.7333384638 1282982.0607042762, 813991.4398075799 1282898.1234262087, 814384.9914995942 1282812.9209870955, 814838.279202396 1282714.7874708408, 815450.247536883 1282582.3201591137, 815864.5216214275 1282492.650276038, 816381.9892748105 1282380.6518021245, 816898.7845127359 1282268.7980498262, 817386.5927341918 1282163.2326940552, 817712.2422395116 1282092.7755226663, 818267.3563160831 1281972.6531364245) | line | [10 empty] | 3 | 1 |  |  | 5645 | 5643 | (813392.2464526522, 1283027.855436507) | (818267.3563160831, 1281972.6531364245) | 1 | FALSE | FALSE | FALSE | FALSE | 5645 | 5643 | 813392.2465 | 1283027.8554 | 818267.3563 | 1281972.6531 | 5645 | 813392.2465 | 1283027.8554 | 5643 | 818267.3563 | 1281972.6531
LINEVN3607 | VN | 1236026833 | 5645.0 | 5646.0 | 500 | 0.99983 | 490-AL1/64-ST1A 380.0 | 831.3844 | 0.96 |  |  |  |  | 50 | LINESTRING (813392.2464526522 1283027.855436507, 812913.1547991007 1283145.7539013734, 812586.0868245051 1283053.580038905) | line | [10 empty] | 1 | 1 |  |  | 5645 | 5646 | (813392.2464526522, 1283027.855436507) | (812586.0868245051, 1283053.580038905) | 1 | FALSE | TRUE | FALSE | FALSE | 5645 | 5646 | 813392.2465 | 1283027.8554 | 812586.0868 | 1283053.58 | 5645 | 813392.2465 | 1283027.8554 | 5646 | 812586.0868 | 1283053.58
LINEVN3608 | VN | 1236026834 | 5645.0 | 5646.0 | 500 | 0.98455 | 490-AL1/64-ST1A 380.0 | 831.3844 | 0.96 |  |  |  |  | 50 | LINESTRING (813392.2464526522 1283027.855436507, 812914.6236971745 1283116.9607749179, 812586.0868245051 1283053.580038905) | line | [10 empty] | 1 | 1 |  |  | 5645 | 5646 | (813392.2464526522, 1283027.855436507) | (812586.0868245051, 1283053.580038905) | 1 | FALSE | TRUE | FALSE | FALSE | 5645 | 5646 | 813392.2465 | 1283027.8554 | 812586.0868 | 1283053.58 | 5645 | 813392.2465 | 1283027.8554 | 5646 | 812586.0868 | 1283053.58
LINEVN3609 | VN | 1236026835 | 5644.0 | 5642.0 | 500 | 6.8438 | 490-AL1/64-ST1A 380.0 | 831.3844 | 0.96 |  |  |  |  | 50 | LINESTRING (819151.1442230318 1281783.698950298, 819782.3302587089 1281649.0464931247, 820250.9196776687 1281549.0808841612, 820550.1238705122 1281485.2646794259, 821187.7076795765 1281349.275139484, 821635.3258200809 1281253.8061562628, 821909.5707294216 1281195.3239667458, 822452.2556275767 1281079.5902565075, 822898.3212883843 1280984.475608435, 823461.5663808233 1280864.3757898577, 823973.7853653664 1280755.1696020449, 824468.4152228779 1280649.7293605765, 824728.9119314502 1280594.1929774089) | line | [10 empty] | 3 | 1 |  |  | 5644 | 5642 | (819151.1442230318, 1281783.698950298) | (824728.9119314502, 1280594.1929774089) | 1 | FALSE | FALSE | FALSE | FALSE | 5644 | 5642 | 819151.1442 | 1281783.699 | 824728.9119 | 1280594.193 | 5644 | 819151.1442 | 1281783.699 | 5642 | 824728.9119 | 1280594.193
LINEVN3610 | VN | 1236026836 | 5646.0 | 5645.0 | 500 | 0.99115 | 490-AL1/64-ST1A 380.0 | 831.3844 | 0.96 |  |  |  |  | 50 | LINESTRING (812586.0868245051 1283053.580038905, 812913.9305779061 1283130.5052525275, 813392.2464526522 1283027.855436507) | line | [10 empty] | 1 | 1 |  |  | 5646 | 5645 | (812586.0868245051, 1283053.580038905) | (813392.2464526522, 1283027.855436507) | 1 | FALSE | TRUE | FALSE | FALSE | 5646 | 5645 | 812586.0868 | 1283053.58 | 813392.2465 | 1283027.8554 | 5646 | 812586.0868 | 1283053.58 | 5645 | 813392.2465 | 1283027.8554
LINEVN3611 | VN | 1236026837 | 5647.0 | 5646.0 | 500 | 8.2896 | 490-AL1/64-ST1A 380.0 | 831.3844 | 0.96 |  |  |  |  | 50 | LINESTRING (805868.6962360846 1281442.057660127, 806518.4798545337 1281597.8657185207, 806740.1882759121 1281651.032737545, 806978.2964817542 1281708.1385594464, 807452.4752101803 1281821.860106318, 807947.7893214553 1281940.6591786838, 808265.205753083 1282016.7954182455, 808593.8051091384 1282095.6258156018, 808865.483070031 1282160.78640674, 809286.9702248282 1282261.9040054032, 809849.5643705626 1282396.8837183898, 810359.0583381956 1282519.1219223463, 810838.8542761853 1282634.2525204683, 811185.5564021857 1282717.4462751995, 811590.2223931339 1282814.5664326276, 812075.0991338693 1282930.9317781487, 812586.0868245051 1283053.580038905) | line | [10 empty] | 3 | 1 |  |  | 5647 | 5646 | (805868.6962360846, 1281442.057660127) | (812586.0868245051, 1283053.580038905) | 1 | FALSE | FALSE | FALSE | FALSE | 5647 | 5646 | 805868.6962 | 1281442.0577 | 812586.0868 | 1283053.58 | 5647 | 805868.6962 | 1281442.0577 | 5646 | 812586.0868 | 1283053.58
LINEVN3612 | VN | 1236026839 | 5647.0 | 5648.0 | 500 | 0.99954 | 490-AL1/64-ST1A 380.0 | 831.3844 | 0.96 |  |  |  |  | 50 | LINESTRING (805868.6962360846 1281442.057660127, 805468.1601826109 1281333.8685722384, 805161.5645458272 1281049.662634585) | line | [10 empty] | 1 | 1 |  |  | 5647 | 5648 | (805868.6962360846, 1281442.057660127) | (805161.5645458272, 1281049.662634585) | 1 | FALSE | TRUE | FALSE | FALSE | 5647 | 5648 | 805868.6962 | 1281442.0577 | 805161.5645 | 1281049.6626 | 5647 | 805868.6962 | 1281442.0577 | 5648 | 805161.5645 | 1281049.6626
LINEVN3613 | VN | 1236026840 | 5647.0 | 5648.0 | 500 | 1.0069 | 490-AL1/64-ST1A 380.0 | 831.3844 | 0.96 |  |  |  |  | 50 | LINESTRING (805868.6962360846 1281442.057660127, 805462.9975863806 1281344.9329499905, 805161.5645458272 1281049.662634585) | line | [10 empty] | 1 | 1 |  |  | 5647 | 5648 | (805868.6962360846, 1281442.057660127) | (805161.5645458272, 1281049.662634585) | 1 | FALSE | TRUE | FALSE | FALSE | 5647 | 5648 | 805868.6962 | 1281442.0577 | 805161.5645 | 1281049.6626 | 5647 | 805868.6962 | 1281442.0577 | 5648 | 805161.5645 | 1281049.6626
LINEVN3614 | VN | 1236026841 | 5647.0 | 5648.0 | 500 | 1.0144 | 490-AL1/64-ST1A 380.0 | 831.3844 | 0.96 |  |  |  |  | 50 | LINESTRING (805868.6962360846 1281442.057660127, 805458.292274382 1281355.0054471036, 805161.5645458272 1281049.662634585) | line | [10 empty] | 1 | 1 |  |  | 5647 | 5648 | (805868.6962360846, 1281442.057660127) | (805161.5645458272, 1281049.662634585) | 1 | FALSE | TRUE | FALSE | FALSE | 5647 | 5648 | 805868.6962 | 1281442.0577 | 805161.5645 | 1281049.6626 | 5647 | 805868.6962 | 1281442.0577 | 5648 | 805161.5645 | 1281049.6626
LINEVN3615 | VN | 1236026842 | 5649.0 | 5650.0 | 500 | 6.2204 | 490-AL1/64-ST1A 380.0 | 831.3844 | 0.96 |  |  |  |  | 50 | LINESTRING (798094.5425346703 1270510.5935076743, 798143.7475444081 1270716.9420984918, 798238.9836233056 1271116.3479294756, 798350.9101048785 1271585.7879805705, 798443.5134015915 1271974.2004055572, 798579.9766565143 1272546.5631882574, 798615.681887388 1272696.316960559, 798752.083369649 1273268.4492280614, 798866.9055700998 1273750.0892540405, 798977.9644328135 1274215.9861804869, 799081.0201951034 1274648.3206199296, 799207.1422766941 1275177.3868969001, 799508.7817659238 1275418.3844527786) | line | [10 empty] | 3 | 1 |  |  | 5649 | 5650 | (798094.5425346703, 1270510.5935076743) | (799508.7817659238, 1275418.3844527786) | 1 | FALSE | FALSE | FALSE | FALSE | 5649 | 5650 | 798094.5425 | 1270510.5935 | 799508.7818 | 1275418.3845 | 5649 | 798094.5425 | 1270510.5935 | 5650 | 799508.7818 | 1275418.3845
LINEVN3616 | VN | 1236026843 | 5650.0 | 5651.0 | 500 | 1.0616 | 490-AL1/64-ST1A 380.0 | 831.3844 | 0.96 |  |  |  |  | 50 | LINESTRING (799508.7817659238 1275418.3844527786, 799753.2957851847 1275714.27791416, 800109.0191946508 1276066.7820436372) | line | [10 empty] | 1 | 1 |  |  | 5650 | 5651 | (799508.7817659238, 1275418.3844527786) | (800109.0191946508, 1276066.7820436372) | 1 | FALSE | TRUE | FALSE | FALSE | 5650 | 5651 | 799508.7818 | 1275418.3845 | 800109.0192 | 1276066.782 | 5650 | 799508.7818 | 1275418.3845 | 5651 | 800109.0192 | 1276066.782
LINEVN3617 | VN | 1236026902 | 5650.0 | 5651.0 | 500 | 1.0631 | 490-AL1/64-ST1A 380.0 | 831.3844 | 0.96 |  |  |  |  | 50 | LINESTRING (799508.7817659238 1275418.3844527786, 799745.6666700533 1275720.9022389157, 800109.0191946508 1276066.7820436372) | line | [10 empty] | 1 | 1 |  |  | 5650 | 5651 | (799508.7817659238, 1275418.3844527786) | (800109.0191946508, 1276066.7820436372) | 1 | FALSE | TRUE | FALSE | FALSE | 5650 | 5651 | 799508.7818 | 1275418.3845 | 800109.0192 | 1276066.782 | 5650 | 799508.7818 | 1275418.3845 | 5651 | 800109.0192 | 1276066.782
LINEVN3618 | VN | 1236026903 | 5651.0 | 5650.0 | 500 | 1.0606 | 490-AL1/64-ST1A 380.0 | 831.3844 | 0.96 |  |  |  |  | 50 | LINESTRING (800109.0191946508 1276066.7820436372, 799762.2022179953 1275706.5145365102, 799508.7817659238 1275418.3844527786) | line | [10 empty] | 1 | 1 |  |  | 5651 | 5650 | (800109.0191946508, 1276066.7820436372) | (799508.7817659238, 1275418.3844527786) | 1 | FALSE | TRUE | FALSE | FALSE | 5651 | 5650 | 800109.0192 | 1276066.782 | 799508.7818 | 1275418.3845 | 5651 | 800109.0192 | 1276066.782 | 5650 | 799508.7818 | 1275418.3845
LINEVN3619 | VN | 1236026904 | 5651.0 | 5648.0 | 500 | 8.5155 | 490-AL1/64-ST1A 380.0 | 831.3844 | 0.96 |  |  |  |  | 50 | LINESTRING (800109.0191946508 1276066.7820436372, 800466.0166333483 1276418.7952528151, 800769.0542401475 1276717.6110030871, 801154.9425821457 1277098.1214975074, 801525.2606130661 1277463.300073333, 801795.0698882509 1277729.3733836804, 802070.4975782416 1278000.9844665728, 802261.6321473947 1278189.4731083254, 802697.2449943487 1278619.082401593, 803044.9288322958 1278961.9714732007, 803452.6353184228 1279364.069569755, 803697.5978939957 1279605.680966226, 803902.076567221 1279807.3559322176, 804196.8642149296 1280098.1037409706, 804452.1728994274 1280349.9326046973, 804812.7486459855 1280705.597872062, 805161.5645458272 1281049.662634585) | line | [10 empty] | 3 | 1 |  |  | 5651 | 5648 | (800109.0191946508, 1276066.7820436372) | (805161.5645458272, 1281049.662634585) | 1 | FALSE | FALSE | FALSE | FALSE | 5651 | 5648 | 800109.0192 | 1276066.782 | 805161.5645 | 1281049.6626 | 5651 | 800109.0192 | 1276066.782 | 5648 | 805161.5645 | 1281049.6626
LINEVN3620 | VN | 1236026905 | 5649.0 | 5652.0 | 500 | 10.4286 | 490-AL1/64-ST1A 380.0 | 831.3844 | 0.96 |  |  |  |  | 50 | LINESTRING (798094.5425346703 1270510.5935076743, 798018.9074371336 1270259.9686057095, 797896.9128692213 1270132.036421181, 797579.2292126665 1269798.9043998627, 796908.3889166398 1269095.4568522482, 796672.7924912969 1268848.4086916365, 795936.4832933125 1268076.3721874661, 795017.8567907356 1267113.2258438852, 794349.8087335129 1266439.8200979335, 793563.3960039064 1266376.3106562842, 793213.2494338913 1265761.9275705859, 793076.4784719998 1265131.1818101257, 792958.1866915831 1264968.2778919155, 792771.3601639785 1264711.0232082854, 792647.9737084499 1264256.5127767008) | line | [10 empty] | 1 | 1 |  |  | 5649 | 5652 | (798094.5425346703, 1270510.5935076743) | (792647.9737084499, 1264256.5127767008) | 1 | FALSE | TRUE | FALSE | FALSE | 5649 | 5652 | 798094.5425 | 1270510.5935 | 792647.9737 | 1264256.5128 | 5649 | 798094.5425 | 1270510.5935 | 5652 | 792647.9737 | 1264256.5128
LINEVN3621 | VN | 1236026906 | 5649.0 | 5652.0 | 500 | 10.4557 | 490-AL1/64-ST1A 380.0 | 831.3844 | 0.96 |  |  |  |  | 50 | LINESTRING (798094.5425346703 1270510.5935076743, 798042.7551211874 1270246.080705575, 797917.2985421419 1270114.772410655, 797598.4197226199 1269781.008929927, 796927.6207905314 1269078.9451066058, 796691.4900608023 1268831.814264582, 795954.0642267426 1268060.06569277, 795040.1979255861 1267092.3252239116, 794361.1826524404 1266413.4476608704, 793578.8611961731 1266351.426357884, 793242.6373352179 1265751.1425588198, 793100.6144264048 1265118.0230919893, 792958.1866915831 1264968.2778919155, 792747.3796812487 1264723.895849966, 792647.9737084499 1264256.5127767008) | line | [10 empty] | 1 | 1 |  |  | 5649 | 5652 | (798094.5425346703, 1270510.5935076743) | (792647.9737084499, 1264256.5127767008) | 1 | FALSE | TRUE | FALSE | FALSE | 5649 | 5652 | 798094.5425 | 1270510.5935 | 792647.9737 | 1264256.5128 | 5649 | 798094.5425 | 1270510.5935 | 5652 | 792647.9737 | 1264256.5128
LINEVN3622 | VN | 1236026907 | 5652.0 | 5653.0 | 500 | 1.1975 | 490-AL1/64-ST1A 380.0 | 831.3844 | 0.96 |  |  |  |  | 50 | LINESTRING (792647.9737084499 1264256.5127767008, 792759.5509635615 1264717.3671170494, 792958.1866915831 1264968.2778919155, 793089.2873580619 1265124.1942286885) | line | [10 empty] | 1 | 1 |  |  | 5652 | 5653 | (792647.9737084499, 1264256.5127767008) | (793089.2873580619, 1265124.1942286885) | 1 | FALSE | TRUE | FALSE | FALSE | 5652 | 5653 | 792647.9737 | 1264256.5128 | 793089.2874 | 1265124.1942 | 5652 | 792647.9737 | 1264256.5128 | 5653 | 793089.2874 | 1265124.1942
LINEVN3623 | VN | 1236026908 | 5653.0 | 5649.0 | 500 | 9.2427 | 490-AL1/64-ST1A 380.0 | 831.3844 | 0.96 |  |  |  |  | 50 | LINESTRING (793089.2873580619 1265124.1942286885, 793229.4883808271 1265755.968287474, 793570.3912937487 1266365.0626900173, 794355.0882507631 1266427.5820661979, 795027.8265731838 1267103.8989277494, 795946.3164320125 1268067.6531196518, 796682.3171678723 1268839.9858336365, 796917.9442777488 1269087.2557558606, 797588.1415152844 1269790.5867177288, 797906.0930066926 1270124.263803424, 798029.4920928944 1270253.7702379823, 798094.5425346703 1270510.5935076743) | line | [10 empty] | 1 | 1 |  |  | 5653 | 5649 | (793089.2873580619, 1265124.1942286885) | (798094.5425346703, 1270510.5935076743) | 1 | FALSE | TRUE | FALSE | FALSE | 5653 | 5649 | 793089.2874 | 1265124.1942 | 798094.5425 | 1270510.5935 | 5653 | 793089.2874 | 1265124.1942 | 5649 | 798094.5425 | 1270510.5935
LINEVN3624 | VN | 1236026909 | 5654.0 | 5652.0 | 500 | 0.42896 | 490-AL1/64-ST1A 380.0 | 831.3844 | 0.96 |  |  |  |  | 50 | LINESTRING (792564.2039137394 1263909.0040908915, 792647.9737084499 1264256.5127767008) | line | [10 empty] | 3 | 1 |  |  | 5654 | 5652 | (792564.2039137394, 1263909.0040908915) | (792647.9737084499, 1264256.5127767008) | 1 | FALSE | FALSE | FALSE | FALSE | 5654 | 5652 | 792564.2039 | 1263909.0041 | 792647.9737 | 1264256.5128 | 5654 | 792564.2039 | 1263909.0041 | 5652 | 792647.9737 | 1264256.5128
LINEVN3625 | VN | 1236026910 | 5654.0 | 5655.0 | 500 | 0.75993 | 490-AL1/64-ST1A 380.0 | 831.3844 | 0.96 |  |  |  |  | 50 | LINESTRING (792564.2039137394 1263909.0040908915, 792495.6852642698 1263579.426247205, 792221.152889119 1263467.0291023608) | line | [10 empty] | 1 | 1 |  |  | 5654 | 5655 | (792564.2039137394, 1263909.0040908915) | (792221.152889119, 1263467.0291023608) | 1 | FALSE | TRUE | FALSE | FALSE | 5654 | 5655 | 792564.2039 | 1263909.0041 | 792221.1529 | 1263467.0291 | 5654 | 792564.2039 | 1263909.0041 | 5655 | 792221.1529 | 1263467.0291
LINEVN3626 | VN | 1236026911 | 5654.0 | 5655.0 | 500 | 0.75175 | 490-AL1/64-ST1A 380.0 | 831.3844 | 0.96 |  |  |  |  | 50 | LINESTRING (792564.2039137394 1263909.0040908915, 792489.9628679367 1263584.1331140522, 792221.152889119 1263467.0291023608) | line | [10 empty] | 1 | 1 |  |  | 5654 | 5655 | (792564.2039137394, 1263909.0040908915) | (792221.152889119, 1263467.0291023608) | 1 | FALSE | TRUE | FALSE | FALSE | 5654 | 5655 | 792564.2039 | 1263909.0041 | 792221.1529 | 1263467.0291 | 5654 | 792564.2039 | 1263909.0041 | 5655 | 792221.1529 | 1263467.0291
LINEVN3627 | VN | 1236026912 | 5654.0 | 5655.0 | 500 | 0.74304 | 490-AL1/64-ST1A 380.0 | 831.3844 | 0.96 |  |  |  |  | 50 | LINESTRING (792564.2039137394 1263909.0040908915, 792483.5804654947 1263589.3541330777, 792221.152889119 1263467.0291023608) | line | [10 empty] | 1 | 1 |  |  | 5654 | 5655 | (792564.2039137394, 1263909.0040908915) | (792221.152889119, 1263467.0291023608) | 1 | FALSE | TRUE | FALSE | FALSE | 5654 | 5655 | 792564.2039 | 1263909.0041 | 792221.1529 | 1263467.0291 | 5654 | 792564.2039 | 1263909.0041 | 5655 | 792221.1529 | 1263467.0291
LINEVN3628 | VN | 1236026919 | 5656.0 | 5655.0 | 500 | 4.8708 | 490-AL1/64-ST1A 380.0 | 831.3844 | 0.96 |  |  |  |  | 50 | LINESTRING (788496.7435035161 1261853.3563481579, 788954.1157667076 1262051.4901284138, 789516.2143719502 1262295.0013981317, 789884.151734896 1262454.4085529514, 790211.5999478684 1262596.280244786, 790586.5261505197 1262758.7169901312, 790977.7544064394 1262928.2387745713, 791399.5990564218 1263111.0223670322, 791766.4448389814 1263269.9809579602, 792221.152889119 1263467.0291023608) | line | [10 empty] | 3 | 1 |  |  | 5656 | 5655 | (788496.7435035161, 1261853.3563481579) | (792221.152889119, 1263467.0291023608) | 1 | FALSE | FALSE | FALSE | FALSE | 5656 | 5655 | 788496.7435 | 1261853.3563 | 792221.1529 | 1263467.0291 | 5656 | 788496.7435 | 1261853.3563 | 5655 | 792221.1529 | 1263467.0291
LINEVN3629 | VN | 1236026920 | 5657.0 | 5656.0 | 500 | 0.64619 | 490-AL1/64-ST1A 380.0 | 831.3844 | 0.96 |  |  |  |  | 50 | LINESTRING (787967.8856817321 1261789.8220945206, 788373.4123754333 1261804.356474112, 788496.7435035161 1261853.3563481579) | line | [10 empty] | 1 | 1 |  |  | 5657 | 5656 | (787967.8856817321, 1261789.8220945206) | (788496.7435035161, 1261853.3563481579) | 1 | FALSE | TRUE | FALSE | FALSE | 5657 | 5656 | 787967.8857 | 1261789.8221 | 788496.7435 | 1261853.3563 | 5657 | 787967.8857 | 1261789.8221 | 5656 | 788496.7435 | 1261853.3563
LINEVN3630 | VN | 1236026921 | 5657.0 | 5656.0 | 500 | 0.65321 | 490-AL1/64-ST1A 380.0 | 831.3844 | 0.96 |  |  |  |  | 50 | LINESTRING (787967.8856817321 1261789.8220945206, 788375.8128203818 1261790.2319550547, 788496.7435035161 1261853.3563481579) | line | [10 empty] | 1 | 1 |  |  | 5657 | 5656 | (787967.8856817321, 1261789.8220945206) | (788496.7435035161, 1261853.3563481579) | 1 | FALSE | TRUE | FALSE | FALSE | 5657 | 5656 | 787967.8857 | 1261789.8221 | 788496.7435 | 1261853.3563 | 5657 | 787967.8857 | 1261789.8221 | 5656 | 788496.7435 | 1261853.3563
LINEVN3631 | VN | 1236026922 | 5657.0 | 5656.0 | 500 | 0.64178 | 490-AL1/64-ST1A 380.0 | 831.3844 | 0.96 |  |  |  |  | 50 | LINESTRING (787967.8856817321 1261789.8220945206, 788371.1732955485 1261817.5526536081, 788496.7435035161 1261853.3563481579) | line | [10 empty] | 1 | 1 |  |  | 5657 | 5656 | (787967.8856817321, 1261789.8220945206) | (788496.7435035161, 1261853.3563481579) | 1 | FALSE | TRUE | FALSE | FALSE | 5657 | 5656 | 787967.8857 | 1261789.8221 | 788496.7435 | 1261853.3563 | 5657 | 787967.8857 | 1261789.8221 | 5656 | 788496.7435 | 1261853.3563
LINEVN3632 | VN | 1236026923 | 5658.0 | 5659.0 | 500 | 1.9098 | 490-AL1/64-ST1A 380.0 | 831.3844 | 0.96 |  |  |  |  | 50 | LINESTRING (785636.3839623487 1261706.235242297, 786203.0795424522 1261708.207124858, 787226.4223649165 1261763.216847598) | line | [10 empty] | 1 | 1 |  |  | 5658 | 5659 | (785636.3839623487, 1261706.235242297) | (787226.4223649165, 1261763.216847598) | 1 | FALSE | TRUE | FALSE | FALSE | 5658 | 5659 | 785636.384 | 1261706.2352 | 787226.4224 | 1261763.2168 | 5658 | 785636.384 | 1261706.2352 | 5659 | 787226.4224 | 1261763.2168
LINEVN3633 | VN | 1236026924 | 5658.0 | 5659.0 | 500 | 1.9093 | 490-AL1/64-ST1A 380.0 | 831.3844 | 0.96 |  |  |  |  | 50 | LINESTRING (785636.3839623487 1261706.235242297, 786207.7281538326 1261726.701259843, 787226.4223649165 1261763.216847598) | line | [10 empty] | 1 | 1 |  |  | 5658 | 5659 | (785636.3839623487, 1261706.235242297) | (787226.4223649165, 1261763.216847598) | 1 | FALSE | TRUE | FALSE | FALSE | 5658 | 5659 | 785636.384 | 1261706.2352 | 787226.4224 | 1261763.2168 | 5658 | 785636.384 | 1261706.2352 | 5659 | 787226.4224 | 1261763.2168
LINEVN3634 | VN | 1236026925 | 5658.0 | 5659.0 | 500 | 1.9096 | 490-AL1/64-ST1A 380.0 | 831.3844 | 0.96 |  |  |  |  | 50 | LINESTRING (785636.3839623487 1261706.235242297, 786211.5643889824 1261742.044441193, 787226.4223649165 1261763.216847598) | line | [10 empty] | 1 | 1 |  |  | 5658 | 5659 | (785636.3839623487, 1261706.235242297) | (787226.4223649165, 1261763.216847598) | 1 | FALSE | TRUE | FALSE | FALSE | 5658 | 5659 | 785636.384 | 1261706.2352 | 787226.4224 | 1261763.2168 | 5658 | 785636.384 | 1261706.2352 | 5659 | 787226.4224 | 1261763.2168
LINEVN3635 | VN | 1236026926 | 5659.0 | 5657.0 | 500 | 0.89033 | 490-AL1/64-ST1A 380.0 | 831.3844 | 0.96 |  |  |  |  | 50 | LINESTRING (787226.4223649165 1261763.216847598, 787356.1312810057 1261767.8716179838, 787967.8856817321 1261789.8220945206) | line | [10 empty] | 3 | 1 |  |  | 5659 | 5657 | (787226.4223649165, 1261763.216847598) | (787967.8856817321, 1261789.8220945206) | 1 | FALSE | FALSE | FALSE | FALSE | 5659 | 5657 | 787226.4224 | 1261763.2168 | 787967.8857 | 1261789.8221 | 5659 | 787226.4224 | 1261763.2168 | 5657 | 787967.8857 | 1261789.8221
LINEVN3636 | VN | 1236026927 | 4759.0 | 5658.0 | 500 | 3.6385 | 490-AL1/64-ST1A 380.0 | 831.3844 | 0.96 |  |  |  |  | 50 | LINESTRING (782606.2371365777 1261597.862195312, 783280.1607512226 1261621.9369566422, 783414.9435637549 1261626.7536386526, 784018.1265923661 1261648.3284221587, 784578.2433111803 1261668.353780931, 785112.192905875 1261687.4668661647, 785636.3839623487 1261706.235242297) | line | [10 empty] | 3 | 1 |  |  | 4759 | 5658 | (782606.2371365777, 1261597.862195312) | (785636.3839623487, 1261706.235242297) | 1 | FALSE | FALSE | FALSE | FALSE | 4759 | 5658 | 782606.2371 | 1261597.8622 | 785636.384 | 1261706.2352 | 4759 | 782606.2371 | 1261597.8622 | 5658 | 785636.384 | 1261706.2352
LINEVN3637a | VN | 1236095364 | 5660.0 | 315445688.0 | 220 | 1.2178 | 490-AL1/64-ST1A 220.0 | 365.8091 | 0.96 |  |  |  |  | 50 | LINESTRING (837578.9435789802 1284408.2203982177, 837494.7296025509 1284585.5143946048, 837267.4913686789 1285082.7459632438, 837066.0334302019 1285217.3832397244, 837040.2101290816 1285231.808536254) | line | [10 empty] | 6 | 2 |  |  | 5660 | 315445688 | (837578.9435789802, 1284408.2203982177) | (837045.5942936431, 1285387.495353537) | 1 | FALSE | FALSE | FALSE | FALSE | 5660 |  | 837578.9436 | 1284408.2204 |  |  | 5660 | 837578.9436 | 1284408.2204 | 315445688 | 837040.2101 | 1285231.8085
LINEVN3637b | VN | 1236095364 | 5660.0 | 315445688.0 | 220 | 1.2178 | 490-AL1/64-ST1A 220.0 | 365.8091 | 0.96 |  |  |  |  | 50 | LINESTRING (837578.9435789802 1284408.2203982177, 837494.7296025509 1284585.5143946048, 837267.4913686789 1285082.7459632438, 837066.0334302019 1285217.3832397244, 837040.2101290816 1285231.808536254) | line | [10 empty] | 6 | 2 |  |  | 5660 | 315445688 | (837578.9435789802, 1284408.2203982177) | (837045.5942936431, 1285387.495353537) | 1 | FALSE | FALSE | FALSE | FALSE | 5660 |  | 837578.9436 | 1284408.2204 |  |  | 5660 | 837578.9436 | 1284408.2204 | 315445688 | 837040.2101 | 1285231.8085
LINEVN3638a | VN | 1236095365 | 531.0 | 5661.0 | 220 | 1.7815 | 490-AL1/64-ST1A 220.0 | 365.8091 | 0.96 |  |  |  |  | 50 | LINESTRING (837867.3582418431 1283718.6494282119, 837801.8209678589 1283856.9012376126, 837558.3836579644 1284402.3824173738, 837498.2956248792 1284531.6683361207, 837231.5817742327 1285059.8648725676) | line | [10 empty] | 6 | 2 |  |  | 531 | 5661 | (837867.3582418431, 1283718.6494282119) | (837231.5817742327, 1285059.8648725676) | 1 | FALSE | FALSE | FALSE | FALSE | 531 | 5661 | 837867.3582 | 1283718.6494 | 837231.5818 | 1285059.8649 | 531 | 837867.3582 | 1283718.6494 | 5661 | 837231.5818 | 1285059.8649
LINEVN3638b | VN | 1236095365 | 531.0 | 5661.0 | 220 | 1.7815 | 490-AL1/64-ST1A 220.0 | 365.8091 | 0.96 |  |  |  |  | 50 | LINESTRING (837867.3582418431 1283718.6494282119, 837801.8209678589 1283856.9012376126, 837558.3836579644 1284402.3824173738, 837498.2956248792 1284531.6683361207, 837231.5817742327 1285059.8648725676) | line | [10 empty] | 6 | 2 |  |  | 531 | 5661 | (837867.3582418431, 1283718.6494282119) | (837231.5817742327, 1285059.8648725676) | 1 | FALSE | FALSE | FALSE | FALSE | 531 | 5661 | 837867.3582 | 1283718.6494 | 837231.5818 | 1285059.8649 | 531 | 837867.3582 | 1283718.6494 | 5661 | 837231.5818 | 1285059.8649
LINEVN3639a | VN | 1236095366 | 5661.0 | 315445688.0 | 220 | 0.33321 | 490-AL1/64-ST1A 220.0 | 365.8091 | 0.96 |  |  |  |  | 50 | LINESTRING (837231.5817742327 1285059.8648725676, 837019.2197027323 1285201.338195313, 837005.0880944949 1285218.847222352) | line | [10 empty] | 6 | 2 |  |  | 5661 | 315445688 | (837231.5817742327, 1285059.8648725676) | (837045.5942936431, 1285387.495353537) | 1 | FALSE | FALSE | FALSE | FALSE | 5661 |  | 837231.5818 | 1285059.8649 |  |  | 5661 | 837231.5818 | 1285059.8649 | 315445688 | 837005.0881 | 1285218.8472
LINEVN3639b | VN | 1236095366 | 5661.0 | 315445688.0 | 220 | 0.33321 | 490-AL1/64-ST1A 220.0 | 365.8091 | 0.96 |  |  |  |  | 50 | LINESTRING (837231.5817742327 1285059.8648725676, 837019.2197027323 1285201.338195313, 837005.0880944949 1285218.847222352) | line | [10 empty] | 6 | 2 |  |  | 5661 | 315445688 | (837231.5817742327, 1285059.8648725676) | (837045.5942936431, 1285387.495353537) | 1 | FALSE | FALSE | FALSE | FALSE | 5661 |  | 837231.5818 | 1285059.8649 |  |  | 5661 | 837231.5818 | 1285059.8649 | 315445688 | 837005.0881 | 1285218.8472
LINEVN3640 | VN | 1236095367 | 1229192873.0 | 5662.0 | 220 | 0.54919 | 490-AL1/64-ST1A 220.0 | 365.8091 | 0.96 |  |  |  |  | 50 | LINESTRING (808509.9289445895 1275352.5922690246, 808463.3224834834 1275415.3920581222, 808307.9183441992 1275452.7403022568, 808302.2918186685 1275672.2888907548) | line | [10 empty] | 3 | 1 |  |  | 1229192873 | 5662 | (808562.3606240475, 1275290.3918895624) | (808302.2918186685, 1275672.2888907548) | 1 | FALSE | FALSE | FALSE | FALSE | [6 empty] | 1229192873 | 808509.9289 | 1275352.5923 | 5662 | 808302.2918 | 1275672.2889
LINEVN3641 | VN | 1236095368 | 5663.0 | 5664.0 | 220 | 1.254 | 490-AL1/64-ST1A 220.0 | 365.8091 | 0.96 |  |  |  |  | 50 | LINESTRING (803390.9565608859 1275649.668102825, 803520.795890714 1275507.1331315888, 803944.330031539 1275375.9547857565, 804054.4366733178 1275769.644910014) | line | [10 empty] | 3 | 1 |  |  | 5663 | 5664 | (803390.9565608859, 1275649.668102825) | (804054.4366733178, 1275769.644910014) | 1 | FALSE | FALSE | FALSE | FALSE | [6 empty] | 5663 | 803390.9566 | 1275649.6681 | 5664 | 804054.4367 | 1275769.6449
LINEVN3642 | VN | 1236095369 | 1229192873.0 | 4691.0 | 220 | 0.33089 | 490-AL1/64-ST1A 220.0 | 365.8091 | 0.96 |  |  |  |  | 50 | LINESTRING (808562.4813533844 1275352.2031014052, 808549.9096707515 1275406.9137150403, 808581.3916585667 1275624.249478329) | line | [10 empty] | 3 | 1 |  |  | 1229192873 | 4691 | (808562.3606240475, 1275290.3918895624) | (808581.3916585667, 1275624.249478329) | 1 | FALSE | FALSE | FALSE | FALSE |  | 4691 |  |  | 808581.3917 | 1275624.2495 | 1229192873 | 808562.4814 | 1275352.2031 | 4691 | 808581.3917 | 1275624.2495
LINEVN3643 | VN | 1236262695 | 5732.0 | 5660.0 | 220 | 1.1457 | 490-AL1/64-ST1A 220.0 | 365.8091 | 0.96 |  |  |  |  | 50 | LINESTRING (837639.2678345767 1283680.9211992666, 837870.6723828656 1283763.2574180602, 837838.1052447255 1283872.5666806751, 837578.9435789802 1284408.2203982177) | line | [10 empty] | 3 | 1 |  |  | 5732 | 5660 | (837639.2678345767, 1283680.9211992666) | (837578.9435789802, 1284408.2203982177) | 1 | FALSE | FALSE | FALSE | FALSE | 5732 | 5660 | 837639.2678 | 1283680.9212 | 837578.9436 | 1284408.2204 | 5732 | 837639.2678 | 1283680.9212 | 5660 | 837578.9436 | 1284408.2204
LINEVN3645 | VN | 1242280294 | 5741.0 | 5742.0 | 110 | 5.2219 | 490-AL1/64-ST1A 110.0 | 182.9046 | 0.96 |  |  |  |  | 50 | LINESTRING (810540.1286021774 1287498.6560139454, 810413.4732885703 1287577.9735990537, 810293.9026244758 1287652.8565573983, 810193.2890885328 1287715.8510719182, 810095.8169081976 1287776.8955330648, 809990.031228672 1287843.1489909338, 809882.4121078803 1287910.5357495986, 809780.5483079345 1287974.326877374, 809681.199919655 1288036.5491566663, 809567.772548005 1288107.576335087, 809470.259136528 1288168.6549669646, 809367.9030680474 1288232.7521092375, 809255.7950982973 1288302.9629368999, 809145.6315907254 1288371.9535072683, 809033.546791537 1288442.1429845784, 808941.6147183282 1288499.7246911507, 808814.4377533654 1288605.9776825388, 808553.0763504611 1288824.3377375489, 808427.8170013202 1288928.9944329814, 808319.4841543625 1289019.5052817366, 808169.6306564431 1289144.7088951317, 808055.4339416263 1289240.110627099, 807948.7430343578 1289329.254733422, 807799.6629958556 1289453.8139371704, 807671.203930354 1289361.8743266293, 807500.1859656894 1289365.09930818, 807271.4494409739 1289369.401033652, 807055.7022251851 1289373.4681063425, 806851.896477649 1289377.3119984777) | line |  | BLM 110kV | [8 empty] | 3 | 1 |  |  | 5741 | 5742 | (810540.1286021774, 1287498.6560139454) | (806851.896477649, 1289377.3119984777) | 1 | FALSE | FALSE | FALSE | FALSE | 5741 | 5742 | 810540.1286 | 1287498.656 | 806851.8965 | 1289377.312 | 5741 | 810540.1286 | 1287498.656 | 5742 | 806851.8965 | 1289377.312
LINEVN3646 | VN | 1242280295 | 1242280293.0 | 5744.0 | 110 | 2.1171 | 490-AL1/64-ST1A 110.0 | 182.9046 | 0.96 |  |  |  |  | 50 | LINESTRING (805326.8387589662 1288769.3240597986, 805213.0430335999 1288953.4045703562, 805096.2207203248 1289142.4039791205, 805100.8146834874 1289363.5998599583, 805116.6713642906 1289800.2122275794, 804943.1642303935 1289947.9332672264, 804689.1456896681 1290189.7373818588, 804673.3540259036 1290277.273304802) | line |  | BLM 110kV | [8 empty] | 6 | 1 |  |  | 1242280293 | 5744 | (805421.9424458058, 1288851.4786627318) | (804673.3540259036, 1290277.273304802) | 1 | FALSE | FALSE | FALSE | FALSE | 1242280293 |  | 805326.8388 | 1288769.3241 |  |  | 1242280293 | 805326.8388 | 1288769.3241 | 5744 | 804673.354 | 1290277.2733
LINEVN3647 | VN | 1242280296 | 580.0 | 5741.0 | 110 | 15.1129 | 490-AL1/64-ST1A 110.0 | 182.9046 | 0.96 |  |  |  |  | 50 | LINESTRING (814345.558874584 1275858.5027150447, 814359.4414391143 1275889.4544182147, 814375.5558971406 1275925.3775616419, 814373.1758951815 1276078.373207913, 814360.0131134661 1276214.6309263916, 814332.8609988822 1276422.8013645103, 814323.4221999098 1276556.7936513494, 814313.9321981213 1276691.5272101962, 814290.1663809889 1276923.3804435122, 814265.6136424667 1277162.8982900698, 814239.6443313893 1277416.230176131, 814225.4099969044 1277603.5720971467, 814210.9502642509 1277752.571037195, 814109.3521761548 1277869.4708592927, 814008.6054172686 1277985.3829613428, 813883.9349139566 1278128.8217947583, 813778.24140389 1278250.4305599926, 813675.1773956153 1278369.0212734595, 813590.5487603737 1278466.3852828103, 813440.5002510326 1278639.030913216, 813342.663143363 1278751.5964254122, 813244.3517554745 1278864.7108814938, 813135.581507145 1278989.8657808963, 813044.7487811109 1279094.3867074444, 812963.1832218539 1279188.2393819378, 812868.4181799786 1279373.553488293, 812767.061612186 1279571.7771496095, 812683.1666028064 1279735.8436748756, 812607.9022057797 1279883.0354519065, 812515.6683072186 1280063.404007168, 812417.0103576698 1280256.3295195072, 812356.3794151624 1280374.9157797922, 812305.9709333171 1280473.4989691845, 812247.3006567052 1280588.2299356014, 812145.8280696764 1280786.6851332341, 812067.249626684 1280940.3648417494, 811988.2377910505 1281094.870576937, 811912.1659085464 1281243.648702379, 811811.3091990703 1281440.9034076172, 811684.7556429422 1281688.3969915733, 811613.6743971106 1281827.4049298894, 811443.9898950234 1282159.2617603673, 811450.921757646 1282341.2107758068, 811459.2446946695 1282559.6869852378, 811469.0008158025 1282815.9086887073, 811474.7312021571 1282966.2261215483, 811449.7191303767 1283136.529122529, 811424.3085913812 1283309.5627173646, 811398.5819810075 1283484.7298794715, 811377.8108111802 1283626.1680998944, 811352.5643896229 1283798.0850557033, 811328.5127327179 1283961.887615942, 811304.3441974125 1284126.4639706088, 811278.9929967582 1284299.044072106, 811250.6770791053 1284491.888132958, 811228.0202576404 1284646.1389580905, 811202.4346817443 1284820.333034583, 811175.3839772686 1285004.576208936, 811151.1106621395 1285169.826698094, 811128.0675015092 1285326.697448095, 811103.1023706394 1285496.7237517226, 811058.9437132167 1285636.8420722794, 810999.2955924139 1285826.105498912, 810941.4066172047 1286009.7844532512, 810864.1958184115 1286254.759527688, 810798.3601483618 1286463.6676534428, 810740.2697893549 1286647.9865878522, 810710.1145723807 1286743.6500399555, 810659.3847316287 1286968.9511271256, 810621.7227623332 1287136.2479313659, 810582.8046998833 1287309.1009541713, 810540.1286021774 1287498.6560139454) | line |  | BLM 110kV | [8 empty] | 3 | 1 |  |  | 580 | 5741 | (814345.558874584, 1275858.5027150447) | (810540.1286021774, 1287498.6560139454) | 1 | FALSE | FALSE | FALSE | FALSE | 580 | 5741 | 814345.5589 | 1275858.5027 | 810540.1286 | 1287498.656 | 580 | 814345.5589 | 1275858.5027 | 5741 | 810540.1286 | 1287498.656
LINEVN3648 | VN | 1242831476 | 1192268300.0 | 5745.0 | 500 | 1.5215 | 490-AL1/64-ST1A 380.0 | 831.3844 | 0.96 |  |  |  |  | 50 | LINESTRING (787053.458536481 1324475.8147137207, 787082.2664547332 1324538.3339204832, 786798.5308006101 1325072.742501704, 786657.9716488796 1325393.8792292667, 786584.9949528191 1325587.077009517, 786621.1819346655 1325594.5952990823) | line | [10 empty] | 3 | 1 |  |  | 1192268300 | 5745 | (787030.6435399078, 1324384.3202358743) | (786621.1819346655, 1325594.5952990823) | 1 | FALSE | FALSE | FALSE | FALSE |  | 5745 |  |  | 786621.1819 | 1325594.5953 | 1192268300 | 787053.4585 | 1324475.8147 | 5745 | 786621.1819 | 1325594.5953
LINEVN3649 | VN | 1242831477 | 5746.0 | 5745.0 | 500 | 0.26279 | 490-AL1/64-ST1A 380.0 | 831.3844 | 0.96 |  |  |  |  | 50 | LINESTRING (786657.9716488796 1325393.8792292667, 786600.8628773388 1325577.9410474706, 786621.1819346655 1325594.5952990823) | line | [10 empty] | 1 | 1 |  |  | 5746 | 5745 | (786657.9716488796, 1325393.8792292667) | (786621.1819346655, 1325594.5952990823) | 1 | FALSE | TRUE | FALSE | FALSE | 5746 | 5745 | 786657.9716 | 1325393.8792 | 786621.1819 | 1325594.5953 | 5746 | 786657.9716 | 1325393.8792 | 5745 | 786621.1819 | 1325594.5953
LINEVN3650 | VN | 1242831478 | 5745.0 | 5746.0 | 500 | 0.32633 | 490-AL1/64-ST1A 380.0 | 831.3844 | 0.96 |  |  |  |  | 50 | LINESTRING (786621.1819346655 1325594.5952990823, 786569.7077647854 1325595.8864315846, 786657.9716488796 1325393.8792292667) | line | [10 empty] | 1 | 1 |  |  | 5745 | 5746 | (786621.1819346655, 1325594.5952990823) | (786657.9716488796, 1325393.8792292667) | 1 | FALSE | TRUE | FALSE | FALSE | 5745 | 5746 | 786621.1819 | 1325594.5953 | 786657.9716 | 1325393.8792 | 5745 | 786621.1819 | 1325594.5953 | 5746 | 786657.9716 | 1325393.8792
LINEVN3651 | VN | 1242831479 | 5747.0 | 120.0 | 500 | 1.218 | 490-AL1/64-ST1A 380.0 | 831.3844 | 0.96 |  |  |  |  | 50 | LINESTRING (786641.1937452492 1325386.4354083976, 786526.1814795213 1325562.5836916277, 785999.6817014772 1325450.6909771021, 785738.6748831007 1325503.7430567385) | line | [10 empty] | 1 | 1 |  |  | 5747 | 120 | (786641.1937452492, 1325386.4354083976) | (785738.6748831007, 1325503.7430567385) | 1 | FALSE | TRUE | FALSE | FALSE | 5747 | 120 | 786641.1937 | 1325386.4354 | 785738.6749 | 1325503.7431 | 5747 | 786641.1937 | 1325386.4354 | 120 | 785738.6749 | 1325503.7431
LINEVN3652 | VN | 1242831480 | 5747.0 | 120.0 | 500 | 1.2631 | 490-AL1/64-ST1A 380.0 | 831.3844 | 0.96 |  |  |  |  | 50 | LINESTRING (786641.1937452492 1325386.4354083976, 786550.3389772474 1325595.004296069, 785998.7107053099 1325478.2779584096, 785738.6748831007 1325503.7430567385) | line | [10 empty] | 1 | 1 |  |  | 5747 | 120 | (786641.1937452492, 1325386.4354083976) | (785738.6748831007, 1325503.7430567385) | 1 | FALSE | TRUE | FALSE | FALSE | 5747 | 120 | 786641.1937 | 1325386.4354 | 785738.6749 | 1325503.7431 | 5747 | 786641.1937 | 1325386.4354 | 120 | 785738.6749 | 1325503.7431
LINEVN3653 | VN | 1242831481 | 5747.0 | 1192268300.0 | 500 | 1.1633 | 490-AL1/64-ST1A 380.0 | 831.3844 | 0.96 |  |  |  |  | 50 | LINESTRING (786641.1937452492 1325386.4354083976, 786798.5308006101 1325072.742501704, 787010.0110691155 1324565.3954764411, 786983.2382774744 1324502.0323644367) | line | [10 empty] | 3 | 1 |  |  | 5747 | 1192268300 | (786641.1937452492, 1325386.4354083976) | (787030.6435399078, 1324384.3202358743) | 1 | FALSE | FALSE | FALSE | FALSE | 5747 |  | 786641.1937 | 1325386.4354 |  |  | 5747 | 786641.1937 | 1325386.4354 | 1192268300 | 786983.2383 | 1324502.0324
LINEVN3654 | VN | 1242831482 | 120.0 | 5747.0 | 500 | 1.237 | 490-AL1/64-ST1A 380.0 | 831.3844 | 0.96 |  |  |  |  | 50 | LINESTRING (785738.6748831007 1325503.7430567385, 785999.2335093846 1325463.427687104, 786537.135716764 1325577.2888779189, 786641.1937452492 1325386.4354083976) | line | [10 empty] | 1 | 1 |  |  | 120 | 5747 | (785738.6748831007, 1325503.7430567385) | (786641.1937452492, 1325386.4354083976) | 1 | FALSE | TRUE | FALSE | FALSE | 120 | 5747 | 785738.6749 | 1325503.7431 | 786641.1937 | 1325386.4354 | 120 | 785738.6749 | 1325503.7431 | 5747 | 786641.1937 | 1325386.4354
LINEVN3655 | VN | 1242831483 | 5748.0 | 5749.0 | 110 | 5.7103 | 490-AL1/64-ST1A 110.0 | 182.9046 | 0.96 |  |  |  |  | 50 | LINESTRING (790666.5681916326 1326601.4915172472, 789996.5422632182 1326445.8343094315, 789316.9326499156 1326287.9647704775, 789044.1699491164 1326224.6091727158, 788694.1576734998 1326143.3111997917, 788504.2646620263 1326099.199965149, 788027.3285627582 1325988.441606408, 787643.614449825 1325899.3286978565, 787174.4717495271 1325790.3867554022, 786644.7360797101 1325667.3919285776, 786610.1778507342 1325659.3688611565, 786496.1726216169 1325632.8989361296, 786031.3207515574 1325524.9695517211) | line | [10 empty] | 3 | 1 |  |  | 5748 | 5749 | (790666.5681916326, 1326601.4915172472) | (786031.3207515574, 1325524.9695517211) | 1 | FALSE | FALSE | FALSE | FALSE | 5748 | 5749 | 790666.5682 | 1326601.4915 | 786031.3208 | 1325524.9696 | 5748 | 790666.5682 | 1326601.4915 | 5749 | 786031.3208 | 1325524.9696
LINEVN3657a | VN | 1242831514 | 1192268300.0 | 115.0 | 220 | 3.4092 | 490-AL1/64-ST1A 220.0 | 365.8091 | 0.96 |  |  |  |  | 50 | LINESTRING (787138.7776533698 1324393.2644397437, 787174.4496762962 1324347.588886757, 787308.3548262076 1324176.2378420415, 787448.95887202 1323996.3278776319, 787530.6745276565 1323749.3934540842, 787688.9525524983 1323271.5593783634, 787757.9527275809 1323063.2469285629, 787751.508364299 1322909.6166444072, 787729.506561392 1322384.5078686348, 787717.906348418 1322107.5574219453, 787701.2540001175 1321710.0995100674) | line | [10 empty] | 6 | 2 |  |  | 1192268300 | 115 | (787030.6435399078, 1324384.3202358743) | (787701.2540001175, 1321710.0995100674) | 2 | FALSE | FALSE | FALSE | FALSE | 1192268300 | 115 | 787138.7777 | 1324393.2644 | 787701.254 | 1321710.0995 | 1192268300 | 787138.7777 | 1324393.2644 | 115 | 787701.254 | 1321710.0995
LINEVN3657b | VN | 1242831514 | 1192268300.0 | 115.0 | 220 | 3.4092 | 490-AL1/64-ST1A 220.0 | 365.8091 | 0.96 |  |  |  |  | 50 | LINESTRING (787138.7776533698 1324393.2644397437, 787174.4496762962 1324347.588886757, 787308.3548262076 1324176.2378420415, 787448.95887202 1323996.3278776319, 787530.6745276565 1323749.3934540842, 787688.9525524983 1323271.5593783634, 787757.9527275809 1323063.2469285629, 787751.508364299 1322909.6166444072, 787729.506561392 1322384.5078686348, 787717.906348418 1322107.5574219453, 787701.2540001175 1321710.0995100674) | line | [10 empty] | 6 | 2 |  |  | 1192268300 | 115 | (787030.6435399078, 1324384.3202358743) | (787701.2540001175, 1321710.0995100674) | 2 | FALSE | FALSE | FALSE | FALSE | 1192268300 | 115 | 787138.7777 | 1324393.2644 | 787701.254 | 1321710.0995 | 1192268300 | 787138.7777 | 1324393.2644 | 115 | 787701.254 | 1321710.0995
LINEVN3658a | VN | 1242831514 | 1192268300.0 | 115.0 | 110 | 3.4092 | 490-AL1/64-ST1A 110.0 | 182.9046 | 0.96 |  |  |  |  | 50 | LINESTRING (787138.7776533698 1324393.2644397437, 787174.4496762962 1324347.588886757, 787308.3548262076 1324176.2378420415, 787448.95887202 1323996.3278776319, 787530.6745276565 1323749.3934540842, 787688.9525524983 1323271.5593783634, 787757.9527275809 1323063.2469285629, 787751.508364299 1322909.6166444072, 787729.506561392 1322384.5078686348, 787717.906348418 1322107.5574219453, 787701.2540001175 1321710.0995100674) | line | [10 empty] | 6 | 2 |  |  | 1192268300 | 115 | (787030.6435399078, 1324384.3202358743) | (787701.2540001175, 1321710.0995100674) | 2 | FALSE | FALSE | FALSE | FALSE | 1192268300 | 115 | 787138.7777 | 1324393.2644 | 787701.254 | 1321710.0995 | 1192268300 | 787138.7777 | 1324393.2644 | 115 | 787701.254 | 1321710.0995
LINEVN3658b | VN | 1242831514 | 1192268300.0 | 115.0 | 110 | 3.4092 | 490-AL1/64-ST1A 110.0 | 182.9046 | 0.96 |  |  |  |  | 50 | LINESTRING (787138.7776533698 1324393.2644397437, 787174.4496762962 1324347.588886757, 787308.3548262076 1324176.2378420415, 787448.95887202 1323996.3278776319, 787530.6745276565 1323749.3934540842, 787688.9525524983 1323271.5593783634, 787757.9527275809 1323063.2469285629, 787751.508364299 1322909.6166444072, 787729.506561392 1322384.5078686348, 787717.906348418 1322107.5574219453, 787701.2540001175 1321710.0995100674) | line | [10 empty] | 6 | 2 |  |  | 1192268300 | 115 | (787030.6435399078, 1324384.3202358743) | (787701.2540001175, 1321710.0995100674) | 2 | FALSE | FALSE | FALSE | FALSE | 1192268300 | 115 | 787138.7777 | 1324393.2644 | 787701.254 | 1321710.0995 | 1192268300 | 787138.7777 | 1324393.2644 | 115 | 787701.254 | 1321710.0995
LINEVN3659 | VN | 1242831515 | 5774.0 | 115.0 | 110 | 17.3379 | 490-AL1/64-ST1A 110.0 | 182.9046 | 0.96 |  |  |  |  | 50 | LINESTRING (785647.8415387643 1310686.4351162936, 785618.4926099711 1310790.4767342396, 785734.7671417005 1310865.9668233623, 786073.9978402883 1310805.808347454, 786220.6067817552 1310859.1484880936, 786373.3329659803 1310914.727771161, 786533.2413541146 1310972.921636931, 786693.3232129985 1311031.173465174, 786835.4427375863 1311082.8917680602, 786979.0506471377 1311135.1451668628, 787130.8620178417 1311190.399222932, 787275.7947954114 1311243.1427614337, 787422.0638203556 1311296.3646653823, 787593.1504710561 1311358.6336599113, 787727.4116414835 1311407.492904535, 787859.4558277945 1311455.5458930645, 787958.3275034453 1311539.6484647735, 788058.5724525808 1311624.9046738225, 788167.8698531515 1311717.8741639266, 788295.5973430038 1311826.505492045, 788413.2541398343 1311926.5847546796, 788534.252303924 1312029.5080827905, 788662.8642027077 1312138.8916353143, 788870.0190189718 1312315.1088715233, 789086.3433490978 1312499.1088170893, 789262.2692342392 1312648.753044698, 789364.3672978489 1312735.6048298776, 789352.5426547755 1312853.959578755, 789340.6081596114 1312973.5420059396, 789327.2647776208 1313107.0919709536, 789313.8955595376 1313241.0623285153, 789300.4801791759 1313375.2979094454, 789287.3881656523 1313506.492410147, 789272.1997476128 1313658.5774925936, 789255.8904645687 1313821.8654370038, 789265.1011471727 1313898.6549967167, 789262.789267986 1314071.2421821125, 789258.0247414643 1314427.6731048322, 789255.4609581237 1314619.7294759303, 789252.8310481885 1314816.4012861997, 789156.196155541 1314914.1980242257, 789045.2615108314 1315026.4814889354, 788933.1058119297 1315139.9933333357, 788822.1068707916 1315252.3319916334, 788710.5913243615 1315365.1972952208, 788607.1787536433 1315469.8599856258, 788503.7337660978 1315574.5668440792, 788367.1346111186 1315578.7339199411, 788213.8395584638 1315583.4289793984, 788061.7553772887 1315588.0699046468, 787965.2588488274 1315667.4284754011, 787871.6416386827 1315744.423597783, 787778.211817746 1315821.2546438917, 787688.0568413741 1315895.3938909143, 787672.5000645202 1316029.57498978, 787637.0788935053 1316135.218164988, 787600.5689576487 1316244.17184926, 787563.3976501437 1316355.0564110945, 787523.6010847178 1316473.7753903188, 787481.7400080827 1316598.6847530594, 787437.4222066937 1316730.909863555, 787448.3053780801 1316869.360325924, 787459.7328714544 1317014.7455323378, 787471.28643571 1317161.7481339548, 787483.1518055331 1317312.6170151902, 787495.5602523545 1317470.5424076794, 787508.1242538496 1317630.4175716604, 787519.8226764905 1317779.2592844602, 787503.8842842386 1317920.299753229, 787487.1019534341 1318068.693431594, 787470.5932775466 1318214.6765401103, 787453.7390094204 1318363.7558220665, 787437.2178461477 1318509.9048314265, 787420.6725620901 1318656.297129631, 787403.7833707688 1318805.6085037764, 787387.2621961498 1318951.7574777745, 787371.0627004175 1319095.031419594, 787352.3756243141 1319260.2990009498, 787330.4983611917 1319453.8078214466, 787381.1689307399 1319606.7400417174, 787430.8534245761 1319756.696445336, 787449.7924341832 1319893.5083976078, 787468.4763616053 1320028.4582967313, 787486.6909938158 1320160.0054294183, 787506.3221265998 1320301.8718883402, 787527.768906595 1320456.7735380165, 787548.4910417828 1320606.4656606962, 787569.2432819232 1320756.3906077256, 787589.2100734957 1320900.629445529, 787610.0838093061 1321051.4523376399, 787628.3671965769 1321183.5540630105, 787648.3944397655 1321328.2032618998, 787675.28327896 1321522.4765831598, 787701.2540001175 1321710.0995100674) | line | [10 empty] | 3 | 1 |  |  | 5774 | 115 | (785647.8415387643, 1310686.4351162936) | (787701.2540001175, 1321710.0995100674) | 1 | FALSE | FALSE | FALSE | FALSE |  | 115 |  |  | 787701.254 | 1321710.0995 | 5774 | 785647.8415 | 1310686.4351 | 115 | 787701.254 | 1321710.0995
LINEVN3661 | VN | 1245291743 | 263414472.0 | 172.0 | 110 | 9.3059 | 490-AL1/64-ST1A 110.0 | 182.9046 | 0.96 |  |  |  |  | 50 | LINESTRING (853874.4001888013 1295317.2893114686, 853918.1672603358 1295314.7800907798, 854106.4536992167 1294967.0387889321, 854240.0977556619 1294754.166233393, 854405.0433748831 1294492.5341954695, 854621.5388621672 1294149.1382564376, 854721.7879790949 1293990.1294293297, 854758.3214764128 1293926.821545239, 855025.5317615892 1293463.818368333, 855183.1320724299 1293190.7498566054, 855387.4070342449 1292836.7806220024, 855478.3565752814 1292679.2044204806, 855710.3737086812 1292277.1880596392, 855831.9481706623 1292066.5474200584, 855989.5382934411 1291793.490211803, 856204.2106434036 1291421.543781495, 856374.7954302658 1291125.975896167, 856548.6580071236 1290824.7419514428, 856691.9098259613 1290576.550543067, 856760.6346400927 1290457.4608000312, 856752.1168151136 1290209.920318077, 856746.3526760146 1290042.5000401442, 856748.573476515 1289872.8017644621, 856751.672535141 1289636.4379820272, 856754.0924891927 1289452.2661128908, 856756.6480119388 1289257.2638020045, 856760.2196053378 1288984.5551408413, 856763.8672344446 1288706.1434161155, 856767.5667267325 1288424.1216553687, 856793.4139712392 1288383.063059813) | line | [10 empty] | 3 | 1 |  |  | 263414472 | 172 | (853870.5392142171, 1295270.0302960232) | (856793.4139712392, 1288383.063059813) | 1 | FALSE | FALSE | FALSE | FALSE | 263414472 | 172 | 853874.4002 | 1295317.2893 | 856793.414 | 1288383.0631 | 263414472 | 853874.4002 | 1295317.2893 | 172 | 856793.414 | 1288383.0631
LINEVN3662 | VN | 1245291746 | 5777.0 | 1245291759.0 | 110 | 7.3063 | 490-AL1/64-ST1A 110.0 | 182.9046 | 0.96 |  |  |  |  | 50 | LINESTRING (856705.56954485 1288361.9369376716, 856732.046940594 1288627.0394779902, 856748.969673404 1288796.5485586445, 856734.6256553603 1289057.6363495023, 856723.6555014916 1289257.149015911, 856706.7971958648 1289563.8728251997, 856690.325897445 1289863.5015688532, 856675.0146386322 1290142.0334270366, 856486.1878654931 1290219.3556962884, 856241.0352046915 1290319.7423441913, 856038.000884519 1290438.3922042537, 855855.3132194965 1290545.1606210622, 855697.0496805992 1290637.646598872, 855537.2374010384 1290731.04564253, 855321.1300355159 1290857.3343182788, 855056.8292664615 1291011.7997915444, 854825.9765562312 1291146.726306131, 854655.2347351357 1291246.504144622, 854401.5366031216 1291394.7821536902, 854193.3640744535 1291516.4490827615, 853857.5729351244 1291712.7084463474, 853712.1350103521 1291719.8573027174, 853398.3982539511 1291735.3017927383, 853074.1768967288 1291751.2607114327, 852826.6016876616 1291763.4474613, 852785.0406985735 1291772.1759214972) | line | [10 empty] | 3 | 1 |  |  | 5777 | 1245291759 | (856705.56954485, 1288361.9369376716) | (852766.0720455411, 1291760.1113597583) | 1 | FALSE | FALSE | FALSE | FALSE | [6 empty] | 5777 | 856705.5695 | 1288361.9369 | 1245291759 | 852785.0407 | 1291772.1759
LINEVN3663a | VN | 1247577282 | 2545.0 | 3099.0 | 500 | 2.191 | 490-AL1/64-ST1A 380.0 | 831.3844 | 0.96 |  |  |  |  | 50 | LINESTRING (642607.3151857355 1979385.869485572, 643201.6306120575 1980141.9688097928, 643742.8498084495 1980815.5887554851) | line |  | Đường dây 500kV mạch 3, 4 | [8 empty] | 6 | 2 |  |  | 2545 | 3099 | (642607.3151857355, 1979385.869485572) | (643742.8498084495, 1980815.5887554851) | 1 | FALSE | FALSE | FALSE | FALSE | 2545 | 3099 | 642607.3152 | 1979385.8695 | 643742.8498 | 1980815.5888 | 2545 | 642607.3152 | 1979385.8695 | 3099 | 643742.8498 | 1980815.5888
LINEVN3663b | VN | 1247577282 | 2545.0 | 3099.0 | 500 | 2.191 | 490-AL1/64-ST1A 380.0 | 831.3844 | 0.96 |  |  |  |  | 50 | LINESTRING (642607.3151857355 1979385.869485572, 643201.6306120575 1980141.9688097928, 643742.8498084495 1980815.5887554851) | line |  | Đường dây 500kV mạch 3, 4 | [8 empty] | 6 | 2 |  |  | 2545 | 3099 | (642607.3151857355, 1979385.869485572) | (643742.8498084495, 1980815.5887554851) | 1 | FALSE | FALSE | FALSE | FALSE | 2545 | 3099 | 642607.3152 | 1979385.8695 | 643742.8498 | 1980815.5888 | 2545 | 642607.3152 | 1979385.8695 | 3099 | 643742.8498 | 1980815.5888
LINEVN3664a | VN | 1247645873 | 5786.0 | 1656.0 | 110 | 1.0505 | 490-AL1/64-ST1A 110.0 | 182.9046 | 0.96 |  |  |  |  | 50 | LINESTRING (673352.3882245286 1915330.4305915332, 673031.1412390487 1915279.0027617817, 672833.4079363046 1915527.2532401856, 672804.6038165689 1915758.1731336832) | line | [10 empty] | 6 | 2 |  |  | 5786 | 1656 | (673352.3882245286, 1915330.4305915332) | (672804.6038165689, 1915758.1731336832) | 1 | FALSE | FALSE | FALSE | FALSE | 5786 | 1656 | 673352.3882 | 1915330.4306 | 672804.6038 | 1915758.1731 | 5786 | 673352.3882 | 1915330.4306 | 1656 | 672804.6038 | 1915758.1731
LINEVN3664b | VN | 1247645873 | 5786.0 | 1656.0 | 110 | 1.0505 | 490-AL1/64-ST1A 110.0 | 182.9046 | 0.96 |  |  |  |  | 50 | LINESTRING (673352.3882245286 1915330.4305915332, 673031.1412390487 1915279.0027617817, 672833.4079363046 1915527.2532401856, 672804.6038165689 1915758.1731336832) | line | [10 empty] | 6 | 2 |  |  | 5786 | 1656 | (673352.3882245286, 1915330.4305915332) | (672804.6038165689, 1915758.1731336832) | 1 | FALSE | FALSE | FALSE | FALSE | 5786 | 1656 | 673352.3882 | 1915330.4306 | 672804.6038 | 1915758.1731 | 5786 | 673352.3882 | 1915330.4306 | 1656 | 672804.6038 | 1915758.1731
LINEVN3665a | VN | 1247645874 | 1627.0 | 5786.0 | 110 | 9.2439 | 490-AL1/64-ST1A 110.0 | 182.9046 | 0.96 |  |  |  |  | 50 | LINESTRING (678852.4891440001 1910351.1549329725, 678664.1366047424 1910452.6298584759, 678428.8320879657 1910578.20134542, 678149.6670202088 1910728.4068168716, 677918.1187037696 1910854.4478371106, 677646.8894934028 1911011.3024325743, 677353.7765939512 1911165.093323213, 677129.9790821201 1911285.0337098513, 677046.8578840025 1911326.084357041, 676938.0124392302 1911381.1128329174, 676744.5480632148 1911493.272802509, 676545.5145358099 1911599.243969995, 676322.5343493519 1911711.872655287, 676114.4199411487 1911824.64236295, 675942.5826425927 1911919.2427890762, 675861.4466400921 1912090.1028349213, 675768.4375107586 1912283.0403941204, 675668.8943314891 1912495.4451785714, 675563.8292419924 1912732.0849246453, 675439.4645154226 1912989.1451123005, 675315.6584672689 1913244.6168854763, 675205.7641123105 1913488.5984848712, 675098.7358698195 1913707.2716453758, 675012.2704153496 1913881.2425891368, 674910.070366953 1914095.1987130935, 674726.1421378048 1914240.3593626032, 674572.7125802907 1914359.9170726002, 674418.1660951227 1914484.756468492, 674252.6366442834 1914618.689256076, 674160.5969841408 1914693.1748852567, 674062.9320552854 1914761.6698192256, 673866.638043392 1914931.0358603816, 673700.3553553191 1915063.1510192568, 673584.8828084057 1915153.4765037533, 673352.3882245286 1915330.4305915332) | line | [10 empty] | 6 | 2 |  |  | 1627 | 5786 | (678852.4891440001, 1910351.1549329725) | (673352.3882245286, 1915330.4305915332) | 1 | FALSE | FALSE | FALSE | FALSE | 1627 | 5786 | 678852.4891 | 1910351.1549 | 673352.3882 | 1915330.4306 | 1627 | 678852.4891 | 1910351.1549 | 5786 | 673352.3882 | 1915330.4306
LINEVN3665b | VN | 1247645874 | 1627.0 | 5786.0 | 110 | 9.2439 | 490-AL1/64-ST1A 110.0 | 182.9046 | 0.96 |  |  |  |  | 50 | LINESTRING (678852.4891440001 1910351.1549329725, 678664.1366047424 1910452.6298584759, 678428.8320879657 1910578.20134542, 678149.6670202088 1910728.4068168716, 677918.1187037696 1910854.4478371106, 677646.8894934028 1911011.3024325743, 677353.7765939512 1911165.093323213, 677129.9790821201 1911285.0337098513, 677046.8578840025 1911326.084357041, 676938.0124392302 1911381.1128329174, 676744.5480632148 1911493.272802509, 676545.5145358099 1911599.243969995, 676322.5343493519 1911711.872655287, 676114.4199411487 1911824.64236295, 675942.5826425927 1911919.2427890762, 675861.4466400921 1912090.1028349213, 675768.4375107586 1912283.0403941204, 675668.8943314891 1912495.4451785714, 675563.8292419924 1912732.0849246453, 675439.4645154226 1912989.1451123005, 675315.6584672689 1913244.6168854763, 675205.7641123105 1913488.5984848712, 675098.7358698195 1913707.2716453758, 675012.2704153496 1913881.2425891368, 674910.070366953 1914095.1987130935, 674726.1421378048 1914240.3593626032, 674572.7125802907 1914359.9170726002, 674418.1660951227 1914484.756468492, 674252.6366442834 1914618.689256076, 674160.5969841408 1914693.1748852567, 674062.9320552854 1914761.6698192256, 673866.638043392 1914931.0358603816, 673700.3553553191 1915063.1510192568, 673584.8828084057 1915153.4765037533, 673352.3882245286 1915330.4305915332) | line | [10 empty] | 6 | 2 |  |  | 1627 | 5786 | (678852.4891440001, 1910351.1549329725) | (673352.3882245286, 1915330.4305915332) | 1 | FALSE | FALSE | FALSE | FALSE | 1627 | 5786 | 678852.4891 | 1910351.1549 | 673352.3882 | 1915330.4306 | 1627 | 678852.4891 | 1910351.1549 | 5786 | 673352.3882 | 1915330.4306
LINEVN3666a | VN | 1252208647 | 1593.0 | 1047280380.0 | 110 | 27.2962 | 490-AL1/64-ST1A 110.0 | 182.9046 | 0.96 |  |  |  |  | 50 | LINESTRING (567669.2177046863 2080390.9662888686, 567679.1783603369 2080524.2169412042, 567692.887563647 2080707.6842664739, 567708.7072026316 2080919.3425056427, 567724.234883583 2081127.1158491827, 567739.3600161241 2081329.5432774767, 567753.2386016287 2081515.290891257, 567772.3931257424 2081771.5324010935, 567762.3078548663 2081958.1781177882, 567765.2674897998 2082234.7322563091, 567768.4153928107 2082450.5498238232, 567767.4722667093 2082611.9335475506, 567766.8157042011 2082723.3143138036, 567856.2284242049 2082759.8220972682, 568085.7184763689 2082853.5274174253, 568264.8567628807 2082926.6804975742, 568424.1317216464 2082991.729224631, 568615.2236010339 2083074.036269628, 568792.9510620203 2083151.5601913591, 568822.7063488645 2083399.8646764306, 568867.5400615968 2083675.9213473848, 569033.291251716 2083708.157605938, 569099.5794809653 2083714.0680498295, 569169.0733035514 2084023.7337935641, 569208.9753213683 2084201.568615428, 569041.2268066285 2084594.1322733548, 568936.838473662 2084838.9433667618, 568837.9041744805 2085070.972520463, 568743.2121679373 2085293.0479175188, 568470.1720148266 2085317.6498361803, 568361.0078655296 2085431.3444088292, 568291.5645350284 2085679.0642244176, 567537.5966359301 2086082.6285295924, 567285.8289590531 2086217.9884967753, 566893.0378963131 2086408.9578797726, 566606.6151618493 2086537.7625302048, 566347.7253987754 2086653.5127021985, 566139.9109138555 2086747.1065286477, 565959.2668579934 2086834.1484051323, 565700.9534030724 2086959.126729404, 565372.5522317949 2087117.6340252182, 565128.9770080472 2086972.8116909915, 564949.1973767884 2086852.9676752912, 564703.6418381284 2086958.3299461864, 564421.7580828874 2087079.293616235, 564164.53097963 2087189.6793262202, 563839.3515074429 2087329.2693759068, 563545.8093475847 2087440.723133689, 563432.8010003164 2087483.3269369272, 563362.0276049203 2087551.7904878156, 563198.7592017432 2087705.4307120275, 563078.0825750122 2087913.8565174723, 562941.1246795857 2088150.4112714583, 562789.1187520518 2088412.0565233664, 562651.092120638 2088649.085491613, 562405.1867480591 2089071.3844446104, 562252.5133517245 2089335.465942755, 562138.0679131427 2089532.2776670326, 562258.4635857773 2089732.7061218217, 562383.5302027105 2089937.035024072, 562541.9104187255 2090196.4157506498, 562693.5829345265 2090444.8208334295, 562831.18063154 2090671.6136268103, 562984.4668983889 2090926.3009014647, 563098.0680075856 2091112.5490903107, 563205.6551950839 2091289.018075831, 563162.9989819268 2091455.1181373363, 563095.1552342031 2091723.265497185, 563019.7862749496 2092018.6967589986, 562951.9167642235 2092286.25810784, 562883.3319375908 2092554.1381866222, 562795.5754470017 2092899.4219171978, 562712.6978868869 2093222.691519877, 562647.9343272063 2093480.2946510804, 562612.02483753 2093671.8910654844, 562567.0569740767 2093908.3600654155, 562523.6199502951 2094143.9269867395, 562476.8283679484 2094391.0459951728, 562437.9753587081 2094597.8809002521, 562385.7172706823 2094752.1217399857, 562308.525169632 2094994.934336445, 562224.6017621008 2095248.7678772868, 562146.9197901788 2095484.9845637179, 562065.9052558782 2095745.4787893638, 561997.0313398872 2095952.5794938714, 561920.6832350236 2096188.2704224638, 561852.1733991875 2096394.4655089714, 561936.3902530728 2096658.809032695, 562024.0427895439 2096933.9200591063, 562085.7762001612 2097129.5511944322, 562148.0802532899 2097330.4184266585) | line | [10 empty] | 6 | 2 |  |  | 1593 | 1047280380 | (567669.2177046863, 2080390.9662888686) | (562337.7306957226, 2097461.7250974528) | 1 | FALSE | FALSE | FALSE | FALSE | 1593 | 1047280380 | 567669.2177 | 2080390.9663 | 562148.0803 | 2097330.4184 | 1593 | 567669.2177 | 2080390.9663 | 1047280380 | 562148.0803 | 2097330.4184
LINEVN3666b | VN | 1252208647 | 1593.0 | 1047280380.0 | 110 | 27.2962 | 490-AL1/64-ST1A 110.0 | 182.9046 | 0.96 |  |  |  |  | 50 | LINESTRING (567669.2177046863 2080390.9662888686, 567679.1783603369 2080524.2169412042, 567692.887563647 2080707.6842664739, 567708.7072026316 2080919.3425056427, 567724.234883583 2081127.1158491827, 567739.3600161241 2081329.5432774767, 567753.2386016287 2081515.290891257, 567772.3931257424 2081771.5324010935, 567762.3078548663 2081958.1781177882, 567765.2674897998 2082234.7322563091, 567768.4153928107 2082450.5498238232, 567767.4722667093 2082611.9335475506, 567766.8157042011 2082723.3143138036, 567856.2284242049 2082759.8220972682, 568085.7184763689 2082853.5274174253, 568264.8567628807 2082926.6804975742, 568424.1317216464 2082991.729224631, 568615.2236010339 2083074.036269628, 568792.9510620203 2083151.5601913591, 568822.7063488645 2083399.8646764306, 568867.5400615968 2083675.9213473848, 569033.291251716 2083708.157605938, 569099.5794809653 2083714.0680498295, 569169.0733035514 2084023.7337935641, 569208.9753213683 2084201.568615428, 569041.2268066285 2084594.1322733548, 568936.838473662 2084838.9433667618, 568837.9041744805 2085070.972520463, 568743.2121679373 2085293.0479175188, 568470.1720148266 2085317.6498361803, 568361.0078655296 2085431.3444088292, 568291.5645350284 2085679.0642244176, 567537.5966359301 2086082.6285295924, 567285.8289590531 2086217.9884967753, 566893.0378963131 2086408.9578797726, 566606.6151618493 2086537.7625302048, 566347.7253987754 2086653.5127021985, 566139.9109138555 2086747.1065286477, 565959.2668579934 2086834.1484051323, 565700.9534030724 2086959.126729404, 565372.5522317949 2087117.6340252182, 565128.9770080472 2086972.8116909915, 564949.1973767884 2086852.9676752912, 564703.6418381284 2086958.3299461864, 564421.7580828874 2087079.293616235, 564164.53097963 2087189.6793262202, 563839.3515074429 2087329.2693759068, 563545.8093475847 2087440.723133689, 563432.8010003164 2087483.3269369272, 563362.0276049203 2087551.7904878156, 563198.7592017432 2087705.4307120275, 563078.0825750122 2087913.8565174723, 562941.1246795857 2088150.4112714583, 562789.1187520518 2088412.0565233664, 562651.092120638 2088649.085491613, 562405.1867480591 2089071.3844446104, 562252.5133517245 2089335.465942755, 562138.0679131427 2089532.2776670326, 562258.4635857773 2089732.7061218217, 562383.5302027105 2089937.035024072, 562541.9104187255 2090196.4157506498, 562693.5829345265 2090444.8208334295, 562831.18063154 2090671.6136268103, 562984.4668983889 2090926.3009014647, 563098.0680075856 2091112.5490903107, 563205.6551950839 2091289.018075831, 563162.9989819268 2091455.1181373363, 563095.1552342031 2091723.265497185, 563019.7862749496 2092018.6967589986, 562951.9167642235 2092286.25810784, 562883.3319375908 2092554.1381866222, 562795.5754470017 2092899.4219171978, 562712.6978868869 2093222.691519877, 562647.9343272063 2093480.2946510804, 562612.02483753 2093671.8910654844, 562567.0569740767 2093908.3600654155, 562523.6199502951 2094143.9269867395, 562476.8283679484 2094391.0459951728, 562437.9753587081 2094597.8809002521, 562385.7172706823 2094752.1217399857, 562308.525169632 2094994.934336445, 562224.6017621008 2095248.7678772868, 562146.9197901788 2095484.9845637179, 562065.9052558782 2095745.4787893638, 561997.0313398872 2095952.5794938714, 561920.6832350236 2096188.2704224638, 561852.1733991875 2096394.4655089714, 561936.3902530728 2096658.809032695, 562024.0427895439 2096933.9200591063, 562085.7762001612 2097129.5511944322, 562148.0802532899 2097330.4184266585) | line | [10 empty] | 6 | 2 |  |  | 1593 | 1047280380 | (567669.2177046863, 2080390.9662888686) | (562337.7306957226, 2097461.7250974528) | 1 | FALSE | FALSE | FALSE | FALSE | 1593 | 1047280380 | 567669.2177 | 2080390.9663 | 562148.0803 | 2097330.4184 | 1593 | 567669.2177 | 2080390.9663 | 1047280380 | 562148.0803 | 2097330.4184
LINEVN3668a | VN | 1255783242 | 5795.0 | 5796.0 | 500 | 106.7709 | 490-AL1/64-ST1A 380.0 | 831.3844 | 0.96 |  |  |  |  | 50 | LINESTRING (871994.8369351011 1623394.0658493743, 871676.3109741249 1623084.2408071698, 871296.0468753693 1622689.703395381, 870780.9588203998 1622150.3334663045, 870577.6265996895 1621935.610685489, 870338.1523990307 1621700.2200835096, 869905.6854670108 1621253.710376405, 869702.1837409129 1621163.790991011, 869063.3424082281 1620903.2893937416, 868323.7307777207 1620586.2637727219, 867658.9678635261 1620304.795223224, 867233.367226359 1620128.1585740373, 866721.7662297492 1620129.0992630795, 866064.3737386293 1620126.700685654, 863948.5866619528 1620127.850802681, 858181.3618425665 1617838.8850657274, 854576.5951828645 1613880.107423874, 854776.1182814355 1613211.1880482472, 853195.8416395353 1611048.6337186163, 852945.3170689445 1608177.950398717, 852567.297338397 1605468.536063815, 848971.6280993758 1603767.2499813936, 842146.0806387668 1599287.2391067508, 835694.7986871988 1592405.9448688817, 833800.0691140468 1589009.8029873841, 829667.0668170291 1585859.5749427045, 827539.295578501 1585327.84951305, 825394.5878259314 1581865.181454031, 825056.1594543753 1580755.3378388889, 825193.8385093608 1580370.2144146573, 825100.5113469135 1579524.9101782688, 825056.1791358587 1579056.211036885, 825031.692943251 1578889.4896276612, 824868.6727191107 1577025.1632427936, 824194.944862228 1575885.4709423014, 823831.7496558374 1575288.7951136292, 820788.285833485 1572367.974660871, 820859.3030752602 1570067.3746859352, 819415.9097367317 1565401.669574119, 819241.3536698085 1563797.9223905674, 819177.9347701549 1562204.6965796165, 819208.3165316302 1561449.1608218555) | line | [10 empty] | 6 | 2 |  |  | 5795 | 5796 | (871994.8369351011, 1623394.0658493743) | (819208.3165316302, 1561449.1608218555) | 1 | FALSE | FALSE | FALSE | FALSE | [6 empty] | 5795 | 871994.8369 | 1623394.0658 | 5796 | 819208.3165 | 1561449.1608
LINEVN3668b | VN | 1255783242 | 5795.0 | 5796.0 | 500 | 106.7709 | 490-AL1/64-ST1A 380.0 | 831.3844 | 0.96 |  |  |  |  | 50 | LINESTRING (871994.8369351011 1623394.0658493743, 871676.3109741249 1623084.2408071698, 871296.0468753693 1622689.703395381, 870780.9588203998 1622150.3334663045, 870577.6265996895 1621935.610685489, 870338.1523990307 1621700.2200835096, 869905.6854670108 1621253.710376405, 869702.1837409129 1621163.790991011, 869063.3424082281 1620903.2893937416, 868323.7307777207 1620586.2637727219, 867658.9678635261 1620304.795223224, 867233.367226359 1620128.1585740373, 866721.7662297492 1620129.0992630795, 866064.3737386293 1620126.700685654, 863948.5866619528 1620127.850802681, 858181.3618425665 1617838.8850657274, 854576.5951828645 1613880.107423874, 854776.1182814355 1613211.1880482472, 853195.8416395353 1611048.6337186163, 852945.3170689445 1608177.950398717, 852567.297338397 1605468.536063815, 848971.6280993758 1603767.2499813936, 842146.0806387668 1599287.2391067508, 835694.7986871988 1592405.9448688817, 833800.0691140468 1589009.8029873841, 829667.0668170291 1585859.5749427045, 827539.295578501 1585327.84951305, 825394.5878259314 1581865.181454031, 825056.1594543753 1580755.3378388889, 825193.8385093608 1580370.2144146573, 825100.5113469135 1579524.9101782688, 825056.1791358587 1579056.211036885, 825031.692943251 1578889.4896276612, 824868.6727191107 1577025.1632427936, 824194.944862228 1575885.4709423014, 823831.7496558374 1575288.7951136292, 820788.285833485 1572367.974660871, 820859.3030752602 1570067.3746859352, 819415.9097367317 1565401.669574119, 819241.3536698085 1563797.9223905674, 819177.9347701549 1562204.6965796165, 819208.3165316302 1561449.1608218555) | line | [10 empty] | 6 | 2 |  |  | 5795 | 5796 | (871994.8369351011, 1623394.0658493743) | (819208.3165316302, 1561449.1608218555) | 1 | FALSE | FALSE | FALSE | FALSE | [6 empty] | 5795 | 871994.8369 | 1623394.0658 | 5796 | 819208.3165 | 1561449.1608
LINEVN3670 | VN | 1258463693 | 1258175914.0 | 5800.0 | 110 | 15.4512 | 490-AL1/64-ST1A 110.0 | 182.9046 | 0.96 |  |  |  |  | 50 | LINESTRING (919739.6442628088 1652226.3247894226, 919785.4479583815 1652113.3619394286, 919459.4001534716 1652023.4446254114, 919318.2284501643 1651983.0447077574, 919257.6369021507 1652054.153666441, 918942.5675498777 1651970.112511318, 918811.3242742594 1651667.2830206917, 918711.8467469348 1651439.043436831, 918618.9790566768 1651225.3876668792, 918493.7756992273 1650937.2349070683, 918357.7691219626 1650624.2286170027, 918242.2509849085 1650358.2427310874, 918125.0348464409 1650091.762901005, 918006.2214169465 1649823.3386667257, 917885.2995575886 1649548.2718156257, 917512.0814374507 1648691.2143207206, 917445.4697086404 1648620.1803993324, 916850.258967244 1647977.7702073327, 916343.0898187124 1647429.454234781, 916195.8842718592 1647278.341380042, 915473.9391248852 1646847.6061012782, 914830.3703470642 1646463.6484234573, 914383.0911088245 1646193.8208000648, 914328.5170028245 1646129.736472081, 913994.1394582143 1645730.460389487, 913821.9085204205 1645521.5707728805, 913512.4883966873 1645164.1395394914, 913305.0710752276 1645085.3132065446, 913105.1356456098 1645006.5067593995, 912940.3906356465 1644949.8566496517, 912511.5261200229 1644789.438622641, 912301.6176085621 1644712.2648226386, 911764.2468504698 1644514.3740764814, 911600.9439249887 1644458.269429525, 911594.3201989431 1644352.005052062, 911586.5341471548 1644260.7189530968, 911549.1688401138 1643841.2511620624, 911362.4046047727 1643719.1355275959) | line | [10 empty] | 3 | 1 |  |  | 1258175914 | 5800 | (919638.9464234287, 1652214.863811097) | (911362.4046047727, 1643719.1355275959) | 1 | FALSE | FALSE | FALSE | FALSE | 1258175914 |  | 919739.6443 | 1652226.3248 |  |  | 1258175914 | 919739.6443 | 1652226.3248 | 5800 | 911362.4046 | 1643719.1355
LINEVN3671a | VN | 1258463695 | 1258175914.0 | 5802.0 | 220 | 14.4579 | 490-AL1/64-ST1A 220.0 | 365.8091 | 0.96 |  |  |  |  | 50 | LINESTRING (919608.452151878 1652164.0363268175, 919567.337427658 1652146.7525923187, 919202.6125355231 1652009.9537702433, 918958.2604742153 1651918.5709072393, 918820.6318809805 1651585.109703693, 918703.301657323 1651303.8437571025, 918618.7807982828 1651100.4667779414, 918515.3051914913 1650852.703386944, 918334.7339715906 1650420.3428709526, 918213.5964744964 1650129.0720485367, 918081.4672169161 1649813.8204541982, 917937.8656127108 1649468.0837735382, 917693.5885827743 1648885.5848597123, 917608.5784820495 1648678.7158482645, 917492.478851257 1648551.3573678934, 916989.9709955334 1647984.510669781, 916545.2983091909 1647482.0730673433, 916438.0020597107 1647361.1944855389, 916255.4815248277 1647155.5809234318, 915560.7063546827 1646766.431411248, 915406.858729221 1646680.2611244235, 914983.8410988648 1646447.0003110482, 914422.8777498715 1646134.4573420442, 914333.7997233355 1646025.391527078, 913995.3876773666 1645634.249451394, 913844.5931850381 1645462.2001552766, 913544.9015735064 1645114.6025908776, 913162.259616631 1644965.253682225, 912652.0884149037 1644776.2875723864, 912359.7764363546 1644666.5493695308, 912034.6798695087 1644538.761108724, 911336.3045951164 1644276.1130759148) | line | [10 empty] | 6 | 2 |  |  | 1258175914 | 5802 | (919638.9464234287, 1652214.863811097) | (911336.3045951164, 1644276.1130759148) | 1 | FALSE | FALSE | FALSE | FALSE | [6 empty] | 1258175914 | 919608.4522 | 1652164.0363 | 5802 | 911336.3046 | 1644276.1131
LINEVN3671b | VN | 1258463695 | 1258175914.0 | 5802.0 | 220 | 14.4579 | 490-AL1/64-ST1A 220.0 | 365.8091 | 0.96 |  |  |  |  | 50 | LINESTRING (919608.452151878 1652164.0363268175, 919567.337427658 1652146.7525923187, 919202.6125355231 1652009.9537702433, 918958.2604742153 1651918.5709072393, 918820.6318809805 1651585.109703693, 918703.301657323 1651303.8437571025, 918618.7807982828 1651100.4667779414, 918515.3051914913 1650852.703386944, 918334.7339715906 1650420.3428709526, 918213.5964744964 1650129.0720485367, 918081.4672169161 1649813.8204541982, 917937.8656127108 1649468.0837735382, 917693.5885827743 1648885.5848597123, 917608.5784820495 1648678.7158482645, 917492.478851257 1648551.3573678934, 916989.9709955334 1647984.510669781, 916545.2983091909 1647482.0730673433, 916438.0020597107 1647361.1944855389, 916255.4815248277 1647155.5809234318, 915560.7063546827 1646766.431411248, 915406.858729221 1646680.2611244235, 914983.8410988648 1646447.0003110482, 914422.8777498715 1646134.4573420442, 914333.7997233355 1646025.391527078, 913995.3876773666 1645634.249451394, 913844.5931850381 1645462.2001552766, 913544.9015735064 1645114.6025908776, 913162.259616631 1644965.253682225, 912652.0884149037 1644776.2875723864, 912359.7764363546 1644666.5493695308, 912034.6798695087 1644538.761108724, 911336.3045951164 1644276.1130759148) | line | [10 empty] | 6 | 2 |  |  | 1258175914 | 5802 | (919638.9464234287, 1652214.863811097) | (911336.3045951164, 1644276.1130759148) | 1 | FALSE | FALSE | FALSE | FALSE | [6 empty] | 1258175914 | 919608.4522 | 1652164.0363 | 5802 | 911336.3046 | 1644276.1131
LINEVN3672 | VN | 1258904789 | 5803.0 | 5804.0 | 110 | 18.0572 | 490-AL1/64-ST1A 110.0 | 182.9046 | 0.96 |  |  |  |  | 50 | LINESTRING (936677.0663145134 1578204.590634651, 936544.6401925323 1578230.0170134408, 936093.5469104466 1578307.7596557806, 935767.183449591 1578363.0941292178, 935478.8031445713 1578649.032187216, 935213.8119992546 1578911.7836077677, 934841.7864089345 1579280.6596901005, 934701.107217419 1579323.0027236005, 934436.5788524316 1579402.6160294632, 934106.9488427418 1579501.837737857, 933708.9259562097 1579621.6441418938, 933297.1145338941 1579599.768307896, 932962.0718247263 1579951.1066392753, 932765.593459687 1580157.5808387112, 932758.9545876388 1580471.3290802601, 932762.4833883817 1580833.0381119477, 932831.5193074588 1581255.2502180596, 932707.6272963107 1581482.2678297814, 932524.6867056915 1581777.625914954, 932397.3943826016 1581969.5056065714, 932245.6977074583 1582221.000096176, 932195.4885310802 1582356.658334697, 932028.2601907451 1582823.4819419482, 931845.1813488258 1583333.1264440229, 931840.3007066136 1583409.165193229, 931800.7296935252 1583918.8697694635, 931771.4016906731 1584354.989621449, 931498.949518403 1585241.7404913784, 931481.2305779422 1585306.8140746444, 931347.8951642647 1585666.9427173054, 931200.5737662183 1586053.327274531, 930757.5483274104 1586530.9299718302, 930542.1939944634 1586760.8916958405, 930480.5431554795 1586770.2609874825, 930423.000341471 1586779.0027927703, 929814.4340712966 1586902.7312074904, 929529.6788803253 1586962.6525484892, 929227.8226658662 1587023.9344924553, 928475.8180182094 1587176.6221547981, 927645.9519086849 1587695.2564842512, 927502.6306577814 1587785.2828737989) | line | [10 empty] | 3 | 1 |  |  | 5803 | 5804 | (936677.0663145134, 1578204.590634651) | (927502.6306577814, 1587785.2828737989) | 1 | FALSE | FALSE | FALSE | FALSE | 5803 | 5804 | 936677.0663 | 1578204.5906 | 927502.6307 | 1587785.2829 | 5803 | 936677.0663 | 1578204.5906 | 5804 | 927502.6307 | 1587785.2829
LINEVN3673 | VN | 1258908282 | 5805.0 | 5806.0 | 110 | 3.1558 | 490-AL1/64-ST1A 110.0 | 182.9046 | 0.96 |  |  |  |  | 50 | LINESTRING (930320.1969521211 1598593.636821192, 930393.8407830781 1598792.2306208257, 930505.7039665431 1599099.9974730017, 930636.952531356 1599447.8386393595, 930754.9866070373 1599772.44612666, 930817.7197207453 1599943.0804982376, 930942.6038812405 1600279.7281881361, 930942.851334916 1600280.4088066658, 931035.3352553064 1600533.5847051283, 931132.5461009215 1600800.558618547, 931229.1055074828 1601061.35780109) | line | [10 empty] | 3 | 1 |  |  | 5805 | 5806 | (930320.1969521211, 1598593.636821192) | (931229.1055074828, 1601061.35780109) | 1 | FALSE | FALSE | FALSE | FALSE | 5805 |  | 930320.197 | 1598593.6368 |  |  | 5805 | 930320.197 | 1598593.6368 | 5806 | 931229.1055 | 1601061.3578
LINEVN3674a | VN | 1258910536 | 5807.0 | 5808.0 | 220 | 101.3703 | 490-AL1/64-ST1A 220.0 | 365.8091 | 0.96 |  |  |  |  | 50 | LINESTRING (919266.8625070725 1652013.0638548352, 919001.8442202107 1651911.2411494579, 918857.8071335161 1651575.0067466027, 918733.7807589197 1651277.8146885152, 918639.8264076959 1651055.9695738473, 918559.4127061486 1650866.0680315695, 918436.0083158602 1650574.699599577, 918266.4713805558 1650175.7247960647, 918097.6687519886 1649777.5084046032, 917939.3538256343 1649399.4323807992, 917768.7927188782 1648995.5370081833, 917661.0369484454 1648746.4552412748, 917554.7108201452 1648490.6482022712, 917973.9618755768 1647765.1388952236, 918151.3462994627 1647547.4532508373, 918330.5516618303 1647327.538306305, 918403.3820269704 1646978.90163322, 918454.0563077661 1646737.212898049, 918452.5678093419 1646536.7859858267, 918454.6357683169 1646173.679197088, 918456.3883515764 1645956.7242733822, 918606.9225919817 1645584.5303957344, 918756.3968918291 1645223.2264912, 918896.2527676309 1644880.645364371, 919056.6073787 1644486.30602547, 919039.736607163 1644025.576726929, 919018.4642678532 1643578.384762135, 919001.8580662508 1643173.9444569114, 918984.4945948971 1642783.127053271, 918972.9937001194 1642510.1562042516, 919142.2865074512 1642157.8078887372, 919278.274460732 1641885.0426978213, 919451.0391564148 1641515.7931931803, 919610.228828568 1641194.8751936073, 919745.6485725956 1640910.6260470154, 920050.4822309533 1640579.0976852586, 920376.665817484 1640226.713343439, 920709.5688219923 1639872.3972406432, 920914.2988696093 1639724.5436431589, 921252.6954137555 1639483.2846407644, 921576.4385145839 1639250.7967347475, 921947.4014445819 1638982.4859181885, 922452.4183936248 1638617.4460654731, 923141.8832400963 1638290.744913629, 923511.4409371179 1638116.26101277, 923846.2858538369 1637962.4137201752, 924508.3763382279 1637653.4540612944, 924822.8857420976 1637506.0887727167, 925236.9332689559 1637322.163107489, 925903.8666004011 1636997.374487395, 926260.4322466302 1636833.1920054334, 926837.2417446638 1636564.0073400612, 927472.7965900761 1636268.1100270124, 927643.3482143432 1635849.2337933092, 927793.6346476602 1635490.5781936774, 927965.7137578377 1635073.0035422605, 928139.3938989416 1634660.302016913, 928296.0139192403 1634280.8810369275, 928448.9353045851 1633914.333002724, 928627.6433320893 1633480.3550522516, 928760.3079626535 1633163.1958114195, 928828.703316594 1632896.364941138, 928887.9320893543 1632640.8689737916, 928962.6056738035 1632354.7021540308, 929033.8379035252 1632060.613472204, 929103.2697103212 1631781.1055668262, 929190.4028654015 1631431.2747301266, 929374.1880784802 1631311.9823934836, 929714.1046218894 1631082.6893085423, 930066.7021463101 1630850.065075631, 930055.7499387423 1630565.1618603305, 930048.2756187308 1630261.7493369177, 930032.2428767339 1629869.387758719, 929999.422462288 1628951.3728353737, 929995.7088492694 1628803.9359586905, 929980.2252202551 1628439.203399959, 929952.8678567365 1627616.3601426852, 929937.2066998325 1627056.224845675, 929914.7609058844 1626364.919818067, 929895.8228974224 1625921.8747264282, 929968.4977282776 1625531.305106965, 929990.7277028635 1625400.2040424664, 930102.8840067275 1624771.4694080309, 930190.306794361 1624287.2843042626, 930259.3321080179 1623929.8995420001, 930335.35281427 1623521.1602496349, 930406.7516383558 1623127.2291427976, 930551.244264537 1622336.3802934855, 930576.2037076678 1622218.2765327496, 930648.1694947694 1621851.6401259194, 930750.691263852 1621027.2305361284, 930837.68911965 1620340.404707502, 930902.5118961851 1619807.1553779023, 930939.4562026052 1619498.6731198959, 931035.6868522791 1618759.5994832988, 931053.0352577788 1618618.8647744397, 931093.4387136453 1618300.919128726, 931006.4551133716 1617839.9093674165, 930775.8161647164 1616630.22661079, 930623.8034665596 1615830.652116116, 930549.9534040655 1615590.1044860077, 930416.9923093594 1614781.00309781, 930387.8133625383 1614597.8860988226, 930356.7796375949 1614363.525438402, 930324.073977315 1614075.463103089, 930262.9614528546 1613630.7190609802, 930214.0557467502 1613251.3708835673, 930165.2693419011 1612850.2504807585, 930115.8479614104 1612461.7477874071, 930041.8302167326 1611872.4168727915, 930026.6415930523 1611720.369488759, 929903.506610046 1611397.067202273, 929723.134764428 1610923.3903919454, 929571.6773951286 1610508.9500259643, 929310.6842194509 1609815.8806036883, 929060.0616528474 1609153.14459308, 928898.5939781268 1608722.6531578568, 929189.6613970906 1608296.5821408988, 929451.9364107753 1607914.16877027, 929733.8035725078 1607514.913215461, 929951.6530829887 1607179.078061312, 930317.0216010498 1606667.2302764668, 930547.1323588624 1606322.2086299246, 930772.8042403995 1605989.2058291046, 931183.1844798395 1605382.8434237614, 931414.0857744729 1605050.6429454489, 931388.6321266714 1604759.8924986757, 931363.9104420119 1604419.1522399837, 931337.8712687097 1604058.4879241174, 931316.2683945792 1603793.1175114675, 931300.4738645807 1603559.424841999, 931270.9223574188 1603178.721123846, 931252.2336617189 1602939.867167173, 931223.1404299601 1602522.7621908714, 931200.6010669804 1602219.625173793, 931170.9687501026 1601795.9591701664, 931151.0426832816 1601512.492446315, 931113.0705539202 1601043.845838526, 931098.6390220413 1600772.837548741, 931009.0859665824 1600528.3044408872, 930912.9800403069 1600264.0894900851, 930747.6398722522 1599822.6975196907, 930609.4323242462 1599447.8476939502, 930485.2977224129 1599112.7917679334, 930361.5653913497 1598777.334283635, 930247.1361190358 1598462.7836665963, 930192.3565057372 1598280.9382628708, 930106.732740761 1597992.910773996, 930032.8824608629 1597746.0767042576, 929960.3590576928 1597557.1730349513, 929770.4867104802 1597043.4194700094, 929542.956111006 1596465.379276091, 929692.5510556526 1596148.7368580105, 929994.5745519497 1595537.6413150309, 930061.3273160591 1595387.2961888055, 930042.0283717024 1594725.9749626506, 930038.4046652082 1594351.7534414693, 930026.0313570851 1593924.1194648475, 930015.9259151292 1593315.310837139, 929866.945411146 1593164.713483494, 929408.8403690199 1592700.3642843922, 929538.3171011249 1592379.9873399646, 929692.073352316 1592004.407328783, 929842.7000746985 1591635.6135684785, 929974.6225351621 1591312.3735800846, 930072.3478952153 1591073.0350778613, 930186.6631537746 1590789.4363330156, 930322.7547173516 1590453.5956978977, 930484.9301140172 1590058.381089921, 930375.6486214226 1589837.760198643, 929867.020452626 1588844.7717371227, 929788.0291677442 1588685.3346475114, 929606.453664477 1588327.7288023024, 929557.8146648149 1588187.575111134, 929356.8938652372 1587579.9235262328, 929212.0940220377 1587133.288852834, 929123.8465793972 1586869.571823793, 929024.4926312219 1586570.1099708027, 928900.1850398201 1586190.7295679518, 928728.4152483225 1585665.1688468812, 928615.908594087 1585324.3769196684, 928913.7477580119 1584932.4663684352, 929093.6701449725 1584681.4720742581, 929316.8531397979 1584380.0118455444, 929497.662378107 1584138.8563197656, 929683.2565897779 1583892.483948019, 929872.8930417604 1583641.347641897, 930098.1551554358 1583333.760864342, 930340.7390279772 1583002.5140604721, 930521.9866634351 1582762.0555136949, 930720.8573996983 1582489.782147504, 930924.6507365943 1582217.5606695663, 931111.5467254133 1581962.3774428547, 931328.0467986565 1581664.7539377892, 931688.2218422925 1581185.7635411439, 932077.0500927471 1580664.3177708616, 932275.7538137836 1580378.3967260367, 932445.9493180267 1580128.03914313, 932707.4946274932 1579768.3879359069, 933175.6827279634 1579095.958062279, 933307.2659432064 1578901.9447355676, 933712.3588385063 1578334.6417292967, 933977.9890802023 1577962.6688805632) | line | [10 empty] | 6 | 2 |  |  | 5807 | 5808 | (919266.8625070725, 1652013.0638548352) | (933977.9890802023, 1577962.6688805632) | 1 | FALSE | FALSE | FALSE | FALSE | 5807 | 5808 | 919266.8625 | 1652013.0639 | 933977.9891 | 1577962.6689 | 5807 | 919266.8625 | 1652013.0639 | 5808 | 933977.9891 | 1577962.6689
LINEVN3674b | VN | 1258910536 | 5807.0 | 5808.0 | 220 | 101.3703 | 490-AL1/64-ST1A 220.0 | 365.8091 | 0.96 |  |  |  |  | 50 | LINESTRING (919266.8625070725 1652013.0638548352, 919001.8442202107 1651911.2411494579, 918857.8071335161 1651575.0067466027, 918733.7807589197 1651277.8146885152, 918639.8264076959 1651055.9695738473, 918559.4127061486 1650866.0680315695, 918436.0083158602 1650574.699599577, 918266.4713805558 1650175.7247960647, 918097.6687519886 1649777.5084046032, 917939.3538256343 1649399.4323807992, 917768.7927188782 1648995.5370081833, 917661.0369484454 1648746.4552412748, 917554.7108201452 1648490.6482022712, 917973.9618755768 1647765.1388952236, 918151.3462994627 1647547.4532508373, 918330.5516618303 1647327.538306305, 918403.3820269704 1646978.90163322, 918454.0563077661 1646737.212898049, 918452.5678093419 1646536.7859858267, 918454.6357683169 1646173.679197088, 918456.3883515764 1645956.7242733822, 918606.9225919817 1645584.5303957344, 918756.3968918291 1645223.2264912, 918896.2527676309 1644880.645364371, 919056.6073787 1644486.30602547, 919039.736607163 1644025.576726929, 919018.4642678532 1643578.384762135, 919001.8580662508 1643173.9444569114, 918984.4945948971 1642783.127053271, 918972.9937001194 1642510.1562042516, 919142.2865074512 1642157.8078887372, 919278.274460732 1641885.0426978213, 919451.0391564148 1641515.7931931803, 919610.228828568 1641194.8751936073, 919745.6485725956 1640910.6260470154, 920050.4822309533 1640579.0976852586, 920376.665817484 1640226.713343439, 920709.5688219923 1639872.3972406432, 920914.2988696093 1639724.5436431589, 921252.6954137555 1639483.2846407644, 921576.4385145839 1639250.7967347475, 921947.4014445819 1638982.4859181885, 922452.4183936248 1638617.4460654731, 923141.8832400963 1638290.744913629, 923511.4409371179 1638116.26101277, 923846.2858538369 1637962.4137201752, 924508.3763382279 1637653.4540612944, 924822.8857420976 1637506.0887727167, 925236.9332689559 1637322.163107489, 925903.8666004011 1636997.374487395, 926260.4322466302 1636833.1920054334, 926837.2417446638 1636564.0073400612, 927472.7965900761 1636268.1100270124, 927643.3482143432 1635849.2337933092, 927793.6346476602 1635490.5781936774, 927965.7137578377 1635073.0035422605, 928139.3938989416 1634660.302016913, 928296.0139192403 1634280.8810369275, 928448.9353045851 1633914.333002724, 928627.6433320893 1633480.3550522516, 928760.3079626535 1633163.1958114195, 928828.703316594 1632896.364941138, 928887.9320893543 1632640.8689737916, 928962.6056738035 1632354.7021540308, 929033.8379035252 1632060.613472204, 929103.2697103212 1631781.1055668262, 929190.4028654015 1631431.2747301266, 929374.1880784802 1631311.9823934836, 929714.1046218894 1631082.6893085423, 930066.7021463101 1630850.065075631, 930055.7499387423 1630565.1618603305, 930048.2756187308 1630261.7493369177, 930032.2428767339 1629869.387758719, 929999.422462288 1628951.3728353737, 929995.7088492694 1628803.9359586905, 929980.2252202551 1628439.203399959, 929952.8678567365 1627616.3601426852, 929937.2066998325 1627056.224845675, 929914.7609058844 1626364.919818067, 929895.8228974224 1625921.8747264282, 929968.4977282776 1625531.305106965, 929990.7277028635 1625400.2040424664, 930102.8840067275 1624771.4694080309, 930190.306794361 1624287.2843042626, 930259.3321080179 1623929.8995420001, 930335.35281427 1623521.1602496349, 930406.7516383558 1623127.2291427976, 930551.244264537 1622336.3802934855, 930576.2037076678 1622218.2765327496, 930648.1694947694 1621851.6401259194, 930750.691263852 1621027.2305361284, 930837.68911965 1620340.404707502, 930902.5118961851 1619807.1553779023, 930939.4562026052 1619498.6731198959, 931035.6868522791 1618759.5994832988, 931053.0352577788 1618618.8647744397, 931093.4387136453 1618300.919128726, 931006.4551133716 1617839.9093674165, 930775.8161647164 1616630.22661079, 930623.8034665596 1615830.652116116, 930549.9534040655 1615590.1044860077, 930416.9923093594 1614781.00309781, 930387.8133625383 1614597.8860988226, 930356.7796375949 1614363.525438402, 930324.073977315 1614075.463103089, 930262.9614528546 1613630.7190609802, 930214.0557467502 1613251.3708835673, 930165.2693419011 1612850.2504807585, 930115.8479614104 1612461.7477874071, 930041.8302167326 1611872.4168727915, 930026.6415930523 1611720.369488759, 929903.506610046 1611397.067202273, 929723.134764428 1610923.3903919454, 929571.6773951286 1610508.9500259643, 929310.6842194509 1609815.8806036883, 929060.0616528474 1609153.14459308, 928898.5939781268 1608722.6531578568, 929189.6613970906 1608296.5821408988, 929451.9364107753 1607914.16877027, 929733.8035725078 1607514.913215461, 929951.6530829887 1607179.078061312, 930317.0216010498 1606667.2302764668, 930547.1323588624 1606322.2086299246, 930772.8042403995 1605989.2058291046, 931183.1844798395 1605382.8434237614, 931414.0857744729 1605050.6429454489, 931388.6321266714 1604759.8924986757, 931363.9104420119 1604419.1522399837, 931337.8712687097 1604058.4879241174, 931316.2683945792 1603793.1175114675, 931300.4738645807 1603559.424841999, 931270.9223574188 1603178.721123846, 931252.2336617189 1602939.867167173, 931223.1404299601 1602522.7621908714, 931200.6010669804 1602219.625173793, 931170.9687501026 1601795.9591701664, 931151.0426832816 1601512.492446315, 931113.0705539202 1601043.845838526, 931098.6390220413 1600772.837548741, 931009.0859665824 1600528.3044408872, 930912.9800403069 1600264.0894900851, 930747.6398722522 1599822.6975196907, 930609.4323242462 1599447.8476939502, 930485.2977224129 1599112.7917679334, 930361.5653913497 1598777.334283635, 930247.1361190358 1598462.7836665963, 930192.3565057372 1598280.9382628708, 930106.732740761 1597992.910773996, 930032.8824608629 1597746.0767042576, 929960.3590576928 1597557.1730349513, 929770.4867104802 1597043.4194700094, 929542.956111006 1596465.379276091, 929692.5510556526 1596148.7368580105, 929994.5745519497 1595537.6413150309, 930061.3273160591 1595387.2961888055, 930042.0283717024 1594725.9749626506, 930038.4046652082 1594351.7534414693, 930026.0313570851 1593924.1194648475, 930015.9259151292 1593315.310837139, 929866.945411146 1593164.713483494, 929408.8403690199 1592700.3642843922, 929538.3171011249 1592379.9873399646, 929692.073352316 1592004.407328783, 929842.7000746985 1591635.6135684785, 929974.6225351621 1591312.3735800846, 930072.3478952153 1591073.0350778613, 930186.6631537746 1590789.4363330156, 930322.7547173516 1590453.5956978977, 930484.9301140172 1590058.381089921, 930375.6486214226 1589837.760198643, 929867.020452626 1588844.7717371227, 929788.0291677442 1588685.3346475114, 929606.453664477 1588327.7288023024, 929557.8146648149 1588187.575111134, 929356.8938652372 1587579.9235262328, 929212.0940220377 1587133.288852834, 929123.8465793972 1586869.571823793, 929024.4926312219 1586570.1099708027, 928900.1850398201 1586190.7295679518, 928728.4152483225 1585665.1688468812, 928615.908594087 1585324.3769196684, 928913.7477580119 1584932.4663684352, 929093.6701449725 1584681.4720742581, 929316.8531397979 1584380.0118455444, 929497.662378107 1584138.8563197656, 929683.2565897779 1583892.483948019, 929872.8930417604 1583641.347641897, 930098.1551554358 1583333.760864342, 930340.7390279772 1583002.5140604721, 930521.9866634351 1582762.0555136949, 930720.8573996983 1582489.782147504, 930924.6507365943 1582217.5606695663, 931111.5467254133 1581962.3774428547, 931328.0467986565 1581664.7539377892, 931688.2218422925 1581185.7635411439, 932077.0500927471 1580664.3177708616, 932275.7538137836 1580378.3967260367, 932445.9493180267 1580128.03914313, 932707.4946274932 1579768.3879359069, 933175.6827279634 1579095.958062279, 933307.2659432064 1578901.9447355676, 933712.3588385063 1578334.6417292967, 933977.9890802023 1577962.6688805632) | line | [10 empty] | 6 | 2 |  |  | 5807 | 5808 | (919266.8625070725, 1652013.0638548352) | (933977.9890802023, 1577962.6688805632) | 1 | FALSE | FALSE | FALSE | FALSE | 5807 | 5808 | 919266.8625 | 1652013.0639 | 933977.9891 | 1577962.6689 | 5807 | 919266.8625 | 1652013.0639 | 5808 | 933977.9891 | 1577962.6689
LINEVN3676 | VN | 1262477261 | 2993.0 | 2995.0 | 220 | 0.098055 | 490-AL1/64-ST1A 220.0 | 365.8091 | 0.96 | [5 empty] | LINESTRING (654490.9142457009 1213086.4831692416, 654567.9591929354 1213059.2604732842) | line | [10 empty] | 3 | 1 |  |  | 2993 | 2995 | (654490.9142457009, 1213086.4831692416) | (654567.9591929354, 1213059.2604732842) | 1 | FALSE | FALSE | FALSE | FALSE | 2993 | 2995 | 654490.9142 | 1213086.4832 | 654567.9592 | 1213059.2605 | 2993 | 654490.9142 | 1213086.4832 | 2995 | 654567.9592 | 1213059.2605
LINEVN3677a | VN | 1262781548 | 5811.0 | 1262781726.0 | 110 | 17.1505 | 490-AL1/64-ST1A 110.0 | 182.9046 | 0.96 |  |  |  |  | 50 | LINESTRING (649903.7627773369 1212769.6832246897, 649936.087692686 1212731.8055113473, 650146.2196756644 1212764.1969922457, 650207.9147686446 1212775.638389039, 650498.6189103449 1212821.0752101915, 650746.9892195107 1212860.7573710312, 651020.8656142703 1212903.0803109736, 651304.9370960244 1212947.9963770024, 651519.6433387947 1212983.4706542077, 651766.0153704123 1213012.9982630454, 651959.8398815716 1213038.2368852885, 652027.6084388224 1213040.6957503655, 652278.3495248985 1213065.9450391822, 652534.4210141862 1213096.4857246946, 652801.7226749385 1213125.6096120097, 653076.1556574467 1213155.7975357107, 653318.9827162015 1213181.261461483, 653550.5570803831 1213208.2010173635, 653816.8439666192 1213236.830927297, 654088.7227337754 1213268.5308625873, 654230.0295894562 1213282.8860657776, 654311.1332697637 1213291.882602603, 654481.1737739126 1213163.8824359786, 654501.1546418183 1213149.2770046578, 654729.5881066179 1212977.4322464296, 654933.4263968437 1212825.7577703889, 655152.1515893703 1212657.9288564164, 655351.4028225465 1212508.7676980721, 655582.4038907086 1212334.4070347403, 655803.1483901857 1212173.1832135199, 656002.4140313298 1212019.9661380602, 656218.068642858 1211856.6853336818, 656436.2743697889 1211692.909011398, 656603.778288555 1211566.420995919, 656794.33270262 1211421.793563805, 657008.462908786 1211259.0184804685, 657221.5607143652 1211097.7548876645, 657424.9347969231 1210943.0380278027, 657643.1578752089 1210778.2506985925, 657846.5384835271 1210623.0271881348, 658065.805465596 1210455.7142547453, 658282.4952777827 1210292.9581373935, 658498.4696143323 1210129.4365538156, 658714.1754447297 1209960.8490743283, 658825.353125405 1209875.1781362572, 659038.9679910038 1209769.1963103286, 659275.8679506276 1209651.41584469, 659503.0540892968 1209537.892470228, 659748.8685481816 1209417.3044244251, 660000.853418882 1209293.6951592376, 660234.35856429 1209174.289363977, 660478.9375398209 1209052.7488345364, 660714.8261702445 1208936.2333480532, 660953.2757386564 1208817.198919759, 661186.6188221194 1208701.1827416103, 661384.5700289542 1208603.1234544122, 661630.6894618489 1208479.1866340844, 661883.2216745 1208351.9314424843, 662122.2551031248 1208231.6462767252, 662376.4764196394 1208104.0708211379, 662555.0833080732 1208013.598673986) | line |  | Đường dây 110kV | [8 empty] | 6 | 2 |  |  | 5811 | 1262781726 | (649903.7627773369, 1212769.6832246897) | (662524.915116156, 1207955.4070337757) | 1 | FALSE | FALSE | FALSE | FALSE | 5811 | 1262781726 | 649903.7628 | 1212769.6832 | 662555.0833 | 1208013.5987 | 5811 | 649903.7628 | 1212769.6832 | 1262781726 | 662555.0833 | 1208013.5987
LINEVN3677b | VN | 1262781548 | 5811.0 | 1262781726.0 | 110 | 17.1505 | 490-AL1/64-ST1A 110.0 | 182.9046 | 0.96 |  |  |  |  | 50 | LINESTRING (649903.7627773369 1212769.6832246897, 649936.087692686 1212731.8055113473, 650146.2196756644 1212764.1969922457, 650207.9147686446 1212775.638389039, 650498.6189103449 1212821.0752101915, 650746.9892195107 1212860.7573710312, 651020.8656142703 1212903.0803109736, 651304.9370960244 1212947.9963770024, 651519.6433387947 1212983.4706542077, 651766.0153704123 1213012.9982630454, 651959.8398815716 1213038.2368852885, 652027.6084388224 1213040.6957503655, 652278.3495248985 1213065.9450391822, 652534.4210141862 1213096.4857246946, 652801.7226749385 1213125.6096120097, 653076.1556574467 1213155.7975357107, 653318.9827162015 1213181.261461483, 653550.5570803831 1213208.2010173635, 653816.8439666192 1213236.830927297, 654088.7227337754 1213268.5308625873, 654230.0295894562 1213282.8860657776, 654311.1332697637 1213291.882602603, 654481.1737739126 1213163.8824359786, 654501.1546418183 1213149.2770046578, 654729.5881066179 1212977.4322464296, 654933.4263968437 1212825.7577703889, 655152.1515893703 1212657.9288564164, 655351.4028225465 1212508.7676980721, 655582.4038907086 1212334.4070347403, 655803.1483901857 1212173.1832135199, 656002.4140313298 1212019.9661380602, 656218.068642858 1211856.6853336818, 656436.2743697889 1211692.909011398, 656603.778288555 1211566.420995919, 656794.33270262 1211421.793563805, 657008.462908786 1211259.0184804685, 657221.5607143652 1211097.7548876645, 657424.9347969231 1210943.0380278027, 657643.1578752089 1210778.2506985925, 657846.5384835271 1210623.0271881348, 658065.805465596 1210455.7142547453, 658282.4952777827 1210292.9581373935, 658498.4696143323 1210129.4365538156, 658714.1754447297 1209960.8490743283, 658825.353125405 1209875.1781362572, 659038.9679910038 1209769.1963103286, 659275.8679506276 1209651.41584469, 659503.0540892968 1209537.892470228, 659748.8685481816 1209417.3044244251, 660000.853418882 1209293.6951592376, 660234.35856429 1209174.289363977, 660478.9375398209 1209052.7488345364, 660714.8261702445 1208936.2333480532, 660953.2757386564 1208817.198919759, 661186.6188221194 1208701.1827416103, 661384.5700289542 1208603.1234544122, 661630.6894618489 1208479.1866340844, 661883.2216745 1208351.9314424843, 662122.2551031248 1208231.6462767252, 662376.4764196394 1208104.0708211379, 662555.0833080732 1208013.598673986) | line |  | Đường dây 110kV | [8 empty] | 6 | 2 |  |  | 5811 | 1262781726 | (649903.7627773369, 1212769.6832246897) | (662524.915116156, 1207955.4070337757) | 1 | FALSE | FALSE | FALSE | FALSE | 5811 | 1262781726 | 649903.7628 | 1212769.6832 | 662555.0833 | 1208013.5987 | 5811 | 649903.7628 | 1212769.6832 | 1262781726 | 662555.0833 | 1208013.5987
LINEVN3678a | VN | 1263027977 | 5817.0 | 439941742.0 | 220 | 0.61588 | 490-AL1/64-ST1A 220.0 | 365.8091 | 0.96 |  |  |  |  | 50 | LINESTRING (810402.3881231777 1709557.3583646598, 810333.9989350564 1709525.0405248862, 810424.0552182759 1709427.185552265, 810655.6600543002 1709436.3165643807, 810649.3874246874 1709508.8625598198) | line | [10 empty] | 6 | 2 |  |  | 5817 | 439941742 | (810402.3881231777, 1709557.3583646598) | (810711.83041347, 1709533.1222015887) | 1 | FALSE | FALSE | FALSE | FALSE | [6 empty] | 5817 | 810402.3881 | 1709557.3584 | 439941742 | 810649.3874 | 1709508.8626
LINEVN3678b | VN | 1263027977 | 5817.0 | 439941742.0 | 220 | 0.61588 | 490-AL1/64-ST1A 220.0 | 365.8091 | 0.96 |  |  |  |  | 50 | LINESTRING (810402.3881231777 1709557.3583646598, 810333.9989350564 1709525.0405248862, 810424.0552182759 1709427.185552265, 810655.6600543002 1709436.3165643807, 810649.3874246874 1709508.8625598198) | line | [10 empty] | 6 | 2 |  |  | 5817 | 439941742 | (810402.3881231777, 1709557.3583646598) | (810711.83041347, 1709533.1222015887) | 1 | FALSE | FALSE | FALSE | FALSE | [6 empty] | 5817 | 810402.3881 | 1709557.3584 | 439941742 | 810649.3874 | 1709508.8626
LINEVN3679 | VN | 1263027978 | 507.0 | 688.0 | 500 | 41.225 | 490-AL1/64-ST1A 380.0 | 831.3844 | 0.96 | [5 empty] | LINESTRING (799125.0104361498 1734730.5103838101, 799337.3334856885 1734657.8021975213, 799484.8586874383 1734698.6395197073, 799775.6413250559 1734284.8047144958, 800091.7272823048 1733842.24670179, 800471.7928553968 1733317.1460537952, 800715.0493296657 1732974.141710283, 801162.7050314103 1732341.7104547846, 801346.5278779811 1732090.649512006, 801747.4282350629 1731833.042124459, 802310.4598167245 1731465.6844567305, 802506.7088693082 1731340.5020076479, 802820.9522253943 1731135.2369152093, 803301.8049344411 1730821.270061516, 803823.8725752054 1730480.605900834, 804061.4331812629 1730326.647969096, 804319.1067248131 1730012.9528999226, 804464.6543267542 1729834.523117177, 804844.3800219045 1729478.6400459933, 805043.8898486677 1729142.7421636567, 805087.97669283 1728843.7259259543, 805068.5394977683 1728299.040653719, 805082.5769674883 1727787.1196360574, 805033.1904404849 1727680.6509293865, 804799.0295487212 1727069.8060194731, 804520.3120439678 1726363.7717046465, 804266.0915749338 1725713.222604172, 804077.3208941519 1725220.0018705032, 803912.682784179 1725021.3473915027, 803524.8572066457 1724551.7463691246, 803199.7377978165 1724161.4276072239, 802890.3624745745 1723802.9419499256, 802661.9264911423 1723507.06315592, 802481.6298272174 1723293.2217713664, 802205.0156281312 1722959.9233331978, 802212.9195925836 1722175.977779724, 802221.1020823505 1721534.088394168, 802227.7369438678 1721041.827928381, 802239.3800915297 1720497.7499122063, 802244.9607453325 1719965.4639389834, 802207.3226016369 1719805.5622657782, 802018.8789633878 1719016.2749780589, 801877.1836853405 1718490.9561631253, 801817.1613819812 1718226.651490371, 801687.7625096341 1718113.5417472455, 801265.6775261541 1717742.6657557327, 800865.5152280683 1717379.2192427276, 800673.6870084258 1717204.8446137074, 800528.1051683964 1717072.1295926515, 800132.6301866681 1716722.9366467018, 800023.3660567456 1716621.6197575058, 799868.1548225568 1716189.5377287224, 799635.4497772165 1715492.2622118103, 799570.741303313 1715264.010962143, 799414.4283400513 1714826.6058221145, 799216.1453521901 1714237.805392789, 799052.6346471501 1713810.035081384, 799330.4741764802 1713110.6075559347, 799697.2767406495 1712614.7071288305, 799798.1444514199 1712489.1990405647, 799973.7355333574 1712256.0268644611, 800122.1002015227 1712056.1440001286, 800188.334623691 1711957.9485743134, 800079.0263249461 1711636.1819906393, 799910.1581453518 1711153.6089010153, 799824.0589526414 1710907.141180307, 799657.1891411651 1710425.1519119558, 799592.7453225979 1710241.658136717, 799429.7808257717 1709773.1450905628, 799251.6006543395 1709251.4810686735, 799150.6133946587 1708973.8849113612, 799052.2629840028 1708693.1677715373, 798883.4540602223 1708224.288553684, 798720.9437079644 1707757.7747361988, 798541.5203395743 1707239.4954884513, 798449.443550135 1707007.23623676, 798133.802199015 1706102.639469719, 798015.0272848725 1705749.7656452593) | line | [10 empty] | 3 | 1 |  |  | 507 | 688 | (799125.0104361498, 1734730.5103838101) | (798015.0272848725, 1705749.7656452593) | 1 | FALSE | FALSE | FALSE | FALSE | 507 | 688 | 799125.0104 | 1734730.5104 | 798015.0273 | 1705749.7656 | 507 | 799125.0104 | 1734730.5104 | 688 | 798015.0273 | 1705749.7656
LINEVN3680a | VN | 1263027979 | 1263020542.0 | 507.0 | 500 | 9.2255 | 490-AL1/64-ST1A 380.0 | 831.3844 | 0.96 | [5 empty] | LINESTRING (791781.4326837441 1734963.019801132, 792229.1717822104 1735143.2090262838, 792680.3330517348 1735325.4678609995, 792781.1580618144 1735361.2291084842, 793102.6190841214 1735469.469656295, 793547.5321597285 1735622.199959765, 793808.6685287729 1735710.9349311045, 794065.2326425896 1735798.0526228356, 794547.9364793068 1735964.4502004052, 795406.7051005166 1735778.4367070715, 796451.9180983908 1735552.5503409854, 797805.9188176263 1735129.8583140012, 798872.3750036706 1734804.3953478949, 798935.9631200768 1734782.640453513, 799125.0104361498 1734730.5103838101) | line | [10 empty] | 6 | 2 |  |  | 1263020542 | 507 | (791439.0249043735, 1734862.8151128425) | (799125.0104361498, 1734730.5103838101) | 1 | FALSE | FALSE | FALSE | FALSE | 1263020542 | 507 | 791781.4327 | 1734963.0198 | 799125.0104 | 1734730.5104 | 1263020542 | 791781.4327 | 1734963.0198 | 507 | 799125.0104 | 1734730.5104
LINEVN3680b | VN | 1263027979 | 1263020542.0 | 507.0 | 500 | 9.2255 | 490-AL1/64-ST1A 380.0 | 831.3844 | 0.96 | [5 empty] | LINESTRING (791781.4326837441 1734963.019801132, 792229.1717822104 1735143.2090262838, 792680.3330517348 1735325.4678609995, 792781.1580618144 1735361.2291084842, 793102.6190841214 1735469.469656295, 793547.5321597285 1735622.199959765, 793808.6685287729 1735710.9349311045, 794065.2326425896 1735798.0526228356, 794547.9364793068 1735964.4502004052, 795406.7051005166 1735778.4367070715, 796451.9180983908 1735552.5503409854, 797805.9188176263 1735129.8583140012, 798872.3750036706 1734804.3953478949, 798935.9631200768 1734782.640453513, 799125.0104361498 1734730.5103838101) | line | [10 empty] | 6 | 2 |  |  | 1263020542 | 507 | (791439.0249043735, 1734862.8151128425) | (799125.0104361498, 1734730.5103838101) | 1 | FALSE | FALSE | FALSE | FALSE | 1263020542 | 507 | 791781.4327 | 1734963.0198 | 799125.0104 | 1734730.5104 | 1263020542 | 791781.4327 | 1734963.0198 | 507 | 799125.0104 | 1734730.5104
LINEVN3681a | VN | 1263497516 | 5822.0 | 1263497515.0 | 110 | 2.182 | 490-AL1/64-ST1A 110.0 | 182.9046 | 0.96 |  |  |  |  | 50 | LINESTRING (403485.95643764373 2365648.8800290567, 403556.6694005482 2365662.8400014914, 403659.85631827824 2365689.8690640805, 403710.2848123335 2365660.680032387, 403756.1094708649 2365673.4044033745, 403854.9551621902 2365697.4273727834, 404140.02128537395 2365562.9157995535, 404230.4071148754 2365424.7048767996, 404396.5378858948 2365184.179667331, 404493.7387498793 2364854.8979362654, 404658.8682448074 2364680.7306741625, 404654.4313796391 2364636.5240920605, 404638.9778464144 2364608.9636677653) | line | [10 empty] | 6 | 2 |  |  | 5822 | 1263497515 | (403485.95643764373, 2365648.8800290567) | (404637.07888876344, 2364539.010802268) | 1 | FALSE | FALSE | FALSE | FALSE | [6 empty] | 5822 | 403485.9564 | 2365648.88 | 1263497515 | 404638.9778 | 2364608.9637
LINEVN3681b | VN | 1263497516 | 5822.0 | 1263497515.0 | 110 | 2.182 | 490-AL1/64-ST1A 110.0 | 182.9046 | 0.96 |  |  |  |  | 50 | LINESTRING (403485.95643764373 2365648.8800290567, 403556.6694005482 2365662.8400014914, 403659.85631827824 2365689.8690640805, 403710.2848123335 2365660.680032387, 403756.1094708649 2365673.4044033745, 403854.9551621902 2365697.4273727834, 404140.02128537395 2365562.9157995535, 404230.4071148754 2365424.7048767996, 404396.5378858948 2365184.179667331, 404493.7387498793 2364854.8979362654, 404658.8682448074 2364680.7306741625, 404654.4313796391 2364636.5240920605, 404638.9778464144 2364608.9636677653) | line | [10 empty] | 6 | 2 |  |  | 5822 | 1263497515 | (403485.95643764373, 2365648.8800290567) | (404637.07888876344, 2364539.010802268) | 1 | FALSE | FALSE | FALSE | FALSE | [6 empty] | 5822 | 403485.9564 | 2365648.88 | 1263497515 | 404638.9778 | 2364608.9637
LINEVN3684 | VN | 1263497527 | 1263497528.0 | 5832.0 | 110 | 6.8374 | 490-AL1/64-ST1A 110.0 | 182.9046 | 0.96 |  |  |  |  | 50 | LINESTRING (404726.13082805055 2375485.9927309905, 404725.22399260965 2375472.7259278577, 404594.78086435783 2375430.1235162183, 404257.31278607517 2375437.3601884614, 403951.0331206954 2375478.2691561417, 403554.9211434158 2375528.551612657, 403297.8045859098 2375564.0665596286, 402767.19799939217 2375732.4627849436, 401481.130191666 2377106.376247975, 401132.8201717779 2377767.3645151914, 400924.2071936265 2377776.3772147265, 400077.97666628694 2377820.6637579724) | line | [10 empty] | 3 | 1 |  |  | 1263497528 | 5832 | (404719.10995167226, 2375510.026534627) | (400077.97666628694, 2377820.6637579724) | 1 | FALSE | FALSE | FALSE | FALSE | [6 empty] | 1263497528 | 404726.1308 | 2375485.9927 | 5832 | 400077.9767 | 2377820.6638
LINEVN3685a | VN | 1263497529 | 1263497522.0 | 714513856.0 | 220 | 21.5628 | 490-AL1/64-ST1A 220.0 | 365.8091 | 0.96 |  |  |  |  | 50 | LINESTRING (406954.87709693785 2379288.0330300545, 406873.8509218594 2378484.413193991, 406835.1402833926 2378421.385925365, 405906.4809189088 2376728.1141667683, 405630.2370892215 2376244.5970089673, 405321.7289986981 2375712.0915573393, 404595.81615770236 2375560.248580556, 404294.8717272653 2375609.543495747, 403930.89677797473 2375666.124848274, 403302.31124356424 2375761.9934113165, 402830.1954736592 2375835.273875752, 402685.9616809594 2375856.8612383036, 402304.85772245884 2376298.012251896, 402119.00363258953 2376513.792242294, 401967.5240793944 2376691.1106169615, 401781.28645096836 2376910.483800379, 401596.9863470198 2377127.3570072516, 401373.77547585487 2377455.662241879, 401220.0799599493 2377677.877681585, 400885.22410205606 2378172.194859153, 400811.8182132252 2378276.7861990584, 400503.5064570598 2378722.3106672238, 400233.0155051244 2379126.7179719387, 400299.13083963556 2379514.5627617175, 400465.9492868772 2380386.3451799373, 400211.1630775993 2380762.7187265917, 400135.8416625925 2381005.5403051893, 400065.9979700376 2381210.9134652433, 399812.6231048353 2382081.896197516, 398893.6724890508 2382521.083046974, 398383.2458844384 2382762.747092093, 397637.6518861874 2383041.140228342, 397232.8460533382 2382958.60709364, 396948.5857950018 2382909.1655010046, 396505.1420872572 2382493.400546834, 396493.9931103799 2382162.743235067, 396531.5837774297 2382089.3208860997) | line | [10 empty] | 6 | 2 |  |  | 1263497522 | 714513856 | (407004.8331014491, 2379446.1628135256) | (396589.75354362617, 2381912.321804662) | 1 | FALSE | FALSE | FALSE | FALSE | 1263497522 |  | 406954.8771 | 2379288.033 |  |  | 1263497522 | 406954.8771 | 2379288.033 | 714513856 | 396531.5838 | 2382089.3209
LINEVN3685b | VN | 1263497529 | 1263497522.0 | 714513856.0 | 220 | 21.5628 | 490-AL1/64-ST1A 220.0 | 365.8091 | 0.96 |  |  |  |  | 50 | LINESTRING (406954.87709693785 2379288.0330300545, 406873.8509218594 2378484.413193991, 406835.1402833926 2378421.385925365, 405906.4809189088 2376728.1141667683, 405630.2370892215 2376244.5970089673, 405321.7289986981 2375712.0915573393, 404595.81615770236 2375560.248580556, 404294.8717272653 2375609.543495747, 403930.89677797473 2375666.124848274, 403302.31124356424 2375761.9934113165, 402830.1954736592 2375835.273875752, 402685.9616809594 2375856.8612383036, 402304.85772245884 2376298.012251896, 402119.00363258953 2376513.792242294, 401967.5240793944 2376691.1106169615, 401781.28645096836 2376910.483800379, 401596.9863470198 2377127.3570072516, 401373.77547585487 2377455.662241879, 401220.0799599493 2377677.877681585, 400885.22410205606 2378172.194859153, 400811.8182132252 2378276.7861990584, 400503.5064570598 2378722.3106672238, 400233.0155051244 2379126.7179719387, 400299.13083963556 2379514.5627617175, 400465.9492868772 2380386.3451799373, 400211.1630775993 2380762.7187265917, 400135.8416625925 2381005.5403051893, 400065.9979700376 2381210.9134652433, 399812.6231048353 2382081.896197516, 398893.6724890508 2382521.083046974, 398383.2458844384 2382762.747092093, 397637.6518861874 2383041.140228342, 397232.8460533382 2382958.60709364, 396948.5857950018 2382909.1655010046, 396505.1420872572 2382493.400546834, 396493.9931103799 2382162.743235067, 396531.5837774297 2382089.3208860997) | line | [10 empty] | 6 | 2 |  |  | 1263497522 | 714513856 | (407004.8331014491, 2379446.1628135256) | (396589.75354362617, 2381912.321804662) | 1 | FALSE | FALSE | FALSE | FALSE | 1263497522 |  | 406954.8771 | 2379288.033 |  |  | 1263497522 | 406954.8771 | 2379288.033 | 714513856 | 396531.5838 | 2382089.3209
LINEVN3691a | VN | 1263497536 | 5842.0 | 714513856.0 | 220 | 9.087 | 490-AL1/64-ST1A 220.0 | 365.8091 | 0.96 |  |  |  |  | 50 | LINESTRING (400078.5756011923 2378142.6277984823, 400002.1475915896 2378588.94660117, 399812.52895911934 2379353.6067841067, 399884.1673535513 2379616.4079261506, 399978.19946025073 2380175.9779915754, 400066.3215471115 2380723.696483654, 399978.907356274 2380920.0683132927, 399877.59748139314 2381158.491484397, 399613.19576424896 2381795.081451514, 399043.16819742176 2382194.8128023874, 398698.4237550903 2382436.8265802586, 398287.86524656904 2382723.308513958, 398029.55331081187 2382837.19406883, 397674.5848471421 2382994.236586954, 397195.7359472997 2382824.535037632, 397021.7244667612 2382761.8488932, 396591.1147210759 2382189.7402532683, 396612.59137866466 2382116.4212344703) | line | [10 empty] | 6 | 2 |  |  | 5842 | 714513856 | (400078.5756011923, 2378142.6277984823) | (396589.75354362617, 2381912.321804662) | 1 | FALSE | FALSE | FALSE | FALSE | [6 empty] | 5842 | 400078.5756 | 2378142.6278 | 714513856 | 396612.5914 | 2382116.4212
LINEVN3691b | VN | 1263497536 | 5842.0 | 714513856.0 | 220 | 9.087 | 490-AL1/64-ST1A 220.0 | 365.8091 | 0.96 |  |  |  |  | 50 | LINESTRING (400078.5756011923 2378142.6277984823, 400002.1475915896 2378588.94660117, 399812.52895911934 2379353.6067841067, 399884.1673535513 2379616.4079261506, 399978.19946025073 2380175.9779915754, 400066.3215471115 2380723.696483654, 399978.907356274 2380920.0683132927, 399877.59748139314 2381158.491484397, 399613.19576424896 2381795.081451514, 399043.16819742176 2382194.8128023874, 398698.4237550903 2382436.8265802586, 398287.86524656904 2382723.308513958, 398029.55331081187 2382837.19406883, 397674.5848471421 2382994.236586954, 397195.7359472997 2382824.535037632, 397021.7244667612 2382761.8488932, 396591.1147210759 2382189.7402532683, 396612.59137866466 2382116.4212344703) | line | [10 empty] | 6 | 2 |  |  | 5842 | 714513856 | (400078.5756011923, 2378142.6277984823) | (396589.75354362617, 2381912.321804662) | 1 | FALSE | FALSE | FALSE | FALSE | [6 empty] | 5842 | 400078.5756 | 2378142.6278 | 714513856 | 396612.5914 | 2382116.4212
LINEVN3692 | VN | 1263573942 | 1263573949.0 | 1263573948.0 | 110 | 3.9185 | 490-AL1/64-ST1A 110.0 | 182.9046 | 0.96 |  |  |  |  | 50 | LINESTRING (388720.1143424219 2419495.2782032634, 388105.8922813297 2419443.255523395, 387560.7194939224 2419401.361910478, 385625.80759910145 2419482.5500971824, 385556.4411416326 2419470.927478686, 385472.6463203304 2419516.167694322) | line | [10 empty] | 3 | 1 |  |  | 1263573949 | 1263573948 | (388851.4166428017, 2419458.8078260324) | (385469.20859421644, 2419524.932044388) | 1 | FALSE | FALSE | FALSE | FALSE | 1263573949 |  | 388720.1143 | 2419495.2782 |  |  | 1263573949 | 388720.1143 | 2419495.2782 | 1263573948 | 385472.6463 | 2419516.1677
LINEVN3693 | VN | 1263573943 | 1263573948.0 | 5848.0 | 110 | 2.0498 | 490-AL1/64-ST1A 110.0 | 182.9046 | 0.96 |  |  |  |  | 50 | LINESTRING (385458.98105315916 2419504.0000939327, 385474.85922982066 2419439.0013352893, 385090.4128394173 2419395.336741856, 384456.99047481886 2419759.8126563085, 384115.1070560249 2420156.327035793) | line | [10 empty] | 3 | 1 |  |  | 1263573948 | 5848 | (385469.20859421644, 2419524.932044388) | (384115.1070560249, 2420156.327035793) | 1 | FALSE | FALSE | FALSE | FALSE |  | 5848 |  |  | 384115.1071 | 2420156.327 | 1263573948 | 385458.9811 | 2419504.0001 | 5848 | 384115.1071 | 2420156.327
LINEVN3694 | VN | 1263573944 | 5849.0 | 5848.0 | 110 | 0.42262 | 490-AL1/64-ST1A 110.0 | 182.9046 | 0.96 |  |  |  |  | 50 | LINESTRING (383890.5924095077 2420283.894825812, 383856.30812710244 2420276.7061142116, 384042.286368369 2420127.100897073, 384115.1070560249 2420156.327035793) | line | [10 empty] | 3 | 1 |  |  | 5849 | 5848 | (383890.5924095077, 2420283.894825812) | (384115.1070560249, 2420156.327035793) | 1 | FALSE | FALSE | FALSE | FALSE |  | 5848 |  |  | 384115.1071 | 2420156.327 | 5849 | 383890.5924 | 2420283.8948 | 5848 | 384115.1071 | 2420156.327
LINEVN3695a | VN | 1263573945 | 5848.0 | 5850.0 | 110 | 3.8549 | 490-AL1/64-ST1A 110.0 | 182.9046 | 0.96 |  |  |  |  | 50 | LINESTRING (384115.1070560249 2420156.327035793, 384002.86404989066 2420515.6228699083, 383886.6333550631 2420936.390842236, 383774.7041285806 2421129.5282862033, 383666.88547801704 2421316.4370387816, 383498.3125624105 2421608.0666416814, 383314.5579945379 2421924.885048468, 383068.8355716507 2422348.507207107, 382897.1543780047 2422647.042478657, 382685.1124266668 2423013.36527339) | line | [10 empty] | 6 | 2 |  |  | 5848 | 5850 | (384115.1070560249, 2420156.327035793) | (382685.1124266668, 2423013.36527339) | 1 | FALSE | FALSE | FALSE | FALSE | 5848 | 5850 | 384115.1071 | 2420156.327 | 382685.1124 | 2423013.3653 | 5848 | 384115.1071 | 2420156.327 | 5850 | 382685.1124 | 2423013.3653
LINEVN3695b | VN | 1263573945 | 5848.0 | 5850.0 | 110 | 3.8549 | 490-AL1/64-ST1A 110.0 | 182.9046 | 0.96 |  |  |  |  | 50 | LINESTRING (384115.1070560249 2420156.327035793, 384002.86404989066 2420515.6228699083, 383886.6333550631 2420936.390842236, 383774.7041285806 2421129.5282862033, 383666.88547801704 2421316.4370387816, 383498.3125624105 2421608.0666416814, 383314.5579945379 2421924.885048468, 383068.8355716507 2422348.507207107, 382897.1543780047 2422647.042478657, 382685.1124266668 2423013.36527339) | line | [10 empty] | 6 | 2 |  |  | 5848 | 5850 | (384115.1070560249, 2420156.327035793) | (382685.1124266668, 2423013.36527339) | 1 | FALSE | FALSE | FALSE | FALSE | 5848 | 5850 | 384115.1071 | 2420156.327 | 382685.1124 | 2423013.3653 | 5848 | 384115.1071 | 2420156.327 | 5850 | 382685.1124 | 2423013.3653
LINEVN3696 | VN | 1263573955 | 1263573950.0 | 1263573946.0 | 110 | 6.4496 | 490-AL1/64-ST1A 110.0 | 182.9046 | 0.96 |  |  |  |  | 50 | LINESTRING (391688.71484314697 2420354.981342669, 392517.07179122174 2419987.852839162, 393332.88952521863 2419626.765248366, 393972.4548652497 2419344.7314881184, 394321.09115236416 2419321.197920861, 395024.73491756 2418918.227751601, 395328.5906430341 2418815.2079222784, 395859.048021823 2418635.386167672, 396439.2584001606 2418440.911552378, 396648.5385431532 2418445.748460348, 396650.1645514867 2418460.616120388) | line | [10 empty] | 3 | 1 |  |  | 1263573950 | 1263573946 | (391574.43414459727, 2420179.944021671) | (396648.4218735056, 2418475.097193919) | 1 | FALSE | FALSE | FALSE | FALSE | 1263573950 |  | 391688.7148 | 2420354.9813 |  |  | 1263573950 | 391688.7148 | 2420354.9813 | 1263573946 | 396650.1646 | 2418460.6161
LINEVN3697 | VN | 1263573957 | 1263573950.0 | 1263573981.0 | 110 | 21.745 | 490-AL1/64-ST1A 110.0 | 182.9046 | 0.96 |  |  |  |  | 50 | LINESTRING (391688.71484314697 2420354.981342669, 391390.7471917223 2420488.310553673, 390707.12045437546 2421220.522382729, 390237.38071466656 2421718.0336016393, 389873.1742309866 2422104.3450843603, 389612.9404550891 2422378.6181697315, 389118.17383538844 2422674.7926469687, 388317.1673212843 2423156.3199255005, 387679.57450926944 2423623.9122580015, 387667.6638230162 2424156.044331707, 387650.32617596805 2424930.670284026, 387479.45702311187 2425682.485621664, 387398.50155756535 2426025.7046343586, 387347.46805251396 2426250.8324755235, 387170.8454692847 2427045.869783854, 387312.37804652593 2427664.967158011, 387280.7005757422 2428214.070754734, 387268.1702380213 2428594.765848673, 387261.37511206686 2429097.5396922757, 387215.87880530703 2429438.2398603796, 387378.060964809 2430042.0796607626, 387473.76371491555 2430156.8199707274, 387611.50923627557 2430321.9871844267, 387759.78088361374 2430499.7786718006, 387687.5022646068 2430733.936514824, 387588.8015766367 2431050.6036232524, 387524.8524620336 2431267.6214396767, 387453.0002601859 2431502.597100375, 387369.4940251003 2431773.8461280493, 387261.83629814745 2432123.9469831563, 387207.90027215064 2432297.4542439664, 387113.7398113971 2432606.498989679, 387049.7326041174 2432813.4459114806, 386962.0521724094 2433099.44092891, 386908.7527950539 2433277.2295156796, 386762.2008841084 2433766.03039392, 386842.7438959012 2433915.4931205637, 386892.9912747186 2434010.9382448755, 387238.4265432872 2434690.096156641, 387429.2367167078 2435083.5011852323, 387690.3784410418 2435109.1611801707, 387903.8828963635 2435133.802253467, 388203.80974910746 2435142.6777138147, 388288.066479479 2435194.1125787883, 388301.24867059593 2435179.5610047835) | line | [10 empty] | 3 | 1 |  |  | 1263573950 | 1263573981 | (391574.43414459727, 2420179.944021671) | (388341.4047674854, 2435154.4268031013) | 1 | FALSE | FALSE | FALSE | FALSE | 1263573950 |  | 391688.7148 | 2420354.9813 |  |  | 1263573950 | 391688.7148 | 2420354.9813 | 1263573981 | 388301.2487 | 2435179.561
LINEVN3698a | VN | 1263573958 | 5855.0 | 1738.0 | 220 | 1.1613 | 490-AL1/64-ST1A 220.0 | 365.8091 | 0.96 |  |  |  |  | 50 | LINESTRING (378901.4036563616 2417821.482645275, 379057.31516633887 2417474.711869933, 379124.31031597627 2417171.0417399923, 379177.96367639216 2416899.7224787944) | line | [10 empty] | 6 | 2 |  |  | 5855 | 1738 | (378901.4036563616, 2417821.482645275) | (379177.96367639216, 2416899.7224787944) | 1 | FALSE | FALSE | FALSE | FALSE |  | 1738 |  |  | 379177.9637 | 2416899.7225 | 5855 | 378901.4037 | 2417821.4826 | 1738 | 379177.9637 | 2416899.7225
LINEVN3698b | VN | 1263573958 | 5855.0 | 1738.0 | 220 | 1.1613 | 490-AL1/64-ST1A 220.0 | 365.8091 | 0.96 |  |  |  |  | 50 | LINESTRING (378901.4036563616 2417821.482645275, 379057.31516633887 2417474.711869933, 379124.31031597627 2417171.0417399923, 379177.96367639216 2416899.7224787944) | line | [10 empty] | 6 | 2 |  |  | 5855 | 1738 | (378901.4036563616, 2417821.482645275) | (379177.96367639216, 2416899.7224787944) | 1 | FALSE | FALSE | FALSE | FALSE |  | 1738 |  |  | 379177.9637 | 2416899.7225 | 5855 | 378901.4037 | 2417821.4826 | 1738 | 379177.9637 | 2416899.7225
LINEVN3699a | VN | 1263573962 | 1263573964.0 | 5859.0 | 110 | 5.7137 | 490-AL1/64-ST1A 110.0 | 182.9046 | 0.96 |  |  |  |  | 50 | LINESTRING (408800.1584845828 2439328.048712742, 408751.2010980713 2439334.6644555465, 408696.014269285 2439340.076641679, 408603.216187989 2438849.937362255, 408456.8080781145 2438708.925819743, 408280.72566352686 2438535.608967047, 408063.29646901897 2438321.388050586, 407786.4228712806 2438049.865223164, 407598.073175072 2437863.8193237134, 407455.11212270404 2437724.1578842024, 407165.46152880497 2437566.509094879, 406803.987230719 2437526.267127828, 406462.1284640804 2437296.276010139, 406241.7314847541 2437147.1661144523, 406039.51168971375 2437009.518960807, 405734.50439655833 2436810.14218763, 405284.776938999 2436461.363862019) | line | [10 empty] | 6 | 2 |  |  | 1263573964 | 5859 | (408807.2010360818, 2439358.5092539946) | (405284.776938999, 2436461.363862019) | 1 | FALSE | FALSE | FALSE | FALSE | 1263573964 | 5859 | 408800.1585 | 2439328.0487 | 405284.7769 | 2436461.3639 | 1263573964 | 408800.1585 | 2439328.0487 | 5859 | 405284.7769 | 2436461.3639
LINEVN3699b | VN | 1263573962 | 1263573964.0 | 5859.0 | 110 | 5.7137 | 490-AL1/64-ST1A 110.0 | 182.9046 | 0.96 |  |  |  |  | 50 | LINESTRING (408800.1584845828 2439328.048712742, 408751.2010980713 2439334.6644555465, 408696.014269285 2439340.076641679, 408603.216187989 2438849.937362255, 408456.8080781145 2438708.925819743, 408280.72566352686 2438535.608967047, 408063.29646901897 2438321.388050586, 407786.4228712806 2438049.865223164, 407598.073175072 2437863.8193237134, 407455.11212270404 2437724.1578842024, 407165.46152880497 2437566.509094879, 406803.987230719 2437526.267127828, 406462.1284640804 2437296.276010139, 406241.7314847541 2437147.1661144523, 406039.51168971375 2437009.518960807, 405734.50439655833 2436810.14218763, 405284.776938999 2436461.363862019) | line | [10 empty] | 6 | 2 |  |  | 1263573964 | 5859 | (408807.2010360818, 2439358.5092539946) | (405284.776938999, 2436461.363862019) | 1 | FALSE | FALSE | FALSE | FALSE | 1263573964 | 5859 | 408800.1585 | 2439328.0487 | 405284.7769 | 2436461.3639 | 1263573964 | 408800.1585 | 2439328.0487 | 5859 | 405284.7769 | 2436461.3639
LINEVN3700a | VN | 1263573963 | 1263573959.0 | 5859.0 | 110 | 0.95039 | 490-AL1/64-ST1A 110.0 | 182.9046 | 0.96 |  |  |  |  | 50 | LINESTRING (405392.6605446494 2436955.868958102, 405380.13262219983 2436944.1102680974, 405282.3679570153 2437073.7746094423, 405284.776938999 2436461.363862019) | line | [10 empty] | 6 | 2 |  |  | 1263573959 | 5859 | (405403.63223156444, 2436962.8300522068) | (405284.776938999, 2436461.363862019) | 1 | FALSE | FALSE | FALSE | FALSE |  | 5859 |  |  | 405284.7769 | 2436461.3639 | 1263573959 | 405392.6605 | 2436955.869 | 5859 | 405284.7769 | 2436461.3639
LINEVN3700b | VN | 1263573963 | 1263573959.0 | 5859.0 | 110 | 0.95039 | 490-AL1/64-ST1A 110.0 | 182.9046 | 0.96 |  |  |  |  | 50 | LINESTRING (405392.6605446494 2436955.868958102, 405380.13262219983 2436944.1102680974, 405282.3679570153 2437073.7746094423, 405284.776938999 2436461.363862019) | line | [10 empty] | 6 | 2 |  |  | 1263573959 | 5859 | (405403.63223156444, 2436962.8300522068) | (405284.776938999, 2436461.363862019) | 1 | FALSE | FALSE | FALSE | FALSE |  | 5859 |  |  | 405284.7769 | 2436461.3639 | 1263573959 | 405392.6605 | 2436955.869 | 5859 | 405284.7769 | 2436461.3639
LINEVN3701a | VN | 1263573973 | 5859.0 | 1263573975.0 | 110 | 14.7504 | 490-AL1/64-ST1A 110.0 | 182.9046 | 0.96 |  |  |  |  | 50 | LINESTRING (405284.776938999 2436461.363862019, 404767.349495693 2435956.763396422, 404489.9960386993 2435412.763643313, 404428.64028603444 2434516.304423485, 404400.9331854336 2434347.4102173317, 404373.28972721717 2434178.880992513, 404048.32894334814 2434056.5589218615, 403577.80607202544 2434085.718466125, 403221.18583711464 2434333.591448899, 402686.3232385651 2434703.0033744965, 402533.8767111028 2434810.8819569745, 402246.4802486641 2435010.7161782, 402037.7297608134 2435156.4656494185, 401881.14948529756 2435265.4836745714, 401700.2695321864 2435416.9649688904, 401512.03769467794 2435577.383779418, 401348.5826356922 2435714.801154204, 401157.19440033677 2435877.712970816, 400876.84725941543 2436114.4046519822, 400704.45254158205 2436259.7121287477, 400551.74905361084 2436387.838218979, 400423.6341157041 2436496.459826295, 400038.2011408005 2436823.223970297, 399912.3508843307 2437037.0583581147, 399677.8384361703 2437444.2520492105, 399511.71233133896 2437503.6509578335, 398989.4288595866 2437625.6198200197, 398522.37481157057 2437615.680098179, 398341.28434745845 2437608.7330383165, 397925.6548304703 2437633.5721034934, 397043.50548632577 2437646.7515614126, 396224.2548394548 2437626.255281801, 396001.8855299481 2437615.610610343) | line | [10 empty] | 6 | 2 |  |  | 5859 | 1263573975 | (405284.776938999, 2436461.363862019) | (396056.7999749999, 2437650.440924027) | 1 | FALSE | FALSE | FALSE | FALSE | 5859 | 1263573975 | 405284.7769 | 2436461.3639 | 396001.8855 | 2437615.6106 | 5859 | 405284.7769 | 2436461.3639 | 1263573975 | 396001.8855 | 2437615.6106
LINEVN3701b | VN | 1263573973 | 5859.0 | 1263573975.0 | 110 | 14.7504 | 490-AL1/64-ST1A 110.0 | 182.9046 | 0.96 |  |  |  |  | 50 | LINESTRING (405284.776938999 2436461.363862019, 404767.349495693 2435956.763396422, 404489.9960386993 2435412.763643313, 404428.64028603444 2434516.304423485, 404400.9331854336 2434347.4102173317, 404373.28972721717 2434178.880992513, 404048.32894334814 2434056.5589218615, 403577.80607202544 2434085.718466125, 403221.18583711464 2434333.591448899, 402686.3232385651 2434703.0033744965, 402533.8767111028 2434810.8819569745, 402246.4802486641 2435010.7161782, 402037.7297608134 2435156.4656494185, 401881.14948529756 2435265.4836745714, 401700.2695321864 2435416.9649688904, 401512.03769467794 2435577.383779418, 401348.5826356922 2435714.801154204, 401157.19440033677 2435877.712970816, 400876.84725941543 2436114.4046519822, 400704.45254158205 2436259.7121287477, 400551.74905361084 2436387.838218979, 400423.6341157041 2436496.459826295, 400038.2011408005 2436823.223970297, 399912.3508843307 2437037.0583581147, 399677.8384361703 2437444.2520492105, 399511.71233133896 2437503.6509578335, 398989.4288595866 2437625.6198200197, 398522.37481157057 2437615.680098179, 398341.28434745845 2437608.7330383165, 397925.6548304703 2437633.5721034934, 397043.50548632577 2437646.7515614126, 396224.2548394548 2437626.255281801, 396001.8855299481 2437615.610610343) | line | [10 empty] | 6 | 2 |  |  | 5859 | 1263573975 | (405284.776938999, 2436461.363862019) | (396056.7999749999, 2437650.440924027) | 1 | FALSE | FALSE | FALSE | FALSE | 5859 | 1263573975 | 405284.7769 | 2436461.3639 | 396001.8855 | 2437615.6106 | 5859 | 405284.7769 | 2436461.3639 | 1263573975 | 396001.8855 | 2437615.6106
LINEVN3702a | VN | 1263573976 | 1263573975.0 | 5864.0 | 110 | 9.1 | 490-AL1/64-ST1A 110.0 | 182.9046 | 0.96 |  |  |  |  | 50 | LINESTRING (396001.8855299481 2437615.610610343, 395939.4237572583 2437603.0485698236, 395504.90277762647 2437560.270292827, 394936.8319164029 2437504.356603445, 394324.0614042596 2437720.077003469, 393966.3202127191 2437892.9877205533, 393528.7169439444 2438105.791006751, 392848.3632034866 2438075.1782944766, 392381.85627736535 2438267.719608286, 391930.1555131506 2438277.6872743014, 391537.3279169855 2438113.056499006, 391040.10464050336 2437906.203189495, 390228.03744055546 2437210.398802559, 389948.92476114 2436962.8370763757, 389788.06436311686 2436822.4903245666, 389537.6590311646 2436605.278332478, 389245.7081106168 2436347.8877966832) | line | [10 empty] | 6 | 2 |  |  | 1263573975 | 5864 | (396056.7999749999, 2437650.440924027) | (389245.7081106168, 2436347.8877966832) | 1 | FALSE | FALSE | FALSE | FALSE | 1263573975 | 5864 | 396001.8855 | 2437615.6106 | 389245.7081 | 2436347.8878 | 1263573975 | 396001.8855 | 2437615.6106 | 5864 | 389245.7081 | 2436347.8878
LINEVN3702b | VN | 1263573976 | 1263573975.0 | 5864.0 | 110 | 9.1 | 490-AL1/64-ST1A 110.0 | 182.9046 | 0.96 |  |  |  |  | 50 | LINESTRING (396001.8855299481 2437615.610610343, 395939.4237572583 2437603.0485698236, 395504.90277762647 2437560.270292827, 394936.8319164029 2437504.356603445, 394324.0614042596 2437720.077003469, 393966.3202127191 2437892.9877205533, 393528.7169439444 2438105.791006751, 392848.3632034866 2438075.1782944766, 392381.85627736535 2438267.719608286, 391930.1555131506 2438277.6872743014, 391537.3279169855 2438113.056499006, 391040.10464050336 2437906.203189495, 390228.03744055546 2437210.398802559, 389948.92476114 2436962.8370763757, 389788.06436311686 2436822.4903245666, 389537.6590311646 2436605.278332478, 389245.7081106168 2436347.8877966832) | line | [10 empty] | 6 | 2 |  |  | 1263573975 | 5864 | (396056.7999749999, 2437650.440924027) | (389245.7081106168, 2436347.8877966832) | 1 | FALSE | FALSE | FALSE | FALSE | 1263573975 | 5864 | 396001.8855 | 2437615.6106 | 389245.7081 | 2436347.8878 | 1263573975 | 396001.8855 | 2437615.6106 | 5864 | 389245.7081 | 2436347.8878
LINEVN3703 | VN | 1263573977 | 1263573984.0 | 5866.0 | 110 | 3.6713 | 490-AL1/64-ST1A 110.0 | 182.9046 | 0.96 |  |  |  |  | 50 | LINESTRING (387122.86617601884 2438406.7693381323, 387130.44341414067 2438421.439048771, 387500.0576749234 2438274.5768014365, 387755.2975316396 2438173.164064727, 388075.14968695666 2437397.846838962, 388231.8104021482 2437257.466193684, 388365.9001047554 2437134.439832651, 388485.7042562739 2437027.0700397114, 388627.09481975326 2436898.1491874726, 388730.93916080066 2436804.522176387, 389028.0345119537 2436534.6739940154, 389210.20623745385 2436369.204596834) | line | [10 empty] | 3 | 1 |  |  | 1263573984 | 5866 | (387039.0279342321, 2438369.0914122835) | (389210.20623745385, 2436369.204596834) | 1 | FALSE | FALSE | FALSE | FALSE |  | 5866 |  |  | 389210.2062 | 2436369.2046 | 1263573984 | 387122.8662 | 2438406.7693 | 5866 | 389210.2062 | 2436369.2046
LINEVN3704a | VN | 1263573978 | 1263573984.0 | 5864.0 | 110 | 3.7671 | 490-AL1/64-ST1A 110.0 | 182.9046 | 0.96 |  |  |  |  | 50 | LINESTRING (387105.76708529587 2438415.704167371, 387119.7759119232 2438439.272888378, 387355.7429464095 2438436.0666984674, 387619.6724273726 2438278.682537873, 387759.5939776929 2438199.6587570123, 387855.6550480672 2437975.856463099, 388000.8689827118 2437637.567045342, 388206.19195858994 2437469.7170511573, 388326.2629100061 2437342.2618020168, 388519.1390811252 2437135.5580679006, 388703.92352853395 2436938.412724892, 389040.26039335586 2436580.8298121844, 389232.2549025167 2436376.721569446, 389245.7081106168 2436347.8877966832) | line | [10 empty] | 6 | 2 |  |  | 1263573984 | 5864 | (387039.0279342321, 2438369.0914122835) | (389245.7081106168, 2436347.8877966832) | 1 | FALSE | FALSE | FALSE | FALSE |  | 5864 |  |  | 389245.7081 | 2436347.8878 | 1263573984 | 387105.7671 | 2438415.7042 | 5864 | 389245.7081 | 2436347.8878
LINEVN3704b | VN | 1263573978 | 1263573984.0 | 5864.0 | 110 | 3.7671 | 490-AL1/64-ST1A 110.0 | 182.9046 | 0.96 |  |  |  |  | 50 | LINESTRING (387105.76708529587 2438415.704167371, 387119.7759119232 2438439.272888378, 387355.7429464095 2438436.0666984674, 387619.6724273726 2438278.682537873, 387759.5939776929 2438199.6587570123, 387855.6550480672 2437975.856463099, 388000.8689827118 2437637.567045342, 388206.19195858994 2437469.7170511573, 388326.2629100061 2437342.2618020168, 388519.1390811252 2437135.5580679006, 388703.92352853395 2436938.412724892, 389040.26039335586 2436580.8298121844, 389232.2549025167 2436376.721569446, 389245.7081106168 2436347.8877966832) | line | [10 empty] | 6 | 2 |  |  | 1263573984 | 5864 | (387039.0279342321, 2438369.0914122835) | (389245.7081106168, 2436347.8877966832) | 1 | FALSE | FALSE | FALSE | FALSE |  | 5864 |  |  | 389245.7081 | 2436347.8878 | 1263573984 | 387105.7671 | 2438415.7042 | 5864 | 389245.7081 | 2436347.8878
LINEVN3705 | VN | 1263573979 | 5866.0 | 1263573981.0 | 110 | 1.7616 | 490-AL1/64-ST1A 110.0 | 182.9046 | 0.96 |  |  |  |  | 50 | LINESTRING (389210.20623745385 2436369.204596834, 389116.6284177726 2436240.070933107, 389029.6447082875 2436116.7809059676, 388894.4458339786 2435932.068152055, 388795.53575672756 2435796.951365783, 388718.6578348132 2435691.935582117, 388607.2013777696 2435533.195176787, 388494.24684102 2435377.4994109347, 388359.1384361705 2435191.2734506032, 388358.4356939524 2435176.5766619816) | line | [10 empty] | 3 | 1 |  |  | 5866 | 1263573981 | (389210.20623745385, 2436369.204596834) | (388341.4047674854, 2435154.4268031013) | 1 | FALSE | FALSE | FALSE | FALSE | 5866 |  | 389210.2062 | 2436369.2046 |  |  | 5866 | 389210.2062 | 2436369.2046 | 1263573981 | 388358.4357 | 2435176.5767
LINEVN3706a | VN | 1263573980 | 5864.0 | 1263573981.0 | 110 | 1.752 | 490-AL1/64-ST1A 110.0 | 182.9046 | 0.96 |  |  |  |  | 50 | LINESTRING (389245.7081106168 2436347.8877966832, 389086.1117131094 2436132.2477053343, 388836.31415679975 2435788.9586908617, 388650.2452536309 2435531.6512799896, 388519.8455339845 2435355.4318615575, 388404.78733683325 2435197.415631421, 388377.50497120834 2435175.5892586587) | line | [10 empty] | 6 | 2 |  |  | 5864 | 1263573981 | (389245.7081106168, 2436347.8877966832) | (388341.4047674854, 2435154.4268031013) | 1 | FALSE | FALSE | FALSE | FALSE | 5864 |  | 389245.7081 | 2436347.8878 |  |  | 5864 | 389245.7081 | 2436347.8878 | 1263573981 | 388377.505 | 2435175.5893
LINEVN3706b | VN | 1263573980 | 5864.0 | 1263573981.0 | 110 | 1.752 | 490-AL1/64-ST1A 110.0 | 182.9046 | 0.96 |  |  |  |  | 50 | LINESTRING (389245.7081106168 2436347.8877966832, 389086.1117131094 2436132.2477053343, 388836.31415679975 2435788.9586908617, 388650.2452536309 2435531.6512799896, 388519.8455339845 2435355.4318615575, 388404.78733683325 2435197.415631421, 388377.50497120834 2435175.5892586587) | line | [10 empty] | 6 | 2 |  |  | 5864 | 1263573981 | (389245.7081106168, 2436347.8877966832) | (388341.4047674854, 2435154.4268031013) | 1 | FALSE | FALSE | FALSE | FALSE | 5864 |  | 389245.7081 | 2436347.8878 |  |  | 5864 | 389245.7081 | 2436347.8878 | 1263573981 | 388377.505 | 2435175.5893
LINEVN3707 | VN | 1263573982 | 5850.0 | 1263573981.0 | 110 | 17.3024 | 490-AL1/64-ST1A 110.0 | 182.9046 | 0.96 |  |  |  |  | 50 | LINESTRING (382685.1124266668 2423013.36527339, 382831.5432093965 2423536.544841871, 382919.39396675304 2423856.967166194, 383001.62827550445 2424188.037051286, 383074.98275095504 2424441.622816955, 383229.819992811 2424998.575435378, 383226.67790034733 2425493.0367152942, 383223.1568987254 2426011.6019368316, 383223.72215213295 2426558.887901528, 383217.13539732737 2427411.933056484, 383214.0113567679 2427814.342722504, 383533.2866349002 2428400.264167457, 383741.90477083775 2428801.769323982, 383856.71672408906 2429008.0252930005, 383995.48035370983 2429267.312008706, 384246.51607397664 2429737.69255754, 384379.7318910747 2429982.7637644317, 384537.38256835745 2430293.88226418, 384630.42711119994 2430463.24853999, 384845.0110363266 2430853.242439562, 384903.10086334596 2430957.8689028644, 385184.8588641856 2431485.7389867892, 385339.1710019044 2431779.0980959088, 385525.5379764752 2432045.645482889, 385922.22108369356 2432655.115622573, 386265.1524615567 2433169.1430753293, 386415.88324677956 2433394.3751675896, 386836.76709233026 2434027.858728762, 386887.20758440514 2434131.5611457285, 387187.9665822481 2434718.819892235, 387481.7704286021 2435306.5096350587, 387929.48970716156 2435307.595084182, 388066.82220307697 2435307.715798403, 388225.45610859414 2435305.7715110076, 388327.393182554 2435195.206838497, 388329.87318647903 2435178.0741231292) | line | [10 empty] | 3 | 1 |  |  | 5850 | 1263573981 | (382685.1124266668, 2423013.36527339) | (388341.4047674854, 2435154.4268031013) | 1 | FALSE | FALSE | FALSE | FALSE | 5850 |  | 382685.1124 | 2423013.3653 |  |  | 5850 | 382685.1124 | 2423013.3653 | 1263573981 | 388329.8732 | 2435178.0741
LINEVN3708a | VN | 1263573983 | 1263573984.0 | 1738.0 | 220 | 29.1438 | 490-AL1/64-ST1A 220.0 | 365.8091 | 0.96 |  |  |  |  | 50 | LINESTRING (387001.0081206752 2438321.5021217256, 386939.54480967973 2438263.4567390974, 386704.11685275007 2438205.698801135, 386507.4781338842 2438097.1601914577, 386129.97647421167 2437860.568944692, 386058.66555359995 2437493.3595995014, 385983.5518659381 2437117.3657829044, 385925.1352382028 2436824.027152544, 385751.556293914 2435952.502663509, 385839.92600767396 2435098.4998787777, 385879.0197381212 2434723.4076979305, 385936.77784348774 2434113.759293209, 386017.2809930388 2433221.8669216037, 385703.9788352468 2432637.2980069914, 385480.84302741574 2432220.952484749, 385290.4448055495 2431866.899096109, 385100.7397340344 2431514.160068139, 384851.5638166985 2431049.666016532, 384523.0314522567 2430452.4639217583, 384457.94396364794 2430320.6227370095, 384296.8781995288 2430015.7295295973, 384081.7852990532 2429615.9372309335, 383752.7837543159 2429000.53008599, 383646.26941793534 2428810.5983910994, 383421.60838553694 2428393.370404374, 383231.89723469573 2428042.2560900673, 383124.1537776573 2427855.3588129054, 383126.5533864992 2427374.7398602488, 383124.3804567867 2426967.1218587137, 383124.8751538818 2426547.2290973878, 383128.36811173055 2425969.468646964, 383124.18009216286 2425457.8460948695, 383124.2694448401 2425000.8702996834, 382997.8675352996 2424466.436654743, 382925.9857462563 2424187.2227833215, 382860.2521535964 2423915.5360949333, 382787.1119168579 2423635.7674575117, 382635.1982674628 2423008.3652944593, 382621.05376079335 2422735.9324665237, 382605.70552875777 2422504.6914551533, 382581.81152791186 2422084.7812517215, 382559.42822550033 2421718.3091209815, 382541.85228889936 2421422.1222732584, 382521.3337546232 2421102.5207373975, 382507.4933107784 2420823.9308728217, 382213.9184298081 2420157.5057061748, 382005.5686902068 2419681.664001371, 381935.516208244 2419522.5015607486, 381734.8756981477 2419077.990845488, 381603.8220809106 2418786.0485840496, 381374.89219021733 2418250.386467421, 381012.4383593166 2418022.571338649, 380733.4434126452 2417853.930303997, 380439.9819579009 2417661.5785607425, 380309.92878040747 2417581.254025414, 379641.2617563155 2417094.2201437475, 379211.96868815366 2416887.8842168506, 379177.96367639216 2416899.7224787944) | line | [10 empty] | 6 | 2 |  |  | 1263573984 | 1738 | (387039.0279342321, 2438369.0914122835) | (379177.96367639216, 2416899.7224787944) | 1 | FALSE | FALSE | FALSE | FALSE |  | 1738 |  |  | 379177.9637 | 2416899.7225 | 1263573984 | 387001.0081 | 2438321.5021 | 1738 | 379177.9637 | 2416899.7225
LINEVN3708b | VN | 1263573983 | 1263573984.0 | 1738.0 | 220 | 29.1438 | 490-AL1/64-ST1A 220.0 | 365.8091 | 0.96 |  |  |  |  | 50 | LINESTRING (387001.0081206752 2438321.5021217256, 386939.54480967973 2438263.4567390974, 386704.11685275007 2438205.698801135, 386507.4781338842 2438097.1601914577, 386129.97647421167 2437860.568944692, 386058.66555359995 2437493.3595995014, 385983.5518659381 2437117.3657829044, 385925.1352382028 2436824.027152544, 385751.556293914 2435952.502663509, 385839.92600767396 2435098.4998787777, 385879.0197381212 2434723.4076979305, 385936.77784348774 2434113.759293209, 386017.2809930388 2433221.8669216037, 385703.9788352468 2432637.2980069914, 385480.84302741574 2432220.952484749, 385290.4448055495 2431866.899096109, 385100.7397340344 2431514.160068139, 384851.5638166985 2431049.666016532, 384523.0314522567 2430452.4639217583, 384457.94396364794 2430320.6227370095, 384296.8781995288 2430015.7295295973, 384081.7852990532 2429615.9372309335, 383752.7837543159 2429000.53008599, 383646.26941793534 2428810.5983910994, 383421.60838553694 2428393.370404374, 383231.89723469573 2428042.2560900673, 383124.1537776573 2427855.3588129054, 383126.5533864992 2427374.7398602488, 383124.3804567867 2426967.1218587137, 383124.8751538818 2426547.2290973878, 383128.36811173055 2425969.468646964, 383124.18009216286 2425457.8460948695, 383124.2694448401 2425000.8702996834, 382997.8675352996 2424466.436654743, 382925.9857462563 2424187.2227833215, 382860.2521535964 2423915.5360949333, 382787.1119168579 2423635.7674575117, 382635.1982674628 2423008.3652944593, 382621.05376079335 2422735.9324665237, 382605.70552875777 2422504.6914551533, 382581.81152791186 2422084.7812517215, 382559.42822550033 2421718.3091209815, 382541.85228889936 2421422.1222732584, 382521.3337546232 2421102.5207373975, 382507.4933107784 2420823.9308728217, 382213.9184298081 2420157.5057061748, 382005.5686902068 2419681.664001371, 381935.516208244 2419522.5015607486, 381734.8756981477 2419077.990845488, 381603.8220809106 2418786.0485840496, 381374.89219021733 2418250.386467421, 381012.4383593166 2418022.571338649, 380733.4434126452 2417853.930303997, 380439.9819579009 2417661.5785607425, 380309.92878040747 2417581.254025414, 379641.2617563155 2417094.2201437475, 379211.96868815366 2416887.8842168506, 379177.96367639216 2416899.7224787944) | line | [10 empty] | 6 | 2 |  |  | 1263573984 | 1738 | (387039.0279342321, 2438369.0914122835) | (379177.96367639216, 2416899.7224787944) | 1 | FALSE | FALSE | FALSE | FALSE |  | 1738 |  |  | 379177.9637 | 2416899.7225 | 1263573984 | 387001.0081 | 2438321.5021 | 1738 | 379177.9637 | 2416899.7225
LINEVN3709 | VN | 1263573985 | 5872.0 | 1263573984.0 | 110 | 49.4282 | 490-AL1/64-ST1A 110.0 | 182.9046 | 0.96 |  |  |  |  | 50 | LINESTRING (362734.34981474525 2468125.4445075584, 362783.9280021594 2467269.3827001327, 362831.2087251509 2466873.727733655, 363008.1610833916 2466570.887469977, 363064.4033666868 2466470.0133999377, 363170.95808102365 2466286.121964859, 363215.9697498054 2466208.4324965253, 363325.9484319975 2466018.621995269, 363490.1183631479 2465736.2955618273, 363525.2277475606 2465406.7958327197, 363555.95883182413 2465113.6065224437, 363987.48067259206 2464618.500639481, 364221.4422996189 2464445.1199560175, 364484.4071130587 2464252.9341177526, 365217.23462410405 2463101.851577629, 365528.9259125091 2462817.589357987, 365675.23962089326 2462796.9512950033, 366098.6259285667 2462739.176107858, 366557.94652247615 2462182.8739486006, 366781.39289888315 2461917.198930548, 366908.52167771134 2461768.1052167676, 367013.806323834 2461643.4573190957, 367286.47540534416 2461322.654162773, 367572.19838657376 2461065.5077916724, 367964.3493588479 2460708.84988076, 368076.2955959684 2460608.334435961, 368236.2445978951 2460464.190283167, 368560.2159519482 2460173.8802576954, 368698.6926934576 2460046.75135634, 368855.66960904 2459465.5743208495, 368896.62893534254 2459305.798175291, 369006.3367638285 2459195.7876976132, 369249.2162807883 2458952.233729762, 369384.3207306367 2458816.759084447, 369628.7896121754 2458569.5559533206, 369949.59404514724 2458247.5855303262, 370209.9322491788 2457985.1588618536, 370294.6208417956 2457893.944814278, 370723.20771028 2457463.448395733, 370848.4631720192 2457338.089433186, 370895.93005758646 2457135.4529429683, 370929.90468042396 2456997.796384202, 371038.39248785865 2456558.9876937205, 371080.456814472 2456391.870005035, 371123.6480964528 2456213.7713343464, 371174.06503009616 2456006.6059116153, 371219.3875886717 2455820.3636424616, 371257.8132267242 2455666.5626009014, 371374.13521372346 2455183.6952927993, 371426.9020314033 2454976.7666216646, 371541.19699089124 2454818.002855082, 371749.6219229375 2454536.382439248, 371989.87388514914 2454206.9306596243, 372088.844900548 2454067.9489671546, 372190.6169779498 2453932.100497352, 372411.8630240064 2453626.582181195, 372478.58426011784 2453532.6837222907, 372564.94164214446 2453415.0545477984, 372718.18141773023 2453206.3395297755, 372891.0273561485 2452970.9288247433, 373098.52538944664 2452493.8274335703, 373306.166042991 2452005.9340174454, 373492.5370083626 2451571.8459322723, 373579.69860772684 2451370.096927884, 373665.39048508654 2450969.2531248615, 373743.81289782596 2450608.890313725, 373818.9784057691 2450255.961208208, 373900.21361315367 2449900.6478939555, 374020.8055130468 2449782.044942156, 374344.30068454763 2449482.0386707447, 374563.4169999989 2449277.025231728, 374804.458446052 2449061.9312803554, 375213.65905435605 2448684.857813876, 375546.02617121505 2448385.838281701, 375882.6230292416 2448076.1979523012, 376377.12736410537 2447616.622786875, 376606.77739689854 2447494.370804967, 376974.46910787607 2447298.644672228, 377526.652658278 2447009.717498255, 377752.1364301954 2446606.0652720314, 377863.346649116 2446424.2304650582, 378137.12833184074 2445980.917811177, 378332.829702235 2445763.6015246343, 378658.51066906366 2445431.4720042907, 378721.0748181503 2445364.1413410995, 379155.17763101833 2444925.9667229992, 379449.9917987271 2444526.283171724, 380059.65562174877 2443680.251204125, 380119.9496694464 2443604.408526995, 380344.7297875915 2443321.768476605, 380516.9862436183 2443102.403539277, 380726.760870312 2442773.9172492926, 380924.95207730104 2442450.2051030532, 381041.98920026096 2442319.0359680345, 380907.8261513622 2441750.284580051, 381180.4923390924 2441419.2709674635, 381382.5036042714 2441231.721203523, 381953.61074446683 2440730.4405291984, 382332.196729865 2440539.08934973, 382639.3760649185 2440385.865840973, 383225.9226216028 2440387.137134407, 383646.9177343066 2440161.5167874857, 383893.3719227794 2440193.9939486887, 384029.47302071145 2440210.3494216353, 384343.0432137167 2440331.270907135, 384736.2277695165 2440331.82893851, 384904.67512567004 2440335.1349877696, 385064.8048572433 2440335.6141109997, 385359.59463238134 2440336.4195841444, 385766.06253777666 2440337.5265176715, 385934.57492473454 2440234.619204683, 386429.081694733 2439529.556655112, 386456.85276282486 2439483.8113478473, 386634.7838851919 2439208.008358622, 386742.05809423164 2439036.8690968677, 386841.1356280879 2438879.428729193, 387025.60722042085 2438586.9226439777, 387067.38433163095 2438467.446993817, 387055.99181359797 2438443.1731700106) | line | [10 empty] | 3 | 1 |  |  | 5872 | 1263573984 | (362734.34981474525, 2468125.4445075584) | (387039.0279342321, 2438369.0914122835) | 1 | FALSE | FALSE | FALSE | FALSE | [6 empty] | 5872 | 362734.3498 | 2468125.4445 | 1263573984 | 387055.9918 | 2438443.1732
LINEVN3710a | VN | 1263573986 | 5874.0 | 1263573984.0 | 110 | 25.8896 | 490-AL1/64-ST1A 110.0 | 182.9046 | 0.96 |  |  |  |  | 50 | LINESTRING (372990.23465273116 2453242.6792070796, 373133.0893783108 2453039.2676496506, 373232.0917385074 2452900.6926906505, 373531.247025872 2452477.6699701482, 373851.5262540183 2452030.137904255, 373987.78020450176 2451836.5981028657, 374122.21764713613 2451648.8535687164, 374287.66017958935 2451420.2960528624, 374512.518918245 2451108.063342189, 374697.15108833293 2450848.0696510905, 375017.0429273024 2450395.1552421018, 375435.6462872082 2449812.8706944827, 375456.41416351584 2449607.3889004113, 375477.01253116375 2449397.3582690563, 375537.6859785324 2448868.3675650056, 375578.5317962667 2448455.307021398, 375855.70039266243 2448257.126841704, 375964.2685386646 2448185.0242518317, 376110.3647977649 2448083.198614899, 376349.30720324576 2447913.5173187796, 376477.66826934804 2447823.659303885, 376585.3877505446 2447747.8481339407, 376720.2559234681 2447658.760336804, 377091.96989151876 2447396.168475402, 377541.4265405069 2447077.412994975, 377808.645170999 2446857.7371378792, 378125.5228500961 2446586.64261444, 378179.56837983814 2446540.421698657, 378286.15776994143 2446375.2770288168, 378661.1366803607 2445771.2124932352, 378816.76638906036 2445536.166730005, 379274.64653135353 2445024.233440567, 379764.2762955683 2444480.674866647, 379956.0733677016 2444195.2802024567, 380091.1151931603 2443995.4575562375, 380287.6402926281 2443711.526239246, 380489.84917393216 2443418.343555864, 380692.9936717238 2443119.632452554, 381036.6318331268 2442963.6281257914, 381200.44892472064 2442888.656423748, 381726.6906658135 2442649.972670552, 382240.28702038224 2442642.673654382, 382507.87246730743 2442638.335377275, 382802.4990037629 2442419.1796005126, 383452.9270952985 2441942.4372983114, 383655.96686755196 2441796.6029139576, 383813.2786281069 2441661.9807201046, 384492.56382955716 2441318.231745228, 384685.9308386794 2441210.32274571, 384881.2679115295 2441097.7189054964, 385204.63631672447 2440911.7355843293, 385493.9310703665 2440748.8573808125, 385780.4071410823 2440636.1447881395, 386118.30887512356 2440505.0421579275, 386254.63855808706 2440325.462768805, 386423.73059419554 2440100.845004742, 386625.4634903526 2439835.4089224474, 386803.88906530425 2439530.986324247, 387039.1306332004 2439178.676202353, 387063.35811342666 2438890.354244861, 387084.33430634975 2438650.7557533467, 387103.77316685644 2438447.092795042, 387091.8307943811 2438422.4132740344) | line | [10 empty] | 6 | 2 |  |  | 5874 | 1263573984 | (372990.23465273116, 2453242.6792070796) | (387039.0279342321, 2438369.0914122835) | 1 | FALSE | FALSE | FALSE | FALSE | 5874 |  | 372990.2347 | 2453242.6792 |  |  | 5874 | 372990.2347 | 2453242.6792 | 1263573984 | 387091.8308 | 2438422.4133
LINEVN3710b | VN | 1263573986 | 5874.0 | 1263573984.0 | 110 | 25.8896 | 490-AL1/64-ST1A 110.0 | 182.9046 | 0.96 |  |  |  |  | 50 | LINESTRING (372990.23465273116 2453242.6792070796, 373133.0893783108 2453039.2676496506, 373232.0917385074 2452900.6926906505, 373531.247025872 2452477.6699701482, 373851.5262540183 2452030.137904255, 373987.78020450176 2451836.5981028657, 374122.21764713613 2451648.8535687164, 374287.66017958935 2451420.2960528624, 374512.518918245 2451108.063342189, 374697.15108833293 2450848.0696510905, 375017.0429273024 2450395.1552421018, 375435.6462872082 2449812.8706944827, 375456.41416351584 2449607.3889004113, 375477.01253116375 2449397.3582690563, 375537.6859785324 2448868.3675650056, 375578.5317962667 2448455.307021398, 375855.70039266243 2448257.126841704, 375964.2685386646 2448185.0242518317, 376110.3647977649 2448083.198614899, 376349.30720324576 2447913.5173187796, 376477.66826934804 2447823.659303885, 376585.3877505446 2447747.8481339407, 376720.2559234681 2447658.760336804, 377091.96989151876 2447396.168475402, 377541.4265405069 2447077.412994975, 377808.645170999 2446857.7371378792, 378125.5228500961 2446586.64261444, 378179.56837983814 2446540.421698657, 378286.15776994143 2446375.2770288168, 378661.1366803607 2445771.2124932352, 378816.76638906036 2445536.166730005, 379274.64653135353 2445024.233440567, 379764.2762955683 2444480.674866647, 379956.0733677016 2444195.2802024567, 380091.1151931603 2443995.4575562375, 380287.6402926281 2443711.526239246, 380489.84917393216 2443418.343555864, 380692.9936717238 2443119.632452554, 381036.6318331268 2442963.6281257914, 381200.44892472064 2442888.656423748, 381726.6906658135 2442649.972670552, 382240.28702038224 2442642.673654382, 382507.87246730743 2442638.335377275, 382802.4990037629 2442419.1796005126, 383452.9270952985 2441942.4372983114, 383655.96686755196 2441796.6029139576, 383813.2786281069 2441661.9807201046, 384492.56382955716 2441318.231745228, 384685.9308386794 2441210.32274571, 384881.2679115295 2441097.7189054964, 385204.63631672447 2440911.7355843293, 385493.9310703665 2440748.8573808125, 385780.4071410823 2440636.1447881395, 386118.30887512356 2440505.0421579275, 386254.63855808706 2440325.462768805, 386423.73059419554 2440100.845004742, 386625.4634903526 2439835.4089224474, 386803.88906530425 2439530.986324247, 387039.1306332004 2439178.676202353, 387063.35811342666 2438890.354244861, 387084.33430634975 2438650.7557533467, 387103.77316685644 2438447.092795042, 387091.8307943811 2438422.4132740344) | line | [10 empty] | 6 | 2 |  |  | 5874 | 1263573984 | (372990.23465273116, 2453242.6792070796) | (387039.0279342321, 2438369.0914122835) | 1 | FALSE | FALSE | FALSE | FALSE | 5874 |  | 372990.2347 | 2453242.6792 |  |  | 5874 | 372990.2347 | 2453242.6792 | 1263573984 | 387091.8308 | 2438422.4133
LINEVN3711a | VN | 1263573989 | 1263573988.0 | 5874.0 | 110 | 2.9278 | 490-AL1/64-ST1A 110.0 | 182.9046 | 0.96 |  |  |  |  | 50 | LINESTRING (375364.13426794164 2453357.3616696075, 375301.6300808944 2453374.4999738582, 374866.80866828485 2453453.5893347166, 374625.9837726107 2453496.4926895495, 374398.96423947613 2453536.532200647, 374180.3653245716 2453574.72484653, 373912.4471548804 2453497.5446646884, 373692.48587598826 2453435.9465769394, 373548.6045898828 2453392.8344783275, 373335.721503383 2453334.749024489, 373030.0993784844 2453247.8581090122, 372990.23465273116 2453242.6792070796) | line | [10 empty] | 6 | 2 |  |  | 1263573988 | 5874 | (375399.24694037857, 2453358.8774745814) | (372990.23465273116, 2453242.6792070796) | 1 | FALSE | FALSE | FALSE | FALSE |  | 5874 |  |  | 372990.2347 | 2453242.6792 | 1263573988 | 375364.1343 | 2453357.3617 | 5874 | 372990.2347 | 2453242.6792
LINEVN3711b | VN | 1263573989 | 1263573988.0 | 5874.0 | 110 | 2.9278 | 490-AL1/64-ST1A 110.0 | 182.9046 | 0.96 |  |  |  |  | 50 | LINESTRING (375364.13426794164 2453357.3616696075, 375301.6300808944 2453374.4999738582, 374866.80866828485 2453453.5893347166, 374625.9837726107 2453496.4926895495, 374398.96423947613 2453536.532200647, 374180.3653245716 2453574.72484653, 373912.4471548804 2453497.5446646884, 373692.48587598826 2453435.9465769394, 373548.6045898828 2453392.8344783275, 373335.721503383 2453334.749024489, 373030.0993784844 2453247.8581090122, 372990.23465273116 2453242.6792070796) | line | [10 empty] | 6 | 2 |  |  | 1263573988 | 5874 | (375399.24694037857, 2453358.8774745814) | (372990.23465273116, 2453242.6792070796) | 1 | FALSE | FALSE | FALSE | FALSE |  | 5874 |  |  | 372990.2347 | 2453242.6792 | 1263573988 | 375364.1343 | 2453357.3617 | 5874 | 372990.2347 | 2453242.6792
LINEVN3712a | VN | 1263573990 | 5877.0 | 5874.0 | 110 | 22.8361 | 490-AL1/64-ST1A 110.0 | 182.9046 | 0.96 |  |  |  |  | 50 | LINESTRING (362617.65284490393 2468708.5661512357, 362693.9958148777 2468457.629940199, 362782.6349195608 2468148.7122398545, 362864.64094203064 2467719.2574209436, 362921.10786592227 2467416.670399178, 362964.1132589231 2467200.752372718, 363011.9594619407 2466938.898476699, 363060.8449107853 2466684.863657843, 363094.55309506727 2466496.0771695976, 363231.5737667595 2466269.910889194, 363352.2769787797 2466070.6061411146, 363480.9661081175 2465858.1011201814, 363628.5099058214 2465618.02904176, 363745.65400364087 2465425.269615861, 364047.31025548634 2464934.9563210625, 364420.92283637356 2464643.572516676, 364625.57252264617 2464483.2304782853, 364835.5984793669 2464320.9182222183, 365013.3871552022 2464186.103268975, 365323.32607768715 2463942.9600868477, 365633.165547166 2463702.7143325186, 365968.3265507065 2463014.977588342, 366144.9757204222 2462841.834259038, 366735.4390442469 2462225.75279405, 366886.09208824753 2462071.729855661, 367047.8961107186 2461904.061594961, 367393.7577538724 2461544.781506213, 367549.11643320066 2461374.1514444784, 367726.0505826458 2461180.5323125934, 367984.08071582066 2460900.46705474, 368189.7673428944 2460673.48396986, 368730.81070697505 2460086.06224143, 369030.04044475034 2459735.5532909376, 369229.624867347 2459499.9570732648, 369518.69888505636 2459158.744684338, 369899.6564881289 2458708.3258159426, 370113.88003613666 2458453.632906687, 370419.9944042752 2458092.889615415, 370636.74438891036 2457839.9665947375, 370897.6895780162 2457530.327373608, 371036.5841716173 2457307.593681868, 371205.65685230854 2457038.566099888, 371327.6855039276 2456780.922258514, 371451.99954177934 2456522.3640786577, 371562.02971937647 2456326.600437544, 371788.8582201243 2455932.11981893, 371917.5303261093 2455706.5790563226, 372165.0441894417 2455268.624111223, 372291.9874045894 2455050.928889475, 372446.34417605563 2454649.3247657935, 372546.3084821879 2454389.2383847763, 372627.6300262292 2454175.461572702, 372707.79725496494 2453966.521902683, 372807.0833522439 2453711.9126922847, 372866.39756080246 2453557.714828546, 372990.23465273116 2453242.6792070796) | line | [10 empty] | 6 | 2 |  |  | 5877 | 5874 | (362617.65284490393, 2468708.5661512357) | (372990.23465273116, 2453242.6792070796) | 1 | FALSE | FALSE | FALSE | FALSE | 5877 | 5874 | 362617.6528 | 2468708.5662 | 372990.2347 | 2453242.6792 | 5877 | 362617.6528 | 2468708.5662 | 5874 | 372990.2347 | 2453242.6792
LINEVN3712b | VN | 1263573990 | 5877.0 | 5874.0 | 110 | 22.8361 | 490-AL1/64-ST1A 110.0 | 182.9046 | 0.96 |  |  |  |  | 50 | LINESTRING (362617.65284490393 2468708.5661512357, 362693.9958148777 2468457.629940199, 362782.6349195608 2468148.7122398545, 362864.64094203064 2467719.2574209436, 362921.10786592227 2467416.670399178, 362964.1132589231 2467200.752372718, 363011.9594619407 2466938.898476699, 363060.8449107853 2466684.863657843, 363094.55309506727 2466496.0771695976, 363231.5737667595 2466269.910889194, 363352.2769787797 2466070.6061411146, 363480.9661081175 2465858.1011201814, 363628.5099058214 2465618.02904176, 363745.65400364087 2465425.269615861, 364047.31025548634 2464934.9563210625, 364420.92283637356 2464643.572516676, 364625.57252264617 2464483.2304782853, 364835.5984793669 2464320.9182222183, 365013.3871552022 2464186.103268975, 365323.32607768715 2463942.9600868477, 365633.165547166 2463702.7143325186, 365968.3265507065 2463014.977588342, 366144.9757204222 2462841.834259038, 366735.4390442469 2462225.75279405, 366886.09208824753 2462071.729855661, 367047.8961107186 2461904.061594961, 367393.7577538724 2461544.781506213, 367549.11643320066 2461374.1514444784, 367726.0505826458 2461180.5323125934, 367984.08071582066 2460900.46705474, 368189.7673428944 2460673.48396986, 368730.81070697505 2460086.06224143, 369030.04044475034 2459735.5532909376, 369229.624867347 2459499.9570732648, 369518.69888505636 2459158.744684338, 369899.6564881289 2458708.3258159426, 370113.88003613666 2458453.632906687, 370419.9944042752 2458092.889615415, 370636.74438891036 2457839.9665947375, 370897.6895780162 2457530.327373608, 371036.5841716173 2457307.593681868, 371205.65685230854 2457038.566099888, 371327.6855039276 2456780.922258514, 371451.99954177934 2456522.3640786577, 371562.02971937647 2456326.600437544, 371788.8582201243 2455932.11981893, 371917.5303261093 2455706.5790563226, 372165.0441894417 2455268.624111223, 372291.9874045894 2455050.928889475, 372446.34417605563 2454649.3247657935, 372546.3084821879 2454389.2383847763, 372627.6300262292 2454175.461572702, 372707.79725496494 2453966.521902683, 372807.0833522439 2453711.9126922847, 372866.39756080246 2453557.714828546, 372990.23465273116 2453242.6792070796) | line | [10 empty] | 6 | 2 |  |  | 5877 | 5874 | (362617.65284490393, 2468708.5661512357) | (372990.23465273116, 2453242.6792070796) | 1 | FALSE | FALSE | FALSE | FALSE | 5877 | 5874 | 362617.6528 | 2468708.5662 | 372990.2347 | 2453242.6792 | 5877 | 362617.6528 | 2468708.5662 | 5874 | 372990.2347 | 2453242.6792
LINEVN3713 | VN | 1263573991 | 5878.0 | 5879.0 | 110 | 0.9045 | 490-AL1/64-ST1A 110.0 | 182.9046 | 0.96 | [5 empty] | LINESTRING (362594.60852355184 2469417.8683735766, 362527.6113454941 2469040.9594800943, 362431.32449504454 2468682.7451207815) | line | [10 empty] | 3 | 1 |  |  | 5878 | 5879 | (362594.60852355184, 2469417.8683735766) | (362431.32449504454, 2468682.7451207815) | 1 | FALSE | FALSE | FALSE | FALSE | [6 empty] | 5878 | 362594.6085 | 2469417.8684 | 5879 | 362431.3245 | 2468682.7451
LINEVN3714 | VN | 1263573992 | 5880.0 | 712584132.0 | 110 | 7.5074 | 490-AL1/64-ST1A 110.0 | 182.9046 | 0.96 | [5 empty] | LINESTRING (350099.1497593467 2477259.779368098, 349217.9951223867 2477555.6990444474, 348952.93840829725 2477619.5163344988, 347514.5893008631 2478147.657794038, 347069.4832254582 2478378.5802291986, 346400.05773391924 2478265.7688164595, 345512.97918844875 2478040.651971128, 345410.91618848825 2477900.9450652692, 345231.4345357122 2477655.4687264385, 345195.0954758383 2477467.8906769804, 345103.1535418368 2476993.315111723, 345103.38451796654 2476837.3389937347, 345047.46352046286 2476768.6925787902, 345019.26388776104 2476779.416666625) | line | [10 empty] | 3 | 1 |  |  | 5880 | 712584132 | (350099.1497593467, 2477259.779368098) | (345001.37374740373, 2476792.9110043496) | 1 | FALSE | FALSE | FALSE | FALSE | 5880 |  | 350099.1498 | 2477259.7794 |  |  | 5880 | 350099.1498 | 2477259.7794 | 712584132 | 345019.2639 | 2476779.4167
LINEVN3715 | VN | 1263573993 | 5882.0 | 5877.0 | 110 | 19.762 | 490-AL1/64-ST1A 110.0 | 182.9046 | 0.96 |  |  |  |  | 50 | LINESTRING (349925.5461931721 2477740.4905503085, 350319.2417153955 2477485.7030581883, 350345.63078412606 2477116.1173824877, 350656.3879353809 2476892.337424929, 350902.8048465352 2476713.1202593124, 351206.1843339697 2476496.83116633, 351311.92890333466 2476421.1302048126, 351404.87379139964 2476392.50092515, 351854.3732797792 2476248.2798356223, 352028.65412930405 2476191.2724446394, 352434.07865747425 2475869.5424133465, 352672.158184699 2475680.4701373787, 352936.7435491682 2474995.0327919805, 353250.6909874365 2474611.6142858183, 353372.3385347906 2474463.054027576, 353564.6439530043 2474228.203269339, 353859.9007786067 2473902.7745294636, 354198.6285280392 2473527.7816022504, 354400.0906281548 2473243.263311092, 354568.3548366054 2473003.6926110922, 354777.9243339405 2472704.6768544214, 355200.0700912778 2472353.2658877624, 355421.24576455215 2472149.042644211, 355772.1440269626 2471827.422775755, 355970.3498908877 2471647.0393593414, 356214.9570198711 2471420.488835783, 356395.8266612825 2471254.4891346027, 356698.4744661606 2470976.1674249116, 356874.825168976 2470813.847493043, 357129.20085487526 2470579.2400709884, 357371.07087482663 2470404.299084379, 357619.33230200456 2470225.9376567076, 357763.9582211225 2470119.2593063386, 357907.25132808834 2470016.4367161505, 358153.54241624975 2469892.832892587, 358512.3348375778 2469713.6770408647, 358909.01427192293 2469514.2558027334, 359160.20902946126 2469387.8785578506, 359553.7369006523 2469411.231617452, 359903.5365440112 2469426.8951778514, 360679.7017803313 2469476.647146243, 360911.5511896849 2469417.901950207, 361224.14579995256 2469336.3276585075, 361674.50389268773 2469008.4184336774, 361924.99705528375 2468824.3199936547, 362259.36827112944 2468781.481347166, 362350.26248224673 2468764.3666137643, 362617.65284490393 2468708.5661512357) | line | [10 empty] | 3 | 1 |  |  | 5882 | 5877 | (349925.5461931721, 2477740.4905503085) | (362617.65284490393, 2468708.5661512357) | 1 | FALSE | FALSE | FALSE | FALSE |  | 5877 |  |  | 362617.6528 | 2468708.5662 | 5882 | 349925.5462 | 2477740.4906 | 5877 | 362617.6528 | 2468708.5662
LINEVN3716 | VN | 1263573994 | 5880.0 | 5883.0 | 110 | 18.5556 | 490-AL1/64-ST1A 110.0 | 182.9046 | 0.96 |  |  |  |  | 50 | LINESTRING (350099.1497593467 2477259.779368098, 350310.5301358531 2477099.1612098217, 350504.79672451224 2476952.973167443, 350663.25416988804 2476831.3159932136, 351250.84123051295 2476386.2844366343, 351325.28017252625 2476329.552912068, 351486.0950461942 2476207.594568292, 351671.72151019314 2476066.5879901554, 351826.958604888 2475951.961722565, 352034.21773121424 2475746.4875156675, 352459.43026951095 2475326.7880225466, 353063.72316397977 2474666.6007409394, 353201.388337375 2474502.363407942, 353441.37404941604 2474219.7575026876, 353492.5904946084 2474158.9833532097, 353540.2570027886 2474102.8491180846, 353672.61285543896 2473945.6758023575, 353946.7227976639 2473620.1389064635, 354170.3641853535 2473356.523542175, 354362.9384885604 2472954.4988627196, 354390.35343327996 2472897.2846313077, 354562.50630022987 2472747.962524394, 354748.2438771743 2472588.3619020716, 354909.79694618983 2472450.2601414546, 355077.099921344 2472305.5295252353, 355364.7099547958 2472056.1849116883, 355731.0557362947 2471739.7128214063, 355793.27292218845 2471685.9758892837, 355897.8948200066 2471595.527944428, 356171.4157130291 2471357.9902148806, 356358.3468891635 2471196.938636876, 356499.77103993273 2471074.487730997, 356666.5510104302 2470930.1798175583, 356858.8870514019 2470763.2389045507, 357104.82411379216 2470550.687491478, 357307.8044254361 2470375.2731084246, 357544.22656281677 2470170.7225914644, 357874.39432319044 2469972.9022957385, 358326.1428538298 2469701.50098725, 358759.41679843736 2469442.693850213, 358850.78369123937 2469386.468922614, 358955.4318660058 2469323.668866312, 359134.0038212613 2469301.7197633167, 359507.27687200275 2469253.9616569034, 359689.15441306366 2469230.6161832097, 360052.1351137651 2469144.7210932774, 360396.79266509763 2469063.395036935, 360638.1411083901 2469006.443010836, 360867.9468422965 2468952.2223122236, 361119.0208074001 2468920.3799348446, 361464.16618428717 2468877.737623312, 361891.00153645035 2468745.5010965704, 362245.89538025187 2468634.1098671667, 362343.3466743403 2468603.528753926) | line | [10 empty] | 3 | 1 |  |  | 5880 | 5883 | (350099.1497593467, 2477259.779368098) | (362343.3466743403, 2468603.528753926) | 1 | FALSE | FALSE | FALSE | FALSE | 5880 | 5883 | 350099.1498 | 2477259.7794 | 362343.3467 | 2468603.5288 | 5880 | 350099.1498 | 2477259.7794 | 5883 | 362343.3467 | 2468603.5288
LINEVN3717 | VN | 1263573995 | 712584132.0 | 1318145110.0 | 110 | 27.267 | 490-AL1/64-ST1A 110.0 | 182.9046 | 0.96 | [5 empty] | LINESTRING (345022.37146913214 2476800.800679016, 345054.5647558045 2476802.261178181, 345001.1907046234 2476988.0241436725, 344704.032368295 2477155.768525518, 344231.90454935736 2477417.539397713, 343826.82838198985 2477645.141997403, 343452.563252524 2477845.5367934615, 343186.9865259032 2477992.1094290353, 342812.90093760256 2478194.434752044, 342597.9166515982 2478331.4466240625, 342306.7803040667 2478516.4536706954, 342032.83872508624 2478487.092260519, 341614.5073193143 2478442.2491998724, 341350.5234080892 2478506.720392883, 340757.77578527 2478651.491656501, 340419.29371727916 2478713.8452006862, 340025.12520159676 2478786.460203692, 339660.4461688624 2478852.977385461, 339139.10057899787 2479176.4932576464, 338600.1250463583 2479521.3292206796, 338473.5922129754 2479602.289942488, 337563.80729265814 2480298.3710495303, 337096.40918622003 2480911.431095051, 336092.6617658384 2481664.9539623843, 335782.1848008618 2481913.1419282425, 334704.8002580237 2482739.9807640743, 334256.70185656584 2483127.4547080006, 334022.0510320033 2483335.313816581, 333703.63853088964 2483609.9562978167, 333261.3520964229 2483917.2383245565, 332201.5872171308 2484664.3747559995, 331566.57773992105 2485216.4231038955, 330877.60945295356 2486431.63975484, 330444.1226082817 2487025.1098745274, 330280.7174626732 2487376.278007437, 330031.8713678807 2487937.7871322795, 329807.5314234376 2488618.108944107, 329569.4969439391 2489355.0868667956, 329079.4065384896 2490008.114594941, 328485.67245544563 2490419.740401392, 328323.1883476147 2490548.8702951577) | line | [10 empty] | 3 | 1 |  |  | 712584132 | 1318145110 | (345001.37374740373, 2476792.9110043496) | (328336.6017796568, 2490589.051578496) | 1 | FALSE | FALSE | FALSE | FALSE |  | 1318145110 |  |  | 328323.1883 | 2490548.8703 | 712584132 | 345022.3715 | 2476800.8007 | 1318145110 | 328323.1883 | 2490548.8703
LINEVN3718 | VN | 1263839732 | 1263839733.0 | 5887.0 | 110 | 5.7377 | 490-AL1/64-ST1A 110.0 | 182.9046 | 0.96 |  |  |  |  | 50 | LINESTRING (502561.67790247727 2404859.569084505, 502590.7890931649 2404775.211501611, 502734.00559965236 2404697.2151922756, 502759.5983018949 2404575.800805099, 502625.13418819045 2404367.562149478, 502519.60593275575 2404318.0590147413, 502531.057224994 2404160.670274081, 502434.64478231757 2404063.4428620343, 501875.1317448044 2404187.088391637, 501601.35530653514 2404249.660669708, 501449.7165774507 2404285.1974321282, 501194.02829400543 2404498.4062025663, 500801.41578011523 2404377.2396705397, 500481.1503391159 2404275.409974842, 500120.0771787913 2404065.283520431, 499846.58258271456 2403903.4328107815, 499545.19625808724 2403863.415758763, 499380.08723459975 2403708.8643184113, 499005.6632148051 2403597.470259603) | line | [10 empty] | 3 | 1 |  |  | 1263839733 | 5887 | (502570.9548647566, 2404879.687206212) | (499005.6632148051, 2403597.470259603) | 1 | FALSE | FALSE | FALSE | FALSE | [6 empty] | 1263839733 | 502561.6779 | 2404859.5691 | 5887 | 499005.6632 | 2403597.4703
LINEVN3719a | VN | 1263839735 | 5888.0 | 1264568817.0 | 220 | 28.9369 | 490-AL1/64-ST1A 220.0 | 365.8091 | 0.96 |  |  |  |  | 50 | LINESTRING (499630.73333121685 2397452.2978542177, 500014.1417101673 2397426.5933217965, 500714.8296603765 2397291.0684481408, 501347.7647805175 2397318.2925493377, 501668.307766994 2397329.5568666523, 502044.64086445165 2397346.3686847943, 502462.4675041431 2397362.6643729974, 502662.3339394751 2397369.4589432753, 502912.66210616345 2397441.600493988, 503382.70367639716 2397572.905887745, 503749.76011242805 2397678.766016013, 503931.10497736995 2397726.6903525954, 504575.1455894984 2397837.3657761808, 505143.53963913047 2397938.7232467663, 505490.1823221767 2397997.26706887, 505889.0492445208 2398065.311845261, 506427.63772912207 2398158.8566256654, 506663.52937427 2398199.9273145515, 507187.6735616246 2398627.1754495795, 507507.1083967222 2399019.069502118, 507805.840505723 2399388.6908216034, 507938.15415762004 2399543.8323999005, 508007.78697146743 2399732.314310933, 508168.664641196 2400171.371780499, 508333.310812844 2400606.282485887, 508485.6687160165 2401026.279711119, 508624.6990432831 2401404.931589869, 509010.9852420635 2401913.187239064, 509308.65724448353 2402299.1188736367, 509519.81925349985 2402455.161392822, 509790.2281133449 2402656.7997752125, 510030.177139038 2402837.2722558556, 510325.49224952393 2403060.850595837, 510551.3213868165 2403229.025087508, 510768.6843821208 2403631.0473369015, 510970.7722041545 2404004.594701198, 511161.55235875235 2404357.4724577446, 511784.69431595027 2404377.3332231967, 512378.1662222291 2404505.9964595074, 513013.39661303995 2404631.162798884, 513230.38218916144 2404804.1499752016, 513510.356406713 2405013.0434453567, 513726.16829078906 2405179.882523728, 513908.74496995466 2405320.640856877, 514176.5338498698 2405526.646798867, 514640.1914117753 2405891.211888171, 514926.70792626514 2406096.085646402, 515345.70699992526 2406428.9967553546, 515610.171010315 2406635.0018882863, 515825.74127831345 2406803.29748347, 516036.33324839006 2406931.1252574776, 516473.3425805187 2407190.2699623667, 516753.07777616323 2407359.6960963397, 517087.87448005483 2407563.9627414295, 517346.09073165513 2407782.7633594004, 517638.1841453689 2408033.8809452243, 517911.7270211241 2408271.1477554273, 518181.8869474939 2408503.423698702, 518193.3283050893 2408478.6436188077, 518337.86293928575 2408182.2656560405, 518519.80451047106 2407807.911600575, 518474.7937580922 2407787.681862982) | line | [10 empty] | 6 | 2 |  |  | 5888 | 1264568817 | (499630.73333121685, 2397452.2978542177) | (518461.7563145222, 2407686.962535818) | 1 | FALSE | FALSE | FALSE | FALSE | [6 empty] | 5888 | 499630.7333 | 2397452.2979 | 1264568817 | 518474.7938 | 2407787.6819
LINEVN3719b | VN | 1263839735 | 5888.0 | 1264568817.0 | 220 | 28.9369 | 490-AL1/64-ST1A 220.0 | 365.8091 | 0.96 |  |  |  |  | 50 | LINESTRING (499630.73333121685 2397452.2978542177, 500014.1417101673 2397426.5933217965, 500714.8296603765 2397291.0684481408, 501347.7647805175 2397318.2925493377, 501668.307766994 2397329.5568666523, 502044.64086445165 2397346.3686847943, 502462.4675041431 2397362.6643729974, 502662.3339394751 2397369.4589432753, 502912.66210616345 2397441.600493988, 503382.70367639716 2397572.905887745, 503749.76011242805 2397678.766016013, 503931.10497736995 2397726.6903525954, 504575.1455894984 2397837.3657761808, 505143.53963913047 2397938.7232467663, 505490.1823221767 2397997.26706887, 505889.0492445208 2398065.311845261, 506427.63772912207 2398158.8566256654, 506663.52937427 2398199.9273145515, 507187.6735616246 2398627.1754495795, 507507.1083967222 2399019.069502118, 507805.840505723 2399388.6908216034, 507938.15415762004 2399543.8323999005, 508007.78697146743 2399732.314310933, 508168.664641196 2400171.371780499, 508333.310812844 2400606.282485887, 508485.6687160165 2401026.279711119, 508624.6990432831 2401404.931589869, 509010.9852420635 2401913.187239064, 509308.65724448353 2402299.1188736367, 509519.81925349985 2402455.161392822, 509790.2281133449 2402656.7997752125, 510030.177139038 2402837.2722558556, 510325.49224952393 2403060.850595837, 510551.3213868165 2403229.025087508, 510768.6843821208 2403631.0473369015, 510970.7722041545 2404004.594701198, 511161.55235875235 2404357.4724577446, 511784.69431595027 2404377.3332231967, 512378.1662222291 2404505.9964595074, 513013.39661303995 2404631.162798884, 513230.38218916144 2404804.1499752016, 513510.356406713 2405013.0434453567, 513726.16829078906 2405179.882523728, 513908.74496995466 2405320.640856877, 514176.5338498698 2405526.646798867, 514640.1914117753 2405891.211888171, 514926.70792626514 2406096.085646402, 515345.70699992526 2406428.9967553546, 515610.171010315 2406635.0018882863, 515825.74127831345 2406803.29748347, 516036.33324839006 2406931.1252574776, 516473.3425805187 2407190.2699623667, 516753.07777616323 2407359.6960963397, 517087.87448005483 2407563.9627414295, 517346.09073165513 2407782.7633594004, 517638.1841453689 2408033.8809452243, 517911.7270211241 2408271.1477554273, 518181.8869474939 2408503.423698702, 518193.3283050893 2408478.6436188077, 518337.86293928575 2408182.2656560405, 518519.80451047106 2407807.911600575, 518474.7937580922 2407787.681862982) | line | [10 empty] | 6 | 2 |  |  | 5888 | 1264568817 | (499630.73333121685, 2397452.2978542177) | (518461.7563145222, 2407686.962535818) | 1 | FALSE | FALSE | FALSE | FALSE | [6 empty] | 5888 | 499630.7333 | 2397452.2979 | 1264568817 | 518474.7938 | 2407787.6819
LINEVN3720a | VN | 1263839737 | 1043856245.0 | 1927.0 | 110 | 0.58336 | 490-AL1/64-ST1A 110.0 | 182.9046 | 0.96 |  |  |  |  | 50 | LINESTRING (518970.14247563994 2380261.962727192, 519051.4988142494 2379894.11317208, 519072.5763772136 2379786.76719521) | line | [10 empty] | 12 | 4 |  |  | 1043856245 | 1927 | (519023.53153557115, 2380474.9785512015) | (519072.5763772136, 2379786.76719521) | 1 | FALSE | FALSE | FALSE | FALSE | 1043856245 | 1927 | 518970.1425 | 2380261.9627 | 519072.5764 | 2379786.7672 | 1043856245 | 518970.1425 | 2380261.9627 | 1927 | 519072.5764 | 2379786.7672
LINEVN3720b | VN | 1263839737 | 1043856245.0 | 1927.0 | 110 | 0.58336 | 490-AL1/64-ST1A 110.0 | 182.9046 | 0.96 |  |  |  |  | 50 | LINESTRING (518970.14247563994 2380261.962727192, 519051.4988142494 2379894.11317208, 519072.5763772136 2379786.76719521) | line | [10 empty] | 12 | 4 |  |  | 1043856245 | 1927 | (519023.53153557115, 2380474.9785512015) | (519072.5763772136, 2379786.76719521) | 1 | FALSE | FALSE | FALSE | FALSE | 1043856245 | 1927 | 518970.1425 | 2380261.9627 | 519072.5764 | 2379786.7672 | 1043856245 | 518970.1425 | 2380261.9627 | 1927 | 519072.5764 | 2379786.7672
LINEVN3720c | VN | 1263839737 | 1043856245.0 | 1927.0 | 110 | 0.58336 | 490-AL1/64-ST1A 110.0 | 182.9046 | 0.96 |  |  |  |  | 50 | LINESTRING (518970.14247563994 2380261.962727192, 519051.4988142494 2379894.11317208, 519072.5763772136 2379786.76719521) | line | [10 empty] | 12 | 4 |  |  | 1043856245 | 1927 | (519023.53153557115, 2380474.9785512015) | (519072.5763772136, 2379786.76719521) | 1 | FALSE | FALSE | FALSE | FALSE | 1043856245 | 1927 | 518970.1425 | 2380261.9627 | 519072.5764 | 2379786.7672 | 1043856245 | 518970.1425 | 2380261.9627 | 1927 | 519072.5764 | 2379786.7672
LINEVN3720d | VN | 1263839737 | 1043856245.0 | 1927.0 | 110 | 0.58336 | 490-AL1/64-ST1A 110.0 | 182.9046 | 0.96 |  |  |  |  | 50 | LINESTRING (518970.14247563994 2380261.962727192, 519051.4988142494 2379894.11317208, 519072.5763772136 2379786.76719521) | line | [10 empty] | 12 | 4 |  |  | 1043856245 | 1927 | (519023.53153557115, 2380474.9785512015) | (519072.5763772136, 2379786.76719521) | 1 | FALSE | FALSE | FALSE | FALSE | 1043856245 | 1927 | 518970.1425 | 2380261.9627 | 519072.5764 | 2379786.7672 | 1043856245 | 518970.1425 | 2380261.9627 | 1927 | 519072.5764 | 2379786.7672
LINEVN3722a | VN | 1263839740 | 5895.0 | 1043856245.0 | 220 | 1.1393 | 490-AL1/64-ST1A 220.0 | 365.8091 | 0.96 |  |  |  |  | 50 | LINESTRING (518562.49053912656 2381247.318511919, 519104.3958865059 2380642.141332958, 519071.70707832696 2380567.8141624457, 519048.4349824388 2380516.973433894) | line | [10 empty] | 6 | 2 |  |  | 5895 | 1043856245 | (518562.49053912656, 2381247.318511919) | (519023.53153557115, 2380474.9785512015) | 1 | FALSE | FALSE | FALSE | FALSE | [6 empty] | 5895 | 518562.4905 | 2381247.3185 | 1043856245 | 519048.435 | 2380516.9734
LINEVN3722b | VN | 1263839740 | 5895.0 | 1043856245.0 | 220 | 1.1393 | 490-AL1/64-ST1A 220.0 | 365.8091 | 0.96 |  |  |  |  | 50 | LINESTRING (518562.49053912656 2381247.318511919, 519104.3958865059 2380642.141332958, 519071.70707832696 2380567.8141624457, 519048.4349824388 2380516.973433894) | line | [10 empty] | 6 | 2 |  |  | 5895 | 1043856245 | (518562.49053912656, 2381247.318511919) | (519023.53153557115, 2380474.9785512015) | 1 | FALSE | FALSE | FALSE | FALSE | [6 empty] | 5895 | 518562.4905 | 2381247.3185 | 1043856245 | 519048.435 | 2380516.9734
LINEVN3724a | VN | 1263839742 | 1203847737.0 | 5900.0 | 220 | 5.5231 | 490-AL1/64-ST1A 220.0 | 365.8091 | 0.96 |  |  |  |  | 50 | LINESTRING (494444.9677671418 2401730.539081433, 494444.41265707684 2401680.643712724, 494649.09879557986 2401622.0230997656, 494712.5946813266 2401540.4513366683, 494807.7122825614 2401248.3077181955, 494854.73847984156 2401114.4113693843, 494951.0452826017 2400706.771560401, 495057.7728556421 2400534.5722492514, 495227.11138264876 2400019.7828661674, 495404.6182644511 2399491.8552905535, 495517.438857159 2399163.972330934, 495593.0211953735 2398934.8287369097, 496068.9339207404 2398518.519011142, 496462.04751743964 2398268.5964420987, 496785.9359840698 2398068.48198385) | line | [10 empty] | 6 | 2 |  |  | 1203847737 | 5900 | (494406.21554775746, 2401791.1415548692) | (496785.9359840698, 2398068.48198385) | 1 | FALSE | FALSE | FALSE | FALSE | [6 empty] | 1203847737 | 494444.9678 | 2401730.5391 | 5900 | 496785.936 | 2398068.482
LINEVN3724b | VN | 1263839742 | 1203847737.0 | 5900.0 | 220 | 5.5231 | 490-AL1/64-ST1A 220.0 | 365.8091 | 0.96 |  |  |  |  | 50 | LINESTRING (494444.9677671418 2401730.539081433, 494444.41265707684 2401680.643712724, 494649.09879557986 2401622.0230997656, 494712.5946813266 2401540.4513366683, 494807.7122825614 2401248.3077181955, 494854.73847984156 2401114.4113693843, 494951.0452826017 2400706.771560401, 495057.7728556421 2400534.5722492514, 495227.11138264876 2400019.7828661674, 495404.6182644511 2399491.8552905535, 495517.438857159 2399163.972330934, 495593.0211953735 2398934.8287369097, 496068.9339207404 2398518.519011142, 496462.04751743964 2398268.5964420987, 496785.9359840698 2398068.48198385) | line | [10 empty] | 6 | 2 |  |  | 1203847737 | 5900 | (494406.21554775746, 2401791.1415548692) | (496785.9359840698, 2398068.48198385) | 1 | FALSE | FALSE | FALSE | FALSE | [6 empty] | 1203847737 | 494444.9678 | 2401730.5391 | 5900 | 496785.936 | 2398068.482
LINEVN3725a | VN | 1263839743 | 1203847737.0 | 5902.0 | 220 | 5.6754 | 490-AL1/64-ST1A 220.0 | 365.8091 | 0.96 |  |  |  |  | 50 | LINESTRING (494393.6919414693 2401734.209466121, 494391.90645433636 2401685.7976716496, 494627.7291518875 2401584.2986785546, 494677.7604322484 2401506.383816821, 494763.09171329584 2401240.4859461356, 494821.5264964185 2401077.4984982596, 494928.59622824664 2400691.493449322, 495013.69830952986 2400525.797746357, 495203.96654184425 2399962.9877544576, 495316.4572133671 2399451.8471376477, 495435.46589040966 2398883.3393223714, 495745.7265574209 2398683.6170846755, 496037.7089727396 2398495.6708943206, 496410.4864524744 2398251.0205588853, 496772.73590395617 2398015.589810346) | line | [10 empty] | 6 | 2 |  |  | 1203847737 | 5902 | (494406.21554775746, 2401791.1415548692) | (496772.73590395617, 2398015.589810346) | 1 | FALSE | FALSE | FALSE | FALSE | [6 empty] | 1203847737 | 494393.6919 | 2401734.2095 | 5902 | 496772.7359 | 2398015.5898
LINEVN3725b | VN | 1263839743 | 1203847737.0 | 5902.0 | 220 | 5.6754 | 490-AL1/64-ST1A 220.0 | 365.8091 | 0.96 |  |  |  |  | 50 | LINESTRING (494393.6919414693 2401734.209466121, 494391.90645433636 2401685.7976716496, 494627.7291518875 2401584.2986785546, 494677.7604322484 2401506.383816821, 494763.09171329584 2401240.4859461356, 494821.5264964185 2401077.4984982596, 494928.59622824664 2400691.493449322, 495013.69830952986 2400525.797746357, 495203.96654184425 2399962.9877544576, 495316.4572133671 2399451.8471376477, 495435.46589040966 2398883.3393223714, 495745.7265574209 2398683.6170846755, 496037.7089727396 2398495.6708943206, 496410.4864524744 2398251.0205588853, 496772.73590395617 2398015.589810346) | line | [10 empty] | 6 | 2 |  |  | 1203847737 | 5902 | (494406.21554775746, 2401791.1415548692) | (496772.73590395617, 2398015.589810346) | 1 | FALSE | FALSE | FALSE | FALSE | [6 empty] | 1203847737 | 494393.6919 | 2401734.2095 | 5902 | 496772.7359 | 2398015.5898
LINEVN3727a | VN | 1263839747 | 5905.0 | 1203847737.0 | 220 | 16.3008 | 490-AL1/64-ST1A 220.0 | 365.8091 | 0.96 |  |  |  |  | 50 | LINESTRING (487348.0587642329 2412463.6854825066, 487486.8159818291 2412298.7567489184, 487837.0220286773 2411863.6979133496, 488598.5723978031 2410911.776366274, 488982.21953369956 2410421.4112792485, 489358.68388875725 2409944.2761870455, 490077.5977661225 2409007.65346973, 490278.59605370346 2408743.151825164, 490430.9183985162 2408545.5677636852, 490665.803429409 2408240.9061307902, 490997.1936607764 2407805.399193969, 491085.28995856206 2406903.117169058, 491142.77137062786 2406300.505226698, 491343.95924974344 2406023.0237198686, 492171.1625519687 2404882.166237543, 492410.2808177681 2404554.585225197, 493459.1284522287 2403828.2323165527, 493551.82982382085 2403764.043090783, 494284.43923599523 2402844.203698168, 494331.2371218406 2402616.9450552785, 494400.7539076642 2402320.4579135594, 494164.10487659473 2401851.9688846874, 494201.9179597729 2401685.9206765196, 494352.8238029498 2401688.6338041755, 494357.83653847495 2401737.9963247487) | line | [10 empty] | 6 | 2 |  |  | 5905 | 1203847737 | (487348.0587642329, 2412463.6854825066) | (494406.21554775746, 2401791.1415548692) | 1 | FALSE | FALSE | FALSE | FALSE | [6 empty] | 5905 | 487348.0588 | 2412463.6855 | 1203847737 | 494357.8365 | 2401737.9963
LINEVN3727b | VN | 1263839747 | 5905.0 | 1203847737.0 | 220 | 16.3008 | 490-AL1/64-ST1A 220.0 | 365.8091 | 0.96 |  |  |  |  | 50 | LINESTRING (487348.0587642329 2412463.6854825066, 487486.8159818291 2412298.7567489184, 487837.0220286773 2411863.6979133496, 488598.5723978031 2410911.776366274, 488982.21953369956 2410421.4112792485, 489358.68388875725 2409944.2761870455, 490077.5977661225 2409007.65346973, 490278.59605370346 2408743.151825164, 490430.9183985162 2408545.5677636852, 490665.803429409 2408240.9061307902, 490997.1936607764 2407805.399193969, 491085.28995856206 2406903.117169058, 491142.77137062786 2406300.505226698, 491343.95924974344 2406023.0237198686, 492171.1625519687 2404882.166237543, 492410.2808177681 2404554.585225197, 493459.1284522287 2403828.2323165527, 493551.82982382085 2403764.043090783, 494284.43923599523 2402844.203698168, 494331.2371218406 2402616.9450552785, 494400.7539076642 2402320.4579135594, 494164.10487659473 2401851.9688846874, 494201.9179597729 2401685.9206765196, 494352.8238029498 2401688.6338041755, 494357.83653847495 2401737.9963247487) | line | [10 empty] | 6 | 2 |  |  | 5905 | 1203847737 | (487348.0587642329, 2412463.6854825066) | (494406.21554775746, 2401791.1415548692) | 1 | FALSE | FALSE | FALSE | FALSE | [6 empty] | 5905 | 487348.0588 | 2412463.6855 | 1203847737 | 494357.8365 | 2401737.9963
LINEVN3730a | VN | 1263839750 | 5911.0 | 5912.0 | 220 | 46.8072 | 490-AL1/64-ST1A 220.0 | 365.8091 | 0.96 |  |  |  |  | 50 | LINESTRING (465458.6167794979 2444297.368711125, 465458.06175471836 2444044.987347199, 465440.50215715426 2443480.688087041, 465429.17366760946 2442987.33826279, 465420.4145641505 2442653.9398270096, 465407.9107203926 2441997.149642842, 465389.3055165198 2441216.8223894713, 465379.36805029726 2440596.9755197405, 465370.8996012716 2440016.575310162, 465358.8456811373 2439382.3775864714, 465351.27826079517 2439089.7666086364, 465345.21748755156 2438534.765083145, 465342.9557737605 2438322.8899984476, 465525.5525660038 2437911.5027747443, 465670.7009049611 2437585.651025875, 466036.64430249436 2437473.1289823586, 466584.1551470076 2437294.591231563, 466862.55180887313 2437074.397750816, 467489.1560490226 2436581.5817555003, 467850.90021759144 2436295.175965745, 468209.6219194148 2436013.1791660166, 468574.55231690407 2435712.3282751585, 468957.3402566119 2435405.938710521, 469267.1662002792 2435158.4538210193, 469639.32291936397 2434853.8730931925, 469887.82713429275 2434663.213193107, 470442.31660580524 2434218.1966489875, 470693.0340140795 2434013.776162409, 470934.2295284217 2433825.3273871164, 471268.02941327036 2433553.321673448, 471626.5833537479 2433264.609224965, 471942.16818616993 2433010.2502652644, 472090.7608489707 2432891.0755706187, 472477.07834101055 2432304.7516145357, 472838.41284959065 2431754.8082647193, 473208.07356346096 2431193.270780979, 473528.7207192388 2430704.0699291746, 473702.72824542853 2430439.3486360027, 474046.48548858735 2429921.740564553, 474265.66924239224 2429587.5512825404, 474496.0630613788 2429239.710599944, 474723.41952982073 2428890.782581739, 474908.9049265875 2428683.1603715494, 475053.20616152545 2428519.791361313, 475306.5832357437 2428236.335453479, 475606.96073019016 2427899.6707593235, 475891.3230261738 2427581.609577869, 476181.3490617605 2427252.5319407396, 476449.15355358564 2426776.5681392318, 476679.5504729191 2426370.18624705, 477108.6035259973 2426000.001719462, 477335.0341801731 2425811.4435082786, 477706.1653963659 2425494.631803039, 477997.10876770486 2425168.9857367086, 478283.6457471008 2424852.1508055367, 478558.84674405114 2424544.8334457837, 478895.1877386849 2424174.913224594, 479894.2889986501 2423067.246362307, 480283.3041409741 2422611.719237273, 480594.6965489317 2422045.4344704556, 480790.1229700711 2421677.179313353, 480913.8419391937 2421456.799699668, 481051.10256110993 2421207.0733983545, 481256.9269932847 2420826.1275908197, 482472.91714768327 2418886.7123758374, 482674.3797264124 2418549.0025628037, 482822.65176397504 2418315.130850661, 483057.8648465415 2417940.885997, 483325.65243914 2417632.4237086503, 483598.23257033085 2417392.4306176733, 483769.3912726577 2417145.2403513645, 483911.2276361689 2416812.378703447, 484084.0309166688 2416411.1509247245, 484291.0028495013 2415924.874858341, 484627.6696721544 2415125.54958128, 485485.0453191501 2414165.046942877, 486257.42188925936 2413510.097532586) | line | [10 empty] | 6 | 2 |  |  | 5911 | 5912 | (465458.6167794979, 2444297.368711125) | (486257.42188925936, 2413510.097532586) | 1 | FALSE | FALSE | FALSE | FALSE | [6 empty] | 5911 | 465458.6168 | 2444297.3687 | 5912 | 486257.4219 | 2413510.0975
LINEVN3730b | VN | 1263839750 | 5911.0 | 5912.0 | 220 | 46.8072 | 490-AL1/64-ST1A 220.0 | 365.8091 | 0.96 |  |  |  |  | 50 | LINESTRING (465458.6167794979 2444297.368711125, 465458.06175471836 2444044.987347199, 465440.50215715426 2443480.688087041, 465429.17366760946 2442987.33826279, 465420.4145641505 2442653.9398270096, 465407.9107203926 2441997.149642842, 465389.3055165198 2441216.8223894713, 465379.36805029726 2440596.9755197405, 465370.8996012716 2440016.575310162, 465358.8456811373 2439382.3775864714, 465351.27826079517 2439089.7666086364, 465345.21748755156 2438534.765083145, 465342.9557737605 2438322.8899984476, 465525.5525660038 2437911.5027747443, 465670.7009049611 2437585.651025875, 466036.64430249436 2437473.1289823586, 466584.1551470076 2437294.591231563, 466862.55180887313 2437074.397750816, 467489.1560490226 2436581.5817555003, 467850.90021759144 2436295.175965745, 468209.6219194148 2436013.1791660166, 468574.55231690407 2435712.3282751585, 468957.3402566119 2435405.938710521, 469267.1662002792 2435158.4538210193, 469639.32291936397 2434853.8730931925, 469887.82713429275 2434663.213193107, 470442.31660580524 2434218.1966489875, 470693.0340140795 2434013.776162409, 470934.2295284217 2433825.3273871164, 471268.02941327036 2433553.321673448, 471626.5833537479 2433264.609224965, 471942.16818616993 2433010.2502652644, 472090.7608489707 2432891.0755706187, 472477.07834101055 2432304.7516145357, 472838.41284959065 2431754.8082647193, 473208.07356346096 2431193.270780979, 473528.7207192388 2430704.0699291746, 473702.72824542853 2430439.3486360027, 474046.48548858735 2429921.740564553, 474265.66924239224 2429587.5512825404, 474496.0630613788 2429239.710599944, 474723.41952982073 2428890.782581739, 474908.9049265875 2428683.1603715494, 475053.20616152545 2428519.791361313, 475306.5832357437 2428236.335453479, 475606.96073019016 2427899.6707593235, 475891.3230261738 2427581.609577869, 476181.3490617605 2427252.5319407396, 476449.15355358564 2426776.5681392318, 476679.5504729191 2426370.18624705, 477108.6035259973 2426000.001719462, 477335.0341801731 2425811.4435082786, 477706.1653963659 2425494.631803039, 477997.10876770486 2425168.9857367086, 478283.6457471008 2424852.1508055367, 478558.84674405114 2424544.8334457837, 478895.1877386849 2424174.913224594, 479894.2889986501 2423067.246362307, 480283.3041409741 2422611.719237273, 480594.6965489317 2422045.4344704556, 480790.1229700711 2421677.179313353, 480913.8419391937 2421456.799699668, 481051.10256110993 2421207.0733983545, 481256.9269932847 2420826.1275908197, 482472.91714768327 2418886.7123758374, 482674.3797264124 2418549.0025628037, 482822.65176397504 2418315.130850661, 483057.8648465415 2417940.885997, 483325.65243914 2417632.4237086503, 483598.23257033085 2417392.4306176733, 483769.3912726577 2417145.2403513645, 483911.2276361689 2416812.378703447, 484084.0309166688 2416411.1509247245, 484291.0028495013 2415924.874858341, 484627.6696721544 2415125.54958128, 485485.0453191501 2414165.046942877, 486257.42188925936 2413510.097532586) | line | [10 empty] | 6 | 2 |  |  | 5911 | 5912 | (465458.6167794979, 2444297.368711125) | (486257.42188925936, 2413510.097532586) | 1 | FALSE | FALSE | FALSE | FALSE | [6 empty] | 5911 | 465458.6168 | 2444297.3687 | 5912 | 486257.4219 | 2413510.0975
LINEVN3734 | VN | 1263839754 | 5918.0 | 1263839757.0 | 110 | 0.28543 | 490-AL1/64-ST1A 110.0 | 182.9046 | 0.96 |  |  |  |  | 50 | LINESTRING (452699.93670811947 2454940.7429010156, 452856.2259279162 2454964.7337202644, 452926.84366637195 2455001.768819331) | line | [10 empty] | 3 | 1 |  |  | 5918 | 1263839757 | (452699.93670811947, 2454940.7429010156) | (452935.36021114275, 2454996.1127517647) | 1 | FALSE | FALSE | FALSE | FALSE | 5918 |  | 452699.9367 | 2454940.7429 |  |  | 5918 | 452699.9367 | 2454940.7429 | 1263839757 | 452926.8437 | 2455001.7688
LINEVN3735 | VN | 1263839755 | 5918.0 | 5920.0 | 110 | 1.0618 | 490-AL1/64-ST1A 110.0 | 182.9046 | 0.96 |  |  |  |  | 50 | LINESTRING (452699.93670811947 2454940.7429010156, 453259.54357206216 2454802.576081703, 453486.7828735766 2454746.7846674933, 453556.37684365764 2454720.4654826857) | line | [10 empty] | 3 | 1 |  |  | 5918 | 5920 | (452699.93670811947, 2454940.7429010156) | (453556.37684365764, 2454720.4654826857) | 1 | FALSE | FALSE | FALSE | FALSE | 5918 |  | 452699.9367 | 2454940.7429 |  |  | 5918 | 452699.9367 | 2454940.7429 | 5920 | 453556.3768 | 2454720.4655
LINEVN3736 | VN | 1263839756 | 5921.0 | 5918.0 | 110 | 2.8841 | 490-AL1/64-ST1A 110.0 | 182.9046 | 0.96 |  |  |  |  | 50 | LINESTRING (450675.6835066142 2456166.378483456, 451240.00099665683 2455743.7315718974, 451538.86153972143 2455519.9113743957, 451957.0310804435 2455208.5596501254, 452112.5870777611 2455084.516369251, 452490.3950691305 2454994.4332042052, 452699.93670811947 2454940.7429010156) | line | [10 empty] | 3 | 1 |  |  | 5921 | 5918 | (450675.6835066142, 2456166.378483456) | (452699.93670811947, 2454940.7429010156) | 1 | FALSE | FALSE | FALSE | FALSE |  | 5918 |  |  | 452699.9367 | 2454940.7429 | 5921 | 450675.6835 | 2456166.3785 | 5918 | 452699.9367 | 2454940.7429
LINEVN3737a | VN | 1263839759 | 1263839745.0 | 5923.0 | 220 | 78.8302 | 490-AL1/64-ST1A 220.0 | 365.8091 | 0.96 |  |  |  |  | 50 | LINESTRING (412947.3275018568 2465183.966149757, 413022.7563398154 2465231.3454485256, 413163.50562613533 2465150.610339176, 413522.9476829754 2465364.133982624, 413680.5898794428 2465613.267630283, 414095.2081670815 2465740.6486006295, 414723.3877904456 2465711.3655578573, 414971.8904018784 2465680.337260928, 415435.8217453181 2465628.214162357, 415886.1968339955 2465575.779781881, 416130.5767695629 2465545.611642346, 416639.96323344565 2465366.084268989, 417446.3818548385 2465076.8848644323, 417677.9389990533 2464998.7321552997, 417864.64499992953 2464928.7790269586, 418568.2346053786 2464678.2303192173, 419167.88753201225 2465080.89840839, 419647.7295816128 2465405.476980599, 420064.4690951671 2465684.785403538, 420399.9444987009 2465583.202607774, 420919.33723899163 2465434.5404418027, 421442.85681787366 2465279.133532857, 421536.3900160431 2465251.196950554, 422120.2351686328 2465084.7934908234, 422286.40135791444 2465187.2675323132, 422612.1783104921 2465380.4195734374, 423173.814838751 2465722.420389129, 423596.032095936 2465980.904953798, 423970.13210046827 2466204.2008897355, 424410.8930419361 2466474.981259988, 424625.2214636147 2466601.953418552, 424980.66072620114 2467001.0206524003, 425329.39583718765 2467389.135360306, 425541.61435301485 2467628.1904114843, 425964.35589374474 2468100.4165651454, 426295.8301793813 2468470.88900683, 426730.3509196808 2468406.2003035615, 427030.13731153973 2468359.4693522993, 427625.5938954383 2468265.7674078145, 428090.2123055835 2468197.1467778394, 428390.29432402406 2468150.42989946, 428989.1478243408 2468057.661743685, 429561.2218867159 2467968.049250526, 430491.72987791523 2467826.3835204295, 431335.4358806276 2467262.9671888724, 431648.2746934964 2467049.934593758, 431770.23959033587 2466936.919018671, 432018.0198210587 2466706.866858811, 432363.6335540679 2466384.5142613216, 432745.01393208245 2466025.8836059826, 432892.6541393805 2465888.8447844586, 433110.4716458441 2465685.4414833696, 433437.00225168065 2465382.679200101, 433676.2959779776 2465158.4478903324, 433985.36504519754 2464869.908367163, 434091.1971787251 2464773.1646046033, 434234.77395936096 2464680.6567258495, 434504.2925054208 2464509.6006865744, 434936.9534319557 2464233.3248765892, 435458.80708145275 2463902.5610404396, 435829.75940368575 2463664.0599667393, 436052.175598908 2463519.992475794, 436332.3452677054 2463341.354109025, 436811.6458730125 2463033.7368093748, 437700.02227871306 2462740.0129262125, 438178.191342704 2462585.192681483, 438780.54166199063 2462385.122547364, 439305.22172326845 2462212.166847878, 439601.6646745788 2462117.5879149223, 439679.29002802615 2461183.029908177, 439691.4665396618 2461043.794603946, 439726.37747789035 2460636.146292067, 439827.50495391525 2459410.239446401, 439896.2733837321 2458570.6410833653, 439911.42712186446 2458379.0252621244, 440504.2782045053 2457487.7649382316, 440772.8262565102 2457083.5279234354, 441140.3618703889 2456530.3487012703, 441820.91727483604 2455505.792645814, 442239.8271633232 2455408.8535963856, 442592.868693278 2455327.1446280326, 443069.11123734753 2455216.413308613, 443350.739203295 2455149.549291804, 444398.6831645367 2454899.07221114, 445159.9003214222 2455150.103570093, 445763.1656542398 2455347.3019657317, 446643.48401227756 2455634.819358484, 447248.5093193493 2455830.5407122383, 447520.62964652886 2455853.135586679, 448229.45266600436 2455909.7813470885, 448539.1351768992 2455937.1510379384, 448779.47215921985 2455956.142115984, 449062.7099715547 2455966.396108515, 449924.38824486086 2456042.5234688725, 450122.03858921654 2456054.9086754182, 450370.41826134885 2456079.477381185, 450659.56606028107 2456095.519633067, 450800.3374278379 2455982.7890305575, 451141.38349757495 2455725.2550982563, 451472.6313351922 2455472.153845319, 452013.08384446986 2455050.462639229, 452497.14403634967 2454895.1770669133, 452652.7820740403 2454843.443282063, 453377.67772104347 2454596.6016265433, 453865.32383062434 2454477.223666709, 454355.1778147227 2454356.06143083, 454682.28232829785 2454264.1211776542, 454759.7868736594 2454198.6106771724, 455199.9380504106 2453803.944845264, 455577.5178226179 2453471.7336474, 455704.1618308561 2453376.9434567066, 456217.3238406336 2453017.555488495, 456405.517049244 2452876.8170609986, 456827.66529931704 2452594.8003060706, 457247.59127136855 2452301.4001932787, 457524.68799521175 2452052.6419799975, 457954.4955142615 2451670.139461487, 458269.9828986799 2451395.8551876443, 458453.3512831733 2451229.3863656293, 458586.2807033204 2451111.95637539, 458950.19133150496 2450787.780729466, 459241.9677951597 2450525.245935608, 459519.13502175175 2450279.4024657607, 459729.38978714496 2450092.8337394716, 459994.00203310535 2449854.713272591, 460195.0306688476 2449676.8417195133, 460439.81225423055 2449461.0504612937, 460681.2537362337 2449238.807256528, 460785.57408111804 2449147.381227925, 460955.3364605122 2448850.1078967853, 461062.8763893797 2448662.430564317, 461300.1489926587 2448250.8499942846, 461484.805413492 2447925.751974722, 461741.08791662817 2447705.1057777302, 462207.21017393324 2447321.707436609, 462593.40872070426 2446994.7443597782, 462812.61250849103 2446812.149367987, 463044.23381786386 2446614.408075796, 463188.20894231106 2446492.089439711, 463594.8915058297 2446152.5628154334, 464204.37865257525 2445639.9960925756, 464495.00920427445 2445400.7225729064, 464687.8612696829 2445230.999075219, 464946.99835887644 2445011.0540212644, 465304.89034138684 2444715.1169703477) | line | [10 empty] | 6 | 2 |  |  | 1263839745 | 5923 | (412895.8805246301, 2465207.4537100657) | (465304.89034138684, 2444715.1169703477) | 1 | FALSE | FALSE | FALSE | FALSE | [6 empty] | 1263839745 | 412947.3275 | 2465183.9661 | 5923 | 465304.8903 | 2444715.117
LINEVN3737b | VN | 1263839759 | 1263839745.0 | 5923.0 | 220 | 78.8302 | 490-AL1/64-ST1A 220.0 | 365.8091 | 0.96 |  |  |  |  | 50 | LINESTRING (412947.3275018568 2465183.966149757, 413022.7563398154 2465231.3454485256, 413163.50562613533 2465150.610339176, 413522.9476829754 2465364.133982624, 413680.5898794428 2465613.267630283, 414095.2081670815 2465740.6486006295, 414723.3877904456 2465711.3655578573, 414971.8904018784 2465680.337260928, 415435.8217453181 2465628.214162357, 415886.1968339955 2465575.779781881, 416130.5767695629 2465545.611642346, 416639.96323344565 2465366.084268989, 417446.3818548385 2465076.8848644323, 417677.9389990533 2464998.7321552997, 417864.64499992953 2464928.7790269586, 418568.2346053786 2464678.2303192173, 419167.88753201225 2465080.89840839, 419647.7295816128 2465405.476980599, 420064.4690951671 2465684.785403538, 420399.9444987009 2465583.202607774, 420919.33723899163 2465434.5404418027, 421442.85681787366 2465279.133532857, 421536.3900160431 2465251.196950554, 422120.2351686328 2465084.7934908234, 422286.40135791444 2465187.2675323132, 422612.1783104921 2465380.4195734374, 423173.814838751 2465722.420389129, 423596.032095936 2465980.904953798, 423970.13210046827 2466204.2008897355, 424410.8930419361 2466474.981259988, 424625.2214636147 2466601.953418552, 424980.66072620114 2467001.0206524003, 425329.39583718765 2467389.135360306, 425541.61435301485 2467628.1904114843, 425964.35589374474 2468100.4165651454, 426295.8301793813 2468470.88900683, 426730.3509196808 2468406.2003035615, 427030.13731153973 2468359.4693522993, 427625.5938954383 2468265.7674078145, 428090.2123055835 2468197.1467778394, 428390.29432402406 2468150.42989946, 428989.1478243408 2468057.661743685, 429561.2218867159 2467968.049250526, 430491.72987791523 2467826.3835204295, 431335.4358806276 2467262.9671888724, 431648.2746934964 2467049.934593758, 431770.23959033587 2466936.919018671, 432018.0198210587 2466706.866858811, 432363.6335540679 2466384.5142613216, 432745.01393208245 2466025.8836059826, 432892.6541393805 2465888.8447844586, 433110.4716458441 2465685.4414833696, 433437.00225168065 2465382.679200101, 433676.2959779776 2465158.4478903324, 433985.36504519754 2464869.908367163, 434091.1971787251 2464773.1646046033, 434234.77395936096 2464680.6567258495, 434504.2925054208 2464509.6006865744, 434936.9534319557 2464233.3248765892, 435458.80708145275 2463902.5610404396, 435829.75940368575 2463664.0599667393, 436052.175598908 2463519.992475794, 436332.3452677054 2463341.354109025, 436811.6458730125 2463033.7368093748, 437700.02227871306 2462740.0129262125, 438178.191342704 2462585.192681483, 438780.54166199063 2462385.122547364, 439305.22172326845 2462212.166847878, 439601.6646745788 2462117.5879149223, 439679.29002802615 2461183.029908177, 439691.4665396618 2461043.794603946, 439726.37747789035 2460636.146292067, 439827.50495391525 2459410.239446401, 439896.2733837321 2458570.6410833653, 439911.42712186446 2458379.0252621244, 440504.2782045053 2457487.7649382316, 440772.8262565102 2457083.5279234354, 441140.3618703889 2456530.3487012703, 441820.91727483604 2455505.792645814, 442239.8271633232 2455408.8535963856, 442592.868693278 2455327.1446280326, 443069.11123734753 2455216.413308613, 443350.739203295 2455149.549291804, 444398.6831645367 2454899.07221114, 445159.9003214222 2455150.103570093, 445763.1656542398 2455347.3019657317, 446643.48401227756 2455634.819358484, 447248.5093193493 2455830.5407122383, 447520.62964652886 2455853.135586679, 448229.45266600436 2455909.7813470885, 448539.1351768992 2455937.1510379384, 448779.47215921985 2455956.142115984, 449062.7099715547 2455966.396108515, 449924.38824486086 2456042.5234688725, 450122.03858921654 2456054.9086754182, 450370.41826134885 2456079.477381185, 450659.56606028107 2456095.519633067, 450800.3374278379 2455982.7890305575, 451141.38349757495 2455725.2550982563, 451472.6313351922 2455472.153845319, 452013.08384446986 2455050.462639229, 452497.14403634967 2454895.1770669133, 452652.7820740403 2454843.443282063, 453377.67772104347 2454596.6016265433, 453865.32383062434 2454477.223666709, 454355.1778147227 2454356.06143083, 454682.28232829785 2454264.1211776542, 454759.7868736594 2454198.6106771724, 455199.9380504106 2453803.944845264, 455577.5178226179 2453471.7336474, 455704.1618308561 2453376.9434567066, 456217.3238406336 2453017.555488495, 456405.517049244 2452876.8170609986, 456827.66529931704 2452594.8003060706, 457247.59127136855 2452301.4001932787, 457524.68799521175 2452052.6419799975, 457954.4955142615 2451670.139461487, 458269.9828986799 2451395.8551876443, 458453.3512831733 2451229.3863656293, 458586.2807033204 2451111.95637539, 458950.19133150496 2450787.780729466, 459241.9677951597 2450525.245935608, 459519.13502175175 2450279.4024657607, 459729.38978714496 2450092.8337394716, 459994.00203310535 2449854.713272591, 460195.0306688476 2449676.8417195133, 460439.81225423055 2449461.0504612937, 460681.2537362337 2449238.807256528, 460785.57408111804 2449147.381227925, 460955.3364605122 2448850.1078967853, 461062.8763893797 2448662.430564317, 461300.1489926587 2448250.8499942846, 461484.805413492 2447925.751974722, 461741.08791662817 2447705.1057777302, 462207.21017393324 2447321.707436609, 462593.40872070426 2446994.7443597782, 462812.61250849103 2446812.149367987, 463044.23381786386 2446614.408075796, 463188.20894231106 2446492.089439711, 463594.8915058297 2446152.5628154334, 464204.37865257525 2445639.9960925756, 464495.00920427445 2445400.7225729064, 464687.8612696829 2445230.999075219, 464946.99835887644 2445011.0540212644, 465304.89034138684 2444715.1169703477) | line | [10 empty] | 6 | 2 |  |  | 1263839745 | 5923 | (412895.8805246301, 2465207.4537100657) | (465304.89034138684, 2444715.1169703477) | 1 | FALSE | FALSE | FALSE | FALSE | [6 empty] | 1263839745 | 412947.3275 | 2465183.9661 | 5923 | 465304.8903 | 2444715.117
LINEVN3738a | VN | 1263839760 | 1263839761.0 | 5925.0 | 110 | 18.2022 | 490-AL1/64-ST1A 110.0 | 182.9046 | 0.96 |  |  |  |  | 50 | LINESTRING (403423.34488630365 2475906.261814938, 403386.17682086275 2475904.268470485, 403332.20922106894 2475889.4606672795, 403057.3227252416 2475757.5234348853, 403147.909996219 2475276.491814458, 403231.9107000426 2474798.2035946827, 403400.2558003756 2473844.3733341848, 403565.3398151205 2473617.317256824, 403631.84770895774 2473253.0580637865, 404186.7018211549 2471821.1972975414, 404511.2681889955 2471420.568601036, 404656.2593341752 2471236.6370309265, 404919.58767749736 2470905.52979361, 405069.78023048653 2470720.098364846, 405209.8597898454 2470535.826311527, 405668.5075608695 2469954.8546035225, 405768.92188964697 2469832.2815202326, 405903.1620759228 2469281.575578544, 406064.20230027684 2469165.10273476, 406243.0130137183 2469040.2769234003, 406465.8233821746 2468880.582130999, 406901.7986502842 2468563.3196839234, 406984.32729065267 2468503.9086192464, 407151.3222901338 2468386.7147360262, 407391.3302009192 2468212.916233033, 407895.31592088426 2467734.148967437, 407995.3189044643 2467639.336700162, 408400.9781067119 2467253.1866972065, 408587.25452273653 2467073.8022125317, 408833.4311171052 2466839.126729834, 408989.2199353649 2466690.414023825, 409088.1035670367 2466590.3907995815, 409648.2365632476 2466032.193662911, 409743.0297084813 2465939.4719663146, 410369.8226977658 2465479.652350366, 410800.2147164937 2465170.0232155756, 411463.02713573916 2464813.8829403226, 411830.15821232635 2464844.0793749588) | line | [10 empty] | 6 | 2 |  |  | 1263839761 | 5925 | (403478.1001242168, 2475967.6465755133) | (411830.15821232635, 2464844.0793749588) | 1 | FALSE | FALSE | FALSE | FALSE | [6 empty] | 1263839761 | 403423.3449 | 2475906.2618 | 5925 | 411830.1582 | 2464844.0794
LINEVN3738b | VN | 1263839760 | 1263839761.0 | 5925.0 | 110 | 18.2022 | 490-AL1/64-ST1A 110.0 | 182.9046 | 0.96 |  |  |  |  | 50 | LINESTRING (403423.34488630365 2475906.261814938, 403386.17682086275 2475904.268470485, 403332.20922106894 2475889.4606672795, 403057.3227252416 2475757.5234348853, 403147.909996219 2475276.491814458, 403231.9107000426 2474798.2035946827, 403400.2558003756 2473844.3733341848, 403565.3398151205 2473617.317256824, 403631.84770895774 2473253.0580637865, 404186.7018211549 2471821.1972975414, 404511.2681889955 2471420.568601036, 404656.2593341752 2471236.6370309265, 404919.58767749736 2470905.52979361, 405069.78023048653 2470720.098364846, 405209.8597898454 2470535.826311527, 405668.5075608695 2469954.8546035225, 405768.92188964697 2469832.2815202326, 405903.1620759228 2469281.575578544, 406064.20230027684 2469165.10273476, 406243.0130137183 2469040.2769234003, 406465.8233821746 2468880.582130999, 406901.7986502842 2468563.3196839234, 406984.32729065267 2468503.9086192464, 407151.3222901338 2468386.7147360262, 407391.3302009192 2468212.916233033, 407895.31592088426 2467734.148967437, 407995.3189044643 2467639.336700162, 408400.9781067119 2467253.1866972065, 408587.25452273653 2467073.8022125317, 408833.4311171052 2466839.126729834, 408989.2199353649 2466690.414023825, 409088.1035670367 2466590.3907995815, 409648.2365632476 2466032.193662911, 409743.0297084813 2465939.4719663146, 410369.8226977658 2465479.652350366, 410800.2147164937 2465170.0232155756, 411463.02713573916 2464813.8829403226, 411830.15821232635 2464844.0793749588) | line | [10 empty] | 6 | 2 |  |  | 1263839761 | 5925 | (403478.1001242168, 2475967.6465755133) | (411830.15821232635, 2464844.0793749588) | 1 | FALSE | FALSE | FALSE | FALSE | [6 empty] | 1263839761 | 403423.3449 | 2475906.2618 | 5925 | 411830.1582 | 2464844.0794
LINEVN3739 | VN | 1264340930 | 5926.0 | 5927.0 | 110 | 5.689 | 490-AL1/64-ST1A 110.0 | 182.9046 | 0.96 |  |  |  |  | 50 | LINESTRING (498311.3743469358 2521079.629777487, 498658.2841029113 2521159.8503937568, 499264.2155505155 2521252.6836238084, 499761.3388415382 2521318.6983730164, 500136.04898436257 2521362.9869446303, 500435.9694639368 2521398.69235653, 500635.7299587033 2521445.679188904, 501310.34996234276 2521530.007101446, 501500.6721119305 2521495.1219833773, 501606.73096757 2521787.1735729664, 501435.26680484094 2522238.623067101, 501515.39306197606 2522691.4150717575, 501523.7411032537 2522950.1482663318) | line | [10 empty] | 3 | 1 |  |  | 5926 | 5927 | (498311.3743469358, 2521079.629777487) | (501523.7411032537, 2522950.1482663318) | 1 | FALSE | FALSE | FALSE | FALSE | [6 empty] | 5926 | 498311.3743 | 2521079.6298 | 5927 | 501523.7411 | 2522950.1483
LINEVN3740a | VN | 1264340933 | 1240377514.0 | 5931.0 | 110 | 0.6468 | 490-AL1/64-ST1A 110.0 | 182.9046 | 0.96 |  |  |  |  | 50 | LINESTRING (497751.10444725346 2522246.2382024084, 497736.24901159963 2522209.732527867, 497675.8996610947 2522109.4944208246, 497656.0405734576 2521971.6686186236, 497588.5153096089 2521737.8871470178) | line | [10 empty] | 6 | 2 |  |  | 1240377514 | 5931 | (497754.57630107424, 2522285.5752440267) | (497588.5153096089, 2521737.8871470178) | 1 | FALSE | FALSE | FALSE | FALSE | [6 empty] | 1240377514 | 497751.1044 | 2522246.2382 | 5931 | 497588.5153 | 2521737.8871
LINEVN3740b | VN | 1264340933 | 1240377514.0 | 5931.0 | 110 | 0.6468 | 490-AL1/64-ST1A 110.0 | 182.9046 | 0.96 |  |  |  |  | 50 | LINESTRING (497751.10444725346 2522246.2382024084, 497736.24901159963 2522209.732527867, 497675.8996610947 2522109.4944208246, 497656.0405734576 2521971.6686186236, 497588.5153096089 2521737.8871470178) | line | [10 empty] | 6 | 2 |  |  | 1240377514 | 5931 | (497754.57630107424, 2522285.5752440267) | (497588.5153096089, 2521737.8871470178) | 1 | FALSE | FALSE | FALSE | FALSE | [6 empty] | 1240377514 | 497751.1044 | 2522246.2382 | 5931 | 497588.5153 | 2521737.8871
LINEVN3746 | VN | 1264340939 | 853273538.0 | 5942.0 | 110 | 2.8421 | 490-AL1/64-ST1A 110.0 | 182.9046 | 0.96 |  |  |  |  | 50 | LINESTRING (501604.0072668853 2523280.819996828, 501615.07245794684 2523253.9771083067, 501641.5550473229 2523001.2915673275, 501803.301110072 2522525.8548017433, 501997.45892121445 2521956.0550399143, 502406.83976166765 2521064.4283729545) | line | [10 empty] | 3 | 1 |  |  | 853273538 | 5942 | (501573.61375387304, 2523310.858103747) | (502406.83976166765, 2521064.4283729545) | 1 | FALSE | FALSE | FALSE | FALSE | [6 empty] | 853273538 | 501604.0073 | 2523280.82 | 5942 | 502406.8398 | 2521064.4284
LINEVN3747 | VN | 1264340940 | 853273538.0 | 5944.0 | 110 | 7.0348 | 490-AL1/64-ST1A 110.0 | 182.9046 | 0.96 |  |  |  |  | 50 | LINESTRING (501643.8212692129 2523300.9490067754, 501658.2620808301 2523279.619234499, 501684.0692264051 2523016.328900342, 501956.3412185325 2522630.8146048468, 502121.71085266565 2522394.7753232135, 502298.28500247526 2522140.2199828774, 502441.6262661591 2521933.5599735617, 502750.69942391233 2521490.6035481547, 502878.0993161602 2521308.0215014424, 503226.70408149855 2520808.42794003, 503497.15389132296 2520788.695242208, 504023.3271756878 2520749.904571782, 504608.0901403068 2520704.297675196, 504979.0376042517 2520677.172318467, 505260.8953854234 2520656.4674450466, 506097.22626235615 2520593.229255533) | line | [10 empty] | 3 | 1 |  |  | 853273538 | 5944 | (501573.61375387304, 2523310.858103747) | (506097.22626235615, 2520593.229255533) | 1 | FALSE | FALSE | FALSE | FALSE | [6 empty] | 853273538 | 501643.8213 | 2523300.949 | 5944 | 506097.2263 | 2520593.2293
LINEVN3748 | VN | 1264340941 | 5945.0 | 5946.0 | 110 | 7.4484 | 490-AL1/64-ST1A 110.0 | 182.9046 | 0.96 |  |  |  |  | 50 | LINESTRING (500775.16862954485 2529395.5326445806, 500918.9860361389 2529167.226241503, 501190.4556557335 2528853.626992204, 501272.8910598054 2528718.748364267, 501412.01441403996 2528484.07022934, 501490.6781015416 2528355.159102646, 501892.7114119671 2527420.693661495, 501788.86644607474 2527006.6717677424, 501966.10280964285 2526489.7580679324, 501921.6147090871 2526181.4375275183, 501886.155560057 2525940.7323822007, 501847.86639398016 2525675.8728524526, 501805.5259606332 2525386.194651508, 501801.9106235817 2525158.0911168414, 501798.0405006052 2524914.4346304974, 501581.1808359068 2524499.2068333076, 501561.5508591865 2524205.6355487593, 501541.0468161143 2523922.646955932, 501530.15027821914 2523606.3617274817) | line | [10 empty] | 3 | 1 |  |  | 5945 | 5946 | (500775.16862954485, 2529395.5326445806) | (501530.15027821914, 2523606.3617274817) | 1 | FALSE | FALSE | FALSE | FALSE | [6 empty] | 5945 | 500775.1686 | 2529395.5326 | 5946 | 501530.1503 | 2523606.3617
LINEVN3749 | VN | 1264340942 | 5947.0 | 853273538.0 | 110 | 17.8199 | 490-AL1/64-ST1A 110.0 | 182.9046 | 0.96 |  |  |  |  | 50 | LINESTRING (502391.8246366584 2536631.0930758645, 502138.37553546875 2536260.9998799125, 501768.5586750207 2535718.7272575283, 501482.8459596515 2535300.620653899, 501196.98385170544 2534885.5860119844, 501018.47772509407 2534336.4525459614, 500912.45608853176 2534019.5490641464, 500584.6434226714 2533573.4068317204, 500164.2695841565 2533001.295886776, 500102.09221193544 2532915.061299664, 499969.9103833669 2532734.423394169, 499800.0967689202 2532495.703722379, 500018.28667302703 2531802.089134026, 500104.9322833291 2531534.886127482, 500236.45526373794 2531129.300565316, 500387.8134840273 2530658.526721422, 500526.574238208 2530209.794178011, 500593.8289632048 2529994.0462253336, 500654.12927299977 2529818.725225533, 500813.4732501764 2529546.305255616, 500900.7645580225 2529396.8790497514, 501218.5108560878 2528863.2820805013, 501444.3899965066 2528482.5899352147, 501558.4108475474 2528293.4519038075, 501684.5528514581 2528078.678510774, 501782.2865406487 2527908.7354343547, 501937.2084076369 2527635.4860473806, 501863.07019991847 2527109.042831036, 501852.1624868308 2526958.2380951354, 502077.2691152276 2526623.8055456183, 502031.6944197187 2526328.236841682, 501985.9771721785 2526167.221198848, 502212.85236648266 2525837.064107231, 502250.8319465448 2525446.8943331167, 502143.9793415089 2525232.3361413833, 502062.9146892856 2524975.3740787446, 501974.83267197415 2524688.7557909247, 501913.32242250774 2524493.378171738, 501853.1547713141 2524298.2666844535, 501709.07709227374 2523842.9518842683, 501640.67704847234 2523623.1439140183, 501570.14127084304 2523396.472861815, 501605.214207806 2523318.25790803) | line | [10 empty] | 3 | 1 |  |  | 5947 | 853273538 | (502391.8246366584, 2536631.0930758645) | (501573.61375387304, 2523310.858103747) | 1 | FALSE | FALSE | FALSE | FALSE | [6 empty] | 5947 | 502391.8246 | 2536631.0931 | 853273538 | 501605.2142 | 2523318.2579
LINEVN3750 | VN | 1264340945 | 5951.0 | 1264340944.0 | 110 | 4.697 | 490-AL1/64-ST1A 110.0 | 182.9046 | 0.96 |  |  |  |  | 50 | LINESTRING (502658.84710600425 2537982.4397670347, 502720.70233066677 2538123.0828643716, 502775.69144323614 2538243.610953576, 503429.28324860684 2538505.8367229667, 503690.41624990123 2538610.9961790703, 503756.29023743176 2538825.1045801463, 503857.1978507338 2539131.4457421093, 504029.58951163647 2539789.4206698597, 504179.0580394163 2539925.920425375, 504563.64056797675 2540060.077902141, 504756.6357785792 2540226.8951188484, 504890.9955987562 2540392.0794685627, 505111.58716049674 2540647.901548588) | line | [10 empty] | 3 | 1 |  |  | 5951 | 1264340944 | (502658.84710600425, 2537982.4397670347) | (504887.1712985122, 2540647.450607259) | 1 | FALSE | FALSE | FALSE | FALSE |  | 1264340944 |  |  | 505111.5872 | 2540647.9015 | 5951 | 502658.8471 | 2537982.4398 | 1264340944 | 505111.5872 | 2540647.9015
LINEVN3751 | VN | 1264340948 | 5955.0 | 5956.0 | 110 | 0.46665 | 490-AL1/64-ST1A 110.0 | 182.9046 | 0.96 |  |  |  |  | 50 | LINESTRING (500131.1075069715 2530222.8590126927, 500196.6738719256 2530041.912731126, 500260.07757103967 2529856.007463618) | line | [10 empty] | 3 | 1 |  |  | 5955 | 5956 | (500131.1075069715, 2530222.8590126927) | (500260.07757103967, 2529856.007463618) | 1 | FALSE | FALSE | FALSE | FALSE | [6 empty] | 5955 | 500131.1075 | 2530222.859 | 5956 | 500260.0776 | 2529856.0075
LINEVN3752a | VN | 1264340949 | 864183645.0 | 5957.0 | 110 | 0.51828 | 490-AL1/64-ST1A 110.0 | 182.9046 | 0.96 |  |  |  |  | 50 | LINESTRING (499736.5406876408 2531217.294976556, 499826.5813634582 2531100.396423626, 499940.76709929097 2530839.989261773) | line | [10 empty] | 6 | 2 |  |  | 864183645 | 5957 | (499718.19910042774, 2531245.475438999) | (499940.76709929097, 2530839.989261773) | 1 | FALSE | FALSE | FALSE | FALSE | 864183645 |  | 499736.5407 | 2531217.295 |  |  | 864183645 | 499736.5407 | 2531217.295 | 5957 | 499940.7671 | 2530839.9893
LINEVN3752b | VN | 1264340949 | 864183645.0 | 5957.0 | 110 | 0.51828 | 490-AL1/64-ST1A 110.0 | 182.9046 | 0.96 |  |  |  |  | 50 | LINESTRING (499736.5406876408 2531217.294976556, 499826.5813634582 2531100.396423626, 499940.76709929097 2530839.989261773) | line | [10 empty] | 6 | 2 |  |  | 864183645 | 5957 | (499718.19910042774, 2531245.475438999) | (499940.76709929097, 2530839.989261773) | 1 | FALSE | FALSE | FALSE | FALSE | 864183645 |  | 499736.5407 | 2531217.295 |  |  | 864183645 | 499736.5407 | 2531217.295 | 5957 | 499940.7671 | 2530839.9893
LINEVN3753 | VN | 1264340950 | 5958.0 | 5959.0 | 110 | 3.9945 | 490-AL1/64-ST1A 110.0 | 182.9046 | 0.96 |  |  |  |  | 50 | LINESTRING (499608.4027363677 2531489.294250293, 499575.63073114946 2531747.4765764093, 499545.1561380198 2531970.777958756, 499520.75281392114 2532159.353214216, 499630.41800400114 2532538.624662723, 499855.3986164371 2532845.996933291, 499937.0020534266 2533105.2298454302, 499993.108558735 2533282.2475435794, 500274.4491545143 2533757.788445031, 500390.29261177016 2533950.893448691, 500567.48029638664 2534568.010250185) | line | [10 empty] | 3 | 1 |  |  | 5958 | 5959 | (499608.4027363677, 2531489.294250293) | (500567.48029638664, 2534568.010250185) | 1 | FALSE | FALSE | FALSE | FALSE | [6 empty] | 5958 | 499608.4027 | 2531489.2943 | 5959 | 500567.4803 | 2534568.0103
LINEVN3754 | VN | 1264568796 | 5960.0 | 5961.0 | 110 | 25.3482 | 490-AL1/64-ST1A 110.0 | 182.9046 | 0.96 |  |  |  |  | 50 | LINESTRING (507331.64530803263 2434713.7009920045, 507686.2120508727 2434176.0562502053, 507968.8775848661 2433729.4226290192, 508165.4057882425 2433417.1445617676, 508398.5373004141 2433057.868986828, 508630.71781799494 2432701.5628238027, 509140.1004408559 2431928.3200258324, 509273.1321304561 2431201.8327704887, 509293.4695117709 2431077.6994010466, 509351.5824445002 2430723.0850455714, 509448.2672092629 2430126.855854036, 509478.66821044806 2429959.3179145916, 509604.33210264373 2429329.691522084, 509653.7143523168 2429074.834592572, 510162.2464308176 2428695.025416916, 510285.47140785307 2428602.106992023, 510697.7328218132 2428464.7649792754, 511079.20940432727 2427771.050969906, 511600.6482329664 2427016.660003533, 513080.8084373916 2425987.2546386663, 513799.7198685449 2425138.940961977, 514238.52470475587 2424604.9515313394, 514505.19435920205 2424285.0472378186, 514511.35880724696 2423880.232645486, 514476.3470757804 2423212.813249121, 514425.71109669085 2422617.823595363, 514421.10232625954 2422267.9771758057, 514406.23977061704 2421083.756424797, 514669.5714203688 2420586.63518819, 514804.24346967146 2420333.4690489075, 515265.65333524096 2419454.3383224737, 515783.6242640807 2418484.2062539556, 516487.9945096283 2417317.918432783, 516710.9483932285 2416939.754053239) | line | [10 empty] | 3 | 1 |  |  | 5960 | 5961 | (507331.64530803263, 2434713.7009920045) | (516710.9483932285, 2416939.754053239) | 1 | FALSE | FALSE | FALSE | FALSE |  | 5961 |  |  | 516710.9484 | 2416939.7541 | 5960 | 507331.6453 | 2434713.701 | 5961 | 516710.9484 | 2416939.7541
LINEVN3755 | VN | 1264568797 | 5962.0 | 5963.0 | 110 | 18.0264 | 490-AL1/64-ST1A 110.0 | 182.9046 | 0.96 |  |  |  |  | 50 | LINESTRING (585080.920337369 2450018.987228406, 585060.7299074058 2449988.501624484, 584795.6117877983 2449597.0369143374, 585277.2359606134 2448805.193289365, 585454.360402858 2448521.162000099, 585725.558063578 2448082.4458820564, 586362.6804417189 2447279.8051386373, 586755.2260185309 2446841.6412363793, 587025.9980163467 2446561.9414822916, 587733.9432662943 2445826.2097479985, 588249.1346542286 2445285.9377465914, 588928.0229408363 2444914.2960850946, 589305.5797645663 2444711.333683823, 590197.2238211413 2444230.001346318, 590436.0095804207 2442924.9338797713, 590569.3497836719 2442415.528718993, 590596.4103812649 2442204.512996142, 590671.2740555463 2442134.550334151, 590703.4762478245 2442103.8617996573, 590791.4401421361 2441754.0366462623, 590938.8273594078 2441404.356186184, 590335.0711654047 2440262.7266263594, 589984.1600623534 2439818.1717535118, 590031.0165771691 2438793.5603163894, 589995.5174414241 2438421.561896589, 589689.991167168 2437977.320195267) | line | [10 empty] | 3 | 1 |  |  | 5962 | 5963 | (585080.920337369, 2450018.987228406) | (589689.991167168, 2437977.320195267) | 1 | FALSE | FALSE | FALSE | FALSE | 5962 |  | 585080.9203 | 2450018.9872 |  |  | 5962 | 585080.9203 | 2450018.9872 | 5963 | 589689.9912 | 2437977.3202
LINEVN3756 | VN | 1264568799 | 5962.0 | 1264568798.0 | 110 | 38.824 | 490-AL1/64-ST1A 110.0 | 182.9046 | 0.96 |  |  |  |  | 50 | LINESTRING (585080.920337369 2450018.987228406, 585001.2223265126 2450010.706002327, 584490.11327746 2449932.9866040708, 584308.2437662431 2449905.328298261, 583653.0662999735 2449472.6135028657, 583308.2374731296 2449341.5685373377, 583068.2529575628 2449254.790714105, 582634.506127014 2449089.349666701, 582311.3753979262 2448898.2326970017, 582050.3296264027 2448742.7272222317, 581811.3956660193 2448599.894908867, 581609.0864465669 2448477.3820139384, 581408.4817741489 2448359.67395408, 581123.6978743807 2448186.3164820783, 580459.73155029 2447799.923942578, 579846.929203411 2447433.9461202375, 579716.6776753373 2447355.0533906287, 579289.5760203551 2447098.748662035, 578835.2544893691 2446501.3044603285, 578700.9637487199 2446320.381614107, 578530.5191960238 2446102.0958493, 578102.8645624465 2446027.100764423, 577873.4765229193 2445988.5562943, 577565.9607912175 2445940.5185299143, 577070.754566229 2445853.7278496516, 576555.9438601282 2445769.436594199, 576233.3539732734 2445716.569617871, 576067.6302982931 2445688.6338452725, 575831.5644926579 2445649.1352180443, 575541.2584107299 2445739.204054361, 575142.9109078896 2445564.328676866, 574562.2978134197 2445520.790586456, 574242.5527155644 2445492.36483224, 574106.9433606622 2445479.63603239, 573337.2598843302 2445411.1203042623, 572892.5872279486 2445374.246463607, 572521.5766027455 2445342.8063336224, 572108.7142763296 2445307.629398833, 571844.8964324564 2445178.42243148, 571462.5492925039 2444996.2325615906, 571027.9035519103 2444787.3041125056, 570778.9242044291 2444666.8613333544, 570439.7123789325 2444505.315002802, 570165.2093967625 2444688.46019162, 569785.851485902 2444945.6415204713, 569497.4064867235 2445143.1263942365, 569440.9055708795 2445338.1758627826, 569346.8819265576 2445666.2260284047, 569136.9338085839 2445934.798331561, 568692.766884686 2446500.835718734, 568450.2169998684 2446809.9545126436, 568289.2648130776 2447015.2677657614, 567956.8065821314 2447439.081311141, 568004.6874234256 2449113.7422088613, 568014.7095223647 2449470.446105123, 568030.7648577852 2450057.112907232, 568039.1199856616 2450353.22635124, 568049.9951067059 2450738.4607556956, 568058.3935369691 2451036.2018703953, 568064.5434156494 2451269.973402242, 568068.009295638 2451402.446836645, 567714.9030137223 2451675.7726882948, 567485.8640555576 2451855.538355987, 567180.9362621106 2452090.6501024626, 566564.6471128205 2451927.4975292366, 566345.9818385912 2451872.60517498, 565897.4764348462 2451918.154525217, 565305.6817643722 2451978.637595751, 565145.7558618659 2451944.8733179267, 564805.0935125874 2451872.9575192463, 564150.4918534246 2451737.4272201704, 563706.0269697339 2451645.0526929554, 563507.7140438949 2451604.9502873495, 563315.1949171305 2451564.7853002725, 562405.6318472933 2451374.723587326, 562220.5035173428 2451338.9077028865, 561834.9629070312 2451259.7614090866, 561597.3405790079 2451360.220710808, 560948.8937384199 2451637.041792967, 560820.9666439781 2451691.747420796, 560452.536793864 2451849.409847307, 560255.4012946663 2451804.947711451) | line | [10 empty] | 3 | 1 |  |  | 5962 | 1264568798 | (585080.920337369, 2450018.987228406) | (560237.2369488006, 2451789.329894318) | 1 | FALSE | FALSE | FALSE | FALSE | 5962 |  | 585080.9203 | 2450018.9872 |  |  | 5962 | 585080.9203 | 2450018.9872 | 1264568798 | 560255.4013 | 2451804.9477
LINEVN3757a | VN | 1264568801 | 5967.0 | 483057097.0 | 220 | 50.8885 | 490-AL1/64-ST1A 220.0 | 365.8091 | 0.96 |  |  |  |  | 50 | LINESTRING (581856.6966806204 2422840.1610602015, 581670.1368136313 2422632.4868550817, 581335.8135843405 2422253.220873597, 581126.404510501 2422014.3201946584, 580784.3848015028 2421623.8807227565, 580538.8431951441 2421346.2828819277, 580342.4858902912 2421120.211934373, 580161.4199809673 2420923.400012308, 579904.848816169 2420837.70177647, 579400.3174477756 2420678.1611635024, 578900.9852458114 2420522.4153488367, 578787.005078682 2420486.3164533796, 578115.2238110665 2420275.6780553022, 577683.08582716 2420140.647738988, 577316.5223185467 2420025.26466438, 576979.6574781928 2419679.547586775, 576740.438929764 2419433.502313104, 576391.4446004245 2419073.903531238, 576156.3026874629 2418831.473919078, 575929.7799497978 2418597.9336822806, 575734.8232806415 2418401.9506278983, 575584.7426545812 2418069.8980062623, 575404.7503139245 2417688.136838421, 575176.800086501 2417193.3883500127, 574964.8249581567 2416748.265324921, 574714.774419009 2416220.3457579203, 574591.1666653082 2415335.1648486145, 574550.1605381959 2415041.548668861, 574399.6771502997 2414473.512034783, 574275.8201633967 2414015.475006473, 574144.4198558945 2413517.7100243787, 573680.5224882514 2412743.446138932, 573756.3473920985 2412017.7563710767, 573770.115958198 2411883.694527585, 573857.8518794526 2411091.922312592, 573935.5242411621 2410911.555483741, 574152.4038824938 2410408.305160286, 574287.905697088 2410096.0758978436, 574465.7246309775 2409684.488825696, 574626.1521262386 2409315.0844536074, 574585.3116719263 2408995.1931583993, 574507.313474329 2408393.6393797956, 574421.7219709429 2407740.524206338, 574407.6452304726 2407630.6192533025, 574374.4523561964 2407369.3430267973, 574277.1321443138 2407094.5078227557, 574132.2946204821 2406684.132485486, 573689.6573604014 2405426.468963941, 573406.0539430329 2404616.9972386835, 573628.830411769 2404086.084205615, 573776.8232849557 2403735.521149819, 573986.1263213293 2403238.2560907416, 574390.7963007427 2402274.972337577, 574521.9055541656 2401965.4479481527, 574719.2367094666 2401494.226037109, 575278.0269633608 2400842.9794117757, 575705.8779060355 2400343.985378267, 575908.3807667264 2399871.063645785, 576122.0046857331 2399372.151494476, 576288.3978399951 2398983.5865267436, 576667.8112333507 2397960.3080757596, 576811.1165576621 2397563.446712398, 576946.4845713195 2397211.511181193, 577052.9921412119 2396924.1370272585, 577295.3554732429 2396608.5157523523, 577572.5999036544 2396245.181466749, 577823.0573596328 2395920.3640682856, 578078.2216684627 2395587.204967123, 578225.3193801463 2395395.860660329, 579006.3801323724 2395413.4318248406, 579411.2685331247 2395425.147428293, 579873.7984166684 2395437.635803639, 580241.9349417815 2395446.7765694293, 580669.3519210331 2395457.9613032606, 580961.2322051636 2395223.988632175, 581200.8685775317 2395030.2368256394, 581449.431498549 2394830.191032146, 581586.1985405745 2394720.281709192, 581890.7004779684 2394406.923480278, 582189.6142569059 2394099.940096103, 582493.3457702509 2393788.027668992, 582830.3085162269 2393441.988377409, 583496.1569656838 2392563.8364547393, 583673.4705766754 2392188.2941087913, 583890.6949088067 2391956.86140437, 584113.4390893815 2391716.084683075, 584324.5247093341 2391483.3302753433, 584574.4374658064 2391211.708127236, 584563.6407194769 2391072.134908818, 584533.5755186591 2390683.4363232823, 584321.3720651554 2390534.3500310704, 584121.5745735052 2390391.353182986, 584042.9659258721 2390257.4480536785, 583996.5672182852 2390173.312459033) | line | [10 empty] | 6 | 2 |  |  | 5967 | 483057097 | (581856.6966806204, 2422840.1610602015) | (584082.9783958348, 2390090.275444781) | 1 | FALSE | FALSE | FALSE | FALSE |  | 483057097 |  |  | 583996.5672 | 2390173.3125 | 5967 | 581856.6967 | 2422840.1611 | 483057097 | 583996.5672 | 2390173.3125
LINEVN3757b | VN | 1264568801 | 5967.0 | 483057097.0 | 220 | 50.8885 | 490-AL1/64-ST1A 220.0 | 365.8091 | 0.96 |  |  |  |  | 50 | LINESTRING (581856.6966806204 2422840.1610602015, 581670.1368136313 2422632.4868550817, 581335.8135843405 2422253.220873597, 581126.404510501 2422014.3201946584, 580784.3848015028 2421623.8807227565, 580538.8431951441 2421346.2828819277, 580342.4858902912 2421120.211934373, 580161.4199809673 2420923.400012308, 579904.848816169 2420837.70177647, 579400.3174477756 2420678.1611635024, 578900.9852458114 2420522.4153488367, 578787.005078682 2420486.3164533796, 578115.2238110665 2420275.6780553022, 577683.08582716 2420140.647738988, 577316.5223185467 2420025.26466438, 576979.6574781928 2419679.547586775, 576740.438929764 2419433.502313104, 576391.4446004245 2419073.903531238, 576156.3026874629 2418831.473919078, 575929.7799497978 2418597.9336822806, 575734.8232806415 2418401.9506278983, 575584.7426545812 2418069.8980062623, 575404.7503139245 2417688.136838421, 575176.800086501 2417193.3883500127, 574964.8249581567 2416748.265324921, 574714.774419009 2416220.3457579203, 574591.1666653082 2415335.1648486145, 574550.1605381959 2415041.548668861, 574399.6771502997 2414473.512034783, 574275.8201633967 2414015.475006473, 574144.4198558945 2413517.7100243787, 573680.5224882514 2412743.446138932, 573756.3473920985 2412017.7563710767, 573770.115958198 2411883.694527585, 573857.8518794526 2411091.922312592, 573935.5242411621 2410911.555483741, 574152.4038824938 2410408.305160286, 574287.905697088 2410096.0758978436, 574465.7246309775 2409684.488825696, 574626.1521262386 2409315.0844536074, 574585.3116719263 2408995.1931583993, 574507.313474329 2408393.6393797956, 574421.7219709429 2407740.524206338, 574407.6452304726 2407630.6192533025, 574374.4523561964 2407369.3430267973, 574277.1321443138 2407094.5078227557, 574132.2946204821 2406684.132485486, 573689.6573604014 2405426.468963941, 573406.0539430329 2404616.9972386835, 573628.830411769 2404086.084205615, 573776.8232849557 2403735.521149819, 573986.1263213293 2403238.2560907416, 574390.7963007427 2402274.972337577, 574521.9055541656 2401965.4479481527, 574719.2367094666 2401494.226037109, 575278.0269633608 2400842.9794117757, 575705.8779060355 2400343.985378267, 575908.3807667264 2399871.063645785, 576122.0046857331 2399372.151494476, 576288.3978399951 2398983.5865267436, 576667.8112333507 2397960.3080757596, 576811.1165576621 2397563.446712398, 576946.4845713195 2397211.511181193, 577052.9921412119 2396924.1370272585, 577295.3554732429 2396608.5157523523, 577572.5999036544 2396245.181466749, 577823.0573596328 2395920.3640682856, 578078.2216684627 2395587.204967123, 578225.3193801463 2395395.860660329, 579006.3801323724 2395413.4318248406, 579411.2685331247 2395425.147428293, 579873.7984166684 2395437.635803639, 580241.9349417815 2395446.7765694293, 580669.3519210331 2395457.9613032606, 580961.2322051636 2395223.988632175, 581200.8685775317 2395030.2368256394, 581449.431498549 2394830.191032146, 581586.1985405745 2394720.281709192, 581890.7004779684 2394406.923480278, 582189.6142569059 2394099.940096103, 582493.3457702509 2393788.027668992, 582830.3085162269 2393441.988377409, 583496.1569656838 2392563.8364547393, 583673.4705766754 2392188.2941087913, 583890.6949088067 2391956.86140437, 584113.4390893815 2391716.084683075, 584324.5247093341 2391483.3302753433, 584574.4374658064 2391211.708127236, 584563.6407194769 2391072.134908818, 584533.5755186591 2390683.4363232823, 584321.3720651554 2390534.3500310704, 584121.5745735052 2390391.353182986, 584042.9659258721 2390257.4480536785, 583996.5672182852 2390173.312459033) | line | [10 empty] | 6 | 2 |  |  | 5967 | 483057097 | (581856.6966806204, 2422840.1610602015) | (584082.9783958348, 2390090.275444781) | 1 | FALSE | FALSE | FALSE | FALSE |  | 483057097 |  |  | 583996.5672 | 2390173.3125 | 5967 | 581856.6967 | 2422840.1611 | 483057097 | 583996.5672 | 2390173.3125
LINEVN3758 | VN | 1264568802 | 5968.0 | 5969.0 | 110 | 39.6712 | 490-AL1/64-ST1A 110.0 | 182.9046 | 0.96 |  |  |  |  | 50 | LINESTRING (535633.9143058673 2454382.031834275, 535372.0049273336 2454135.980705787, 535123.2166517065 2453900.733814375, 534800.0021274775 2453601.0362626533, 534329.5711288624 2453157.5893437522, 534045.3143046885 2453043.06779461, 533651.5730271792 2452884.437998065, 533171.8566078193 2452691.200036701, 532849.1045434368 2452608.1767254034, 532326.9721963473 2452477.5487177656, 532172.961924532 2452441.8104999405, 531984.3755459003 2452394.8455482614, 531484.6958454014 2452268.276623762, 531106.8948827971 2452174.5858668434, 530809.3199424682 2451897.0623168885, 530383.824550108 2451505.340759167, 530030.6199352145 2451180.1945718885, 529796.071827813 2450964.266974642, 528870.7840549289 2450616.186182286, 528445.4128041813 2450666.7787723495, 527836.8362833554 2450752.897387335, 527285.1480530695 2450833.7701604753, 526948.0856201395 2450878.8015694716, 526396.2160637624 2450956.6391544123, 526107.5620556548 2450880.2555885506, 525960.2517306318 2450840.5167546435, 525515.9789703006 2450725.7434511418, 525311.145650586 2450665.6056823307, 524827.842876334 2450541.2033259273, 524267.85164553986 2450390.6297008204, 523164.3164682293 2450339.0269565433, 522326.34049927193 2450075.654493549, 522155.6686218514 2450022.0269340095, 521962.0768104696 2449959.336890448, 521629.320552989 2449856.2653987347, 520875.6451459252 2449619.298874834, 520607.49158326787 2449534.5769622163, 520420.2761005716 2449475.4233386633, 519762.08325001353 2449300.5104631144, 519583.78775453987 2449203.1241761735, 519485.28366228956 2449136.1454842505, 519259.7523598304 2448825.064328397, 519358.1817834163 2448503.989664048, 519225.6412178594 2448102.1159954267, 519191.0319881812 2448002.420805144, 518977.4374290914 2446475.115925111, 519147.27309572446 2446037.317969607, 519218.6616808982 2445853.1537042297, 518530.15789598646 2445082.8886654074, 518462.87733142416 2444900.0745698493, 518318.0302923261 2444497.045005688, 518442.06313517125 2444153.570576321, 518506.9771759552 2443975.505827517, 518570.44608055847 2443799.5537996194, 518568.066460364 2443648.53954096, 518563.5269054154 2443457.265592898, 518559.17418730847 2443273.629366579, 518554.1130219834 2443060.870388538, 518547.6568071829 2442788.858665956, 518542.1143826805 2442555.2567436392, 518484.37333920214 2442444.3460679585, 518390.87734759325 2442270.999111517, 518320.2943457134 2442139.275863496, 518219.93149060226 2441950.69139526, 518102.51895806985 2441730.3870628374, 518031.8483218363 2441598.8643649127, 517932.0735752032 2441413.1715222136, 517759.95007661777 2441296.8539188127, 517592.7316461921 2441183.3330451827, 517402.37483427126 2441056.450525569, 517217.6316640598 2440935.0223173187, 517284.67906024336 2440485.815623385, 517318.2871582852 2440265.4740123576, 517337.0587809822 2440130.279008855, 517355.4238581078 2440008.498901965, 517370.7734212336 2439908.199911139, 517386.51338583784 2439800.24181416, 517422.6819478163 2439543.642244476, 517466.5095643888 2439257.3207220933, 517531.918435672 2438809.409024326, 517485.1752275454 2438597.202921342, 517441.9007332225 2438391.6199493264, 517374.3319660867 2438076.5739893042, 517182.7090274716 2437759.267451051, 517026.5209992889 2437492.92876258, 516917.1272497373 2437311.4392072377, 516817.3640768964 2437144.427527938, 516700.44399796164 2436951.8960664123, 516618.77992149704 2436811.193075209, 516269.10809244186 2436476.24394789, 516124.1535525117 2436146.7020886303, 515752.62610296934 2435257.08036593) | line | [10 empty] | 3 | 1 |  |  | 5968 | 5969 | (535633.9143058673, 2454382.031834275) | (515752.62610296934, 2435257.08036593) | 1 | FALSE | FALSE | FALSE | FALSE | 5968 | 5969 | 535633.9143 | 2454382.0318 | 515752.6261 | 2435257.0804 | 5968 | 535633.9143 | 2454382.0318 | 5969 | 515752.6261 | 2435257.0804
LINEVN3759a | VN | 1264568803 | 5969.0 | 5970.0 | 110 | 0.32339 | 490-AL1/64-ST1A 110.0 | 182.9046 | 0.96 |  |  |  |  | 50 | LINESTRING (515752.62610296934 2435257.08036593, 515712.65613169264 2435286.682381549, 515501.6753007184 2435348.159257802) | line | [10 empty] | 6 | 2 |  |  | 5969 | 5970 | (515752.62610296934, 2435257.08036593) | (515501.6753007184, 2435348.159257802) | 1 | FALSE | FALSE | FALSE | FALSE | 5969 |  | 515752.6261 | 2435257.0804 |  |  | 5969 | 515752.6261 | 2435257.0804 | 5970 | 515501.6753 | 2435348.1593
LINEVN3759b | VN | 1264568803 | 5969.0 | 5970.0 | 110 | 0.32339 | 490-AL1/64-ST1A 110.0 | 182.9046 | 0.96 |  |  |  |  | 50 | LINESTRING (515752.62610296934 2435257.08036593, 515712.65613169264 2435286.682381549, 515501.6753007184 2435348.159257802) | line | [10 empty] | 6 | 2 |  |  | 5969 | 5970 | (515752.62610296934, 2435257.08036593) | (515501.6753007184, 2435348.159257802) | 1 | FALSE | FALSE | FALSE | FALSE | 5969 |  | 515752.6261 | 2435257.0804 |  |  | 5969 | 515752.6261 | 2435257.0804 | 5970 | 515501.6753 | 2435348.1593
LINEVN3760 | VN | 1264568804 | 5969.0 | 5971.0 | 110 | 5.765 | 490-AL1/64-ST1A 110.0 | 182.9046 | 0.96 |  |  |  |  | 50 | LINESTRING (515752.62610296934 2435257.08036593, 515604.38033076806 2434914.4574411, 515300.198107444 2434189.2731386735, 515058.9304935311 2433603.6424114513, 514921.6480971559 2433270.4012696897, 514761.25496995676 2432875.354744141, 514451.8713660725 2432457.703694432, 514471.03576801944 2431966.6617505015, 514369.4822938651 2431579.68762346, 514166.94006603194 2430792.294070207) | line | [10 empty] | 3 | 1 |  |  | 5969 | 5971 | (515752.62610296934, 2435257.08036593) | (514166.94006603194, 2430792.294070207) | 1 | FALSE | FALSE | FALSE | FALSE | 5969 |  | 515752.6261 | 2435257.0804 |  |  | 5969 | 515752.6261 | 2435257.0804 | 5971 | 514166.9401 | 2430792.2941
LINEVN3761a | VN | 1264568808 | 5975.0 | 1264568805.0 | 110 | 0.76458 | 490-AL1/64-ST1A 110.0 | 182.9046 | 0.96 |  |  |  |  | 50 | LINESTRING (519135.51234859263 2414307.9971569483, 519163.0277243524 2414320.4268942345, 519171.87371394207 2414354.8271610406, 519219.0023237014 2414530.661770653, 519275.55096831336 2414752.032448175, 519317.09068237094 2414907.494748892) | line | [10 empty] | 6 | 2 |  |  | 5975 | 1264568805 | (519135.51234859263, 2414307.9971569483) | (519347.34519804147, 2414915.147272739) | 1 | FALSE | FALSE | FALSE | FALSE | 5975 | 1264568805 | 519135.5123 | 2414307.9972 | 519317.0907 | 2414907.4947 | 5975 | 519135.5123 | 2414307.9972 | 1264568805 | 519317.0907 | 2414907.4947
LINEVN3761b | VN | 1264568808 | 5975.0 | 1264568805.0 | 110 | 0.76458 | 490-AL1/64-ST1A 110.0 | 182.9046 | 0.96 |  |  |  |  | 50 | LINESTRING (519135.51234859263 2414307.9971569483, 519163.0277243524 2414320.4268942345, 519171.87371394207 2414354.8271610406, 519219.0023237014 2414530.661770653, 519275.55096831336 2414752.032448175, 519317.09068237094 2414907.494748892) | line | [10 empty] | 6 | 2 |  |  | 5975 | 1264568805 | (519135.51234859263, 2414307.9971569483) | (519347.34519804147, 2414915.147272739) | 1 | FALSE | FALSE | FALSE | FALSE | 5975 | 1264568805 | 519135.5123 | 2414307.9972 | 519317.0907 | 2414907.4947 | 5975 | 519135.5123 | 2414307.9972 | 1264568805 | 519317.0907 | 2414907.4947
LINEVN3762 | VN | 1264568809 | 5961.0 | 5975.0 | 110 | 4.4247 | 490-AL1/64-ST1A 110.0 | 182.9046 | 0.96 |  |  |  |  | 50 | LINESTRING (516710.9483932285 2416939.754053239, 516923.8337428846 2416585.40145441, 516999.8943875162 2416458.3171985815, 517108.0829748814 2416281.526251479, 517204.31193874363 2416120.484578297, 517313.9271193841 2415937.8081934266, 517421.36046546954 2415758.804913018, 517474.10272665013 2415654.1110497457, 517543.16244060465 2415502.250604297, 517678.191531644 2415267.704934722, 517759.0806485123 2415158.4942097794, 517809.7500719196 2415118.394554689, 517968.4936144028 2415019.831491135, 518142.11777152185 2414913.99286251, 518329.0934639306 2414801.0544877504, 518512.97543398006 2414684.8495153994, 518711.1754278085 2414566.361248148, 518918.7502105591 2414440.2050851346, 519135.51234859263 2414307.9971569483) | line | [10 empty] | 3 | 1 |  |  | 5961 | 5975 | (516710.9483932285, 2416939.754053239) | (519135.51234859263, 2414307.9971569483) | 1 | FALSE | FALSE | FALSE | FALSE | 5961 | 5975 | 516710.9484 | 2416939.7541 | 519135.5123 | 2414307.9972 | 5961 | 516710.9484 | 2416939.7541 | 5975 | 519135.5123 | 2414307.9972
LINEVN3763 | VN | 1264568811 | 1264568810.0 | 1264568817.0 | 110 | 21.3183 | 490-AL1/64-ST1A 110.0 | 182.9046 | 0.96 |  |  |  |  | 50 | LINESTRING (517804.75775971904 2422504.129695072, 517716.76300130517 2422534.6356302463, 517564.33421653986 2422138.844018661, 517546.8890062933 2421671.25747644, 517619.78262843715 2421597.7879943005, 518005.73632818885 2421194.01030841, 518060.7199026593 2420741.4594538454, 517822.68064565095 2420128.9696727274, 517690.2917998767 2419845.55679545, 517299.25953538914 2419568.9673040328, 517327.9445883123 2419127.0894388263, 517343.94452946895 2418798.5059488476, 517363.3560627783 2418449.5492600515, 517251.9911797063 2418089.3153537237, 517155.1531896093 2417743.3653267142, 517146.3873355949 2417479.173873302, 517444.467292892 2417151.6393646398, 517455.11654819385 2416947.659433881, 517692.1940002806 2416753.9246491874, 517893.1132306202 2416587.226105495, 518180.20440608665 2416246.798349451, 518477.567498511 2415898.49592434, 518576.85957265145 2415747.52726365, 518693.94969116646 2415577.177149458, 518970.9700906033 2415288.5964969066, 518924.2953705372 2415052.2518627597, 518888.600320797 2414853.9626783053, 518845.22108343994 2414607.6275256225, 518834.8998879135 2414509.449384589, 519112.7697211271 2414339.957604974, 519334.75515726395 2414206.51898465, 519608.7653938538 2414041.2482106914, 519803.1031106996 2413925.2591202063, 520037.37983246945 2413781.850749372, 520261.51029137627 2413648.0402947017, 520271.20217497164 2413397.9061409784, 520278.83753815904 2413164.1064348556, 520284.04281834513 2413020.788046402, 520294.08101396216 2412726.45831382, 520302.9254869047 2412460.7500811806, 520259.9359078327 2412228.601785434, 520189.49759288866 2411846.2537809415, 520147.94402103627 2411620.140073262, 520106.96356371645 2411397.5912888595, 520050.13559294975 2411093.5371895903, 520014.42814665474 2410900.5701786387, 519955.4920816786 2410584.8921581386, 519896.5549598221 2410268.1408507978, 519840.49103811977 2409966.4796709544, 519656.48923190945 2409809.2469084277, 519433.8736645726 2409618.5427514487, 519255.26400945446 2409466.5123825655, 519047.3141856126 2409287.7410434047, 518823.1320937902 2409098.1838155338, 518649.347270752 2408947.5053789024, 518406.42442348757 2408739.2931533055, 518343.03827640734 2408554.7217283654, 518294.5028231016 2408409.3827956435, 518249.80787495873 2408276.920924775, 518262.66820220905 2408186.7949692737, 518332.8775316775 2407815.189174006, 518378.44978311646 2407688.9738541325, 518402.7089522587 2407684.5855210414) | line | [10 empty] | 3 | 1 |  |  | 1264568810 | 1264568817 | (517820.80187958514, 2422514.4771843418) | (518461.7563145222, 2407686.962535818) | 1 | FALSE | FALSE | FALSE | FALSE | [6 empty] | 1264568810 | 517804.7578 | 2422504.1297 | 1264568817 | 518402.709 | 2407684.5855
LINEVN3764 | VN | 1264568812 | 5978.0 | 1264568810.0 | 110 | 20.1342 | 490-AL1/64-ST1A 110.0 | 182.9046 | 0.96 |  |  |  |  | 50 | LINESTRING (512354.0250463147 2436494.37253728, 512694.62360014353 2436460.30817609, 513059.1050277333 2436237.671905121, 513365.2434668528 2435885.7014146913, 513732.411075326 2435484.456933726, 513687.2580915183 2435046.0213565766, 513850.3219666614 2434602.377143998, 513969.97382766585 2434158.30887684, 513934.8472152293 2433940.1148454123, 513900.114362792 2433719.0434512673, 514157.3533871868 2433517.0370118464, 514178.7431215786 2433134.247435211, 514280.90558417555 2432944.5678168666, 514474.9084739691 2432584.183866071, 514527.1686209249 2432428.7951239776, 514577.2526489678 2432216.511834746, 514575.009488347 2431929.1351157962, 514571.16849576565 2431594.4608140155, 514820.35635347775 2431184.401203092, 514831.8492991318 2431070.991918053, 514848.0617963296 2430867.964555612, 514967.1050038333 2430711.0907849525, 515288.12543045427 2430294.1669557276, 515425.35498215083 2430118.8850523154, 515641.06072635803 2429838.8953573634, 515542.78098468826 2429665.2981386655, 515387.4454485017 2429397.784269814, 515263.53021229844 2429186.15444442, 515140.282158009 2428964.3542690333, 515014.6223175201 2428745.3310569045, 515310.3800813063 2428250.3176475386, 515459.28136748454 2427993.826383622, 515714.67874149507 2427815.563968447, 515950.9603386477 2427656.4903679285, 516008.31049702724 2427266.303587681, 516046.2276888526 2427000.4860104965, 516100.2263056583 2426681.5004856307, 515982.94476494537 2426382.1098712725, 515855.44612302916 2426061.779384475, 515976.9100057539 2425475.2238983177, 516224.8673500344 2424872.6607448235, 516737.62530721887 2424426.6337353312, 517373.61533604 2423988.6165664913, 517483.45573745493 2423845.3112209393, 517396.5656807159 2423657.637154209, 517435.4153495375 2423455.3138356046, 517446.28122576186 2423229.5277576097, 517456.81172837346 2423064.70681939, 517716.76300130517 2422534.6356302463, 517800.6767550267 2422523.5171666965) | line | [10 empty] | 3 | 1 |  |  | 5978 | 1264568810 | (512354.0250463147, 2436494.37253728) | (517820.80187958514, 2422514.4771843418) | 1 | FALSE | FALSE | FALSE | FALSE | [6 empty] | 5978 | 512354.025 | 2436494.3725 | 1264568810 | 517800.6768 | 2422523.5172
LINEVN3766 | VN | 1264568819 | 5975.0 | 1264568817.0 | 110 | 9.9173 | 490-AL1/64-ST1A 110.0 | 182.9046 | 0.96 |  |  |  |  | 50 | LINESTRING (519135.51234859263 2414307.9971569483, 519170.22026943165 2414286.1455530953, 519351.4076809619 2414177.717021075, 519497.5918943152 2414088.7612851197, 519700.6431012268 2413962.023107795, 519904.2726886221 2413838.166022959, 520075.6072873494 2413732.721858848, 520246.7530190306 2413631.3081977773, 520251.6555207906 2413465.708599177, 520259.47363843245 2413201.7365755974, 520266.165346043 2412954.089118645, 520269.4515709466 2412800.009813633, 520277.8825641279 2412550.250612496, 520282.54979543557 2412375.032461399, 520288.99263000797 2412169.0685547637, 520289.2220534187 2411988.852974869, 520295.8822603832 2411766.5524628707, 520308.16061888216 2411385.737480986, 520323.8164741007 2411080.247421051, 520330.10208711226 2410852.357118578, 520335.8417765372 2410590.652234729, 520346.58914812887 2410349.7070455905, 520142.9668173257 2410127.117884529, 520064.38727125025 2410059.955502047, 519793.70212202065 2409827.679383659, 519558.7148192067 2409628.4908122043, 519326.23930544296 2409433.1606331263, 519095.68501680525 2409243.0162285897, 518865.14317797316 2409037.700527634, 518796.8337389748 2408939.7977215387, 518612.56469244877 2408664.765424793, 518455.67906540894 2408430.7088726046, 518356.3121026465 2408276.0800788654, 518302.6605755114 2408201.063597656, 518145.00952787325 2407968.4040278094, 518261.93279530917 2407817.410098575, 518375.083200541 2407667.7298235125, 518404.8476606742 2407676.7958698394) | line | [10 empty] | 3 | 1 |  |  | 5975 | 1264568817 | (519135.51234859263, 2414307.9971569483) | (518461.7563145222, 2407686.962535818) | 1 | FALSE | FALSE | FALSE | FALSE | 5975 |  | 519135.5123 | 2414307.9972 |  |  | 5975 | 519135.5123 | 2414307.9972 | 1264568817 | 518404.8477 | 2407676.7959
LINEVN3767a | VN | 1264568820 | 5961.0 | 1264568813.0 | 110 | 7.161 | 490-AL1/64-ST1A 110.0 | 182.9046 | 0.96 |  |  |  |  | 50 | LINESTRING (516710.9483932285 2416939.754053239, 516734.1283747891 2416935.749513646, 516974.16973246046 2416851.485241557, 517191.80018969526 2416769.1262486717, 517561.03570651356 2416731.686650373, 517679.47817174264 2416722.7860210757, 517971.33863097 2416691.036771619, 518066.8860252459 2416680.7738859016, 518295.595408666 2416881.9499587324, 518471.9842032372 2417040.244673596, 518672.12160727836 2417217.7619886682, 518836.87237668387 2417250.9956833236, 519205.1976828852 2417328.3621627456, 519353.5299944396 2417360.2310570516, 519648.35508823267 2417188.7768118945, 519794.8335298478 2417000.4403310707, 519938.3008191244 2416826.5900542527, 520227.12524984527 2416454.6005217885, 520469.31078300957 2416145.746027927, 520777.29977483215 2415755.915638792, 521028.70381841675 2415438.902146255, 520914.68867395696 2415230.996989576, 520993.23115839635 2415155.2261539334, 521145.0487722802 2415119.88633226) | line | [10 empty] | 6 | 2 |  |  | 5961 | 1264568813 | (516710.9483932285, 2416939.754053239) | (521159.81374601414, 2415174.093104685) | 1 | FALSE | FALSE | FALSE | FALSE | 5961 | 1264568813 | 516710.9484 | 2416939.7541 | 521145.0488 | 2415119.8863 | 5961 | 516710.9484 | 2416939.7541 | 1264568813 | 521145.0488 | 2415119.8863
LINEVN3767b | VN | 1264568820 | 5961.0 | 1264568813.0 | 110 | 7.161 | 490-AL1/64-ST1A 110.0 | 182.9046 | 0.96 |  |  |  |  | 50 | LINESTRING (516710.9483932285 2416939.754053239, 516734.1283747891 2416935.749513646, 516974.16973246046 2416851.485241557, 517191.80018969526 2416769.1262486717, 517561.03570651356 2416731.686650373, 517679.47817174264 2416722.7860210757, 517971.33863097 2416691.036771619, 518066.8860252459 2416680.7738859016, 518295.595408666 2416881.9499587324, 518471.9842032372 2417040.244673596, 518672.12160727836 2417217.7619886682, 518836.87237668387 2417250.9956833236, 519205.1976828852 2417328.3621627456, 519353.5299944396 2417360.2310570516, 519648.35508823267 2417188.7768118945, 519794.8335298478 2417000.4403310707, 519938.3008191244 2416826.5900542527, 520227.12524984527 2416454.6005217885, 520469.31078300957 2416145.746027927, 520777.29977483215 2415755.915638792, 521028.70381841675 2415438.902146255, 520914.68867395696 2415230.996989576, 520993.23115839635 2415155.2261539334, 521145.0487722802 2415119.88633226) | line | [10 empty] | 6 | 2 |  |  | 5961 | 1264568813 | (516710.9483932285, 2416939.754053239) | (521159.81374601414, 2415174.093104685) | 1 | FALSE | FALSE | FALSE | FALSE | 5961 | 1264568813 | 516710.9484 | 2416939.7541 | 521145.0488 | 2415119.8863 | 5961 | 516710.9484 | 2416939.7541 | 1264568813 | 521145.0488 | 2415119.8863
LINEVN3768 | VN | 1264568821 | 1264568832.0 | 4299.0 | 220 | 0.49272 | 490-AL1/64-ST1A 220.0 | 365.8091 | 0.96 |  |  |  |  | 50 | LINESTRING (540690.7984806384 2472218.245614762, 540680.6542088182 2472069.945140019, 540518.6924630252 2471864.063191625) | line | [10 empty] | 3 | 1 |  |  | 1264568832 | 4299 | (540645.2188419952, 2472248.7219195883) | (540518.6924630252, 2471864.063191625) | 1 | FALSE | FALSE | FALSE | FALSE |  | 4299 |  |  | 540518.6925 | 2471864.0632 | 1264568832 | 540690.7985 | 2472218.2456 | 4299 | 540518.6925 | 2471864.0632
LINEVN3769 | VN | 1264568822 | 1264568826.0 | 5989.0 | 110 | 0.29337 | 490-AL1/64-ST1A 110.0 | 182.9046 | 0.96 |  |  |  |  | 50 | LINESTRING (534094.4150938169 2454429.0072957193, 534317.7589156996 2454528.431118052) | line | [10 empty] | 3 | 1 |  |  | 1264568826 | 5989 | (534069.9961448369, 2454445.887130289) | (534317.7589156996, 2454528.431118052) | 1 | FALSE | FALSE | FALSE | FALSE |  | 5989 |  |  | 534317.7589 | 2454528.4311 | 1264568826 | 534094.4151 | 2454429.0073 | 5989 | 534317.7589 | 2454528.4311
LINEVN3770 | VN | 1264568823 | 1264568826.0 | 5989.0 | 110 | 0.28329 | 490-AL1/64-ST1A 110.0 | 182.9046 | 0.96 |  |  |  |  | 50 | LINESTRING (534095.4642475995 2454448.956006913, 534317.7589156996 2454528.431118052) | line | [10 empty] | 3 | 1 |  |  | 1264568826 | 5989 | (534069.9961448369, 2454445.887130289) | (534317.7589156996, 2454528.431118052) | 1 | FALSE | FALSE | FALSE | FALSE |  | 5989 |  |  | 534317.7589 | 2454528.4311 | 1264568826 | 534095.4642 | 2454448.956 | 5989 | 534317.7589 | 2454528.4311
LINEVN3771 | VN | 1264568824 | 5991.0 | 1264568826.0 | 110 | 0.29492 | 490-AL1/64-ST1A 110.0 | 182.9046 | 0.96 |  |  |  |  | 50 | LINESTRING (533890.6746195714 2454610.1298795072, 533975.558808471 2454473.5007056133, 534050.7493435141 2454434.0371013847) | line | [10 empty] | 3 | 1 |  |  | 5991 | 1264568826 | (533890.6746195714, 2454610.1298795072) | (534069.9961448369, 2454445.887130289) | 1 | FALSE | FALSE | FALSE | FALSE | [6 empty] | 5991 | 533890.6746 | 2454610.1299 | 1264568826 | 534050.7493 | 2454434.0371
LINEVN3772a | VN | 1264568827 | 5989.0 | 5968.0 | 110 | 1.8118 | 490-AL1/64-ST1A 110.0 | 182.9046 | 0.96 |  |  |  |  | 50 | LINESTRING (534317.7589156996 2454528.431118052, 534433.637873642 2454539.600002344, 534687.620293791 2454575.4828305654, 535175.057213167 2454725.7829247946, 535438.9886130146 2454672.4616250787, 535581.926788301 2454410.7594113364, 535633.9143058673 2454382.031834275) | line | [10 empty] | 6 | 2 |  |  | 5989 | 5968 | (534317.7589156996, 2454528.431118052) | (535633.9143058673, 2454382.031834275) | 1 | FALSE | FALSE | FALSE | FALSE | 5989 | 5968 | 534317.7589 | 2454528.4311 | 535633.9143 | 2454382.0318 | 5989 | 534317.7589 | 2454528.4311 | 5968 | 535633.9143 | 2454382.0318
LINEVN3772b | VN | 1264568827 | 5989.0 | 5968.0 | 110 | 1.8118 | 490-AL1/64-ST1A 110.0 | 182.9046 | 0.96 |  |  |  |  | 50 | LINESTRING (534317.7589156996 2454528.431118052, 534433.637873642 2454539.600002344, 534687.620293791 2454575.4828305654, 535175.057213167 2454725.7829247946, 535438.9886130146 2454672.4616250787, 535581.926788301 2454410.7594113364, 535633.9143058673 2454382.031834275) | line | [10 empty] | 6 | 2 |  |  | 5989 | 5968 | (534317.7589156996, 2454528.431118052) | (535633.9143058673, 2454382.031834275) | 1 | FALSE | FALSE | FALSE | FALSE | 5989 | 5968 | 534317.7589 | 2454528.4311 | 535633.9143 | 2454382.0318 | 5989 | 534317.7589 | 2454528.4311 | 5968 | 535633.9143 | 2454382.0318
LINEVN3773 | VN | 1264568828 | 1264568832.0 | 4299.0 | 220 | 0.51986 | 490-AL1/64-ST1A 220.0 | 365.8091 | 0.96 |  |  |  |  | 50 | LINESTRING (540707.6309268778 2472215.1571596325, 540714.6759722832 2472057.382146683, 540518.6924630252 2471864.063191625) | line | [10 empty] | 3 | 1 |  |  | 1264568832 | 4299 | (540645.2188419952, 2472248.7219195883) | (540518.6924630252, 2471864.063191625) | 1 | FALSE | FALSE | FALSE | FALSE |  | 4299 |  |  | 540518.6925 | 2471864.0632 | 1264568832 | 540707.6309 | 2472215.1572 | 4299 | 540518.6925 | 2471864.0632
LINEVN3774a | VN | 1264568829 | 5996.0 | 1264568832.0 | 220 | 0.8007 | 490-AL1/64-ST1A 220.0 | 365.8091 | 0.96 |  |  |  |  | 50 | LINESTRING (540854.7436718069 2472915.6583203156, 540691.4404768237 2472295.3563607726, 540679.3093308103 2472272.5770318103) | line | [10 empty] | 6 | 2 |  |  | 5996 | 1264568832 | (540854.7436718069, 2472915.6583203156) | (540645.2188419952, 2472248.7219195883) | 1 | FALSE | FALSE | FALSE | FALSE | [6 empty] | 5996 | 540854.7437 | 2472915.6583 | 1264568832 | 540679.3093 | 2472272.577
LINEVN3774b | VN | 1264568829 | 5996.0 | 1264568832.0 | 220 | 0.8007 | 490-AL1/64-ST1A 220.0 | 365.8091 | 0.96 |  |  |  |  | 50 | LINESTRING (540854.7436718069 2472915.6583203156, 540691.4404768237 2472295.3563607726, 540679.3093308103 2472272.5770318103) | line | [10 empty] | 6 | 2 |  |  | 5996 | 1264568832 | (540854.7436718069, 2472915.6583203156) | (540645.2188419952, 2472248.7219195883) | 1 | FALSE | FALSE | FALSE | FALSE | [6 empty] | 5996 | 540854.7437 | 2472915.6583 | 1264568832 | 540679.3093 | 2472272.577
LINEVN3775a | VN | 1264568830 | 5998.0 | 1264568832.0 | 220 | 0.79843 | 490-AL1/64-ST1A 220.0 | 365.8091 | 0.96 |  |  |  |  | 50 | LINESTRING (540834.4178578694 2472920.176420529, 540668.1304699004 2472302.844514525, 540661.153483019 2472277.776292022) | line | [10 empty] | 6 | 2 |  |  | 5998 | 1264568832 | (540834.4178578694, 2472920.176420529) | (540645.2188419952, 2472248.7219195883) | 1 | FALSE | FALSE | FALSE | FALSE | [6 empty] | 5998 | 540834.4179 | 2472920.1764 | 1264568832 | 540661.1535 | 2472277.7763
LINEVN3775b | VN | 1264568830 | 5998.0 | 1264568832.0 | 220 | 0.79843 | 490-AL1/64-ST1A 220.0 | 365.8091 | 0.96 |  |  |  |  | 50 | LINESTRING (540834.4178578694 2472920.176420529, 540668.1304699004 2472302.844514525, 540661.153483019 2472277.776292022) | line | [10 empty] | 6 | 2 |  |  | 5998 | 1264568832 | (540834.4178578694, 2472920.176420529) | (540645.2188419952, 2472248.7219195883) | 1 | FALSE | FALSE | FALSE | FALSE | [6 empty] | 5998 | 540834.4179 | 2472920.1764 | 1264568832 | 540661.1535 | 2472277.7763
LINEVN3776a | VN | 1264568831 | 6000.0 | 1264568832.0 | 220 | 0.8002 | 490-AL1/64-ST1A 220.0 | 365.8091 | 0.96 |  |  |  |  | 50 | LINESTRING (540812.7376149108 2472926.8495062906, 540647.5319763621 2472308.9782796754, 540641.907980408 2472282.3085571458) | line | [10 empty] | 6 | 2 |  |  | 6000 | 1264568832 | (540812.7376149108, 2472926.8495062906) | (540645.2188419952, 2472248.7219195883) | 1 | FALSE | FALSE | FALSE | FALSE | [6 empty] | 6000 | 540812.7376 | 2472926.8495 | 1264568832 | 540641.908 | 2472282.3086
LINEVN3776b | VN | 1264568831 | 6000.0 | 1264568832.0 | 220 | 0.8002 | 490-AL1/64-ST1A 220.0 | 365.8091 | 0.96 |  |  |  |  | 50 | LINESTRING (540812.7376149108 2472926.8495062906, 540647.5319763621 2472308.9782796754, 540641.907980408 2472282.3085571458) | line | [10 empty] | 6 | 2 |  |  | 6000 | 1264568832 | (540812.7376149108, 2472926.8495062906) | (540645.2188419952, 2472248.7219195883) | 1 | FALSE | FALSE | FALSE | FALSE | [6 empty] | 6000 | 540812.7376 | 2472926.8495 | 1264568832 | 540641.908 | 2472282.3086
LINEVN3777 | VN | 1264568833 | 1264568832.0 | 5968.0 | 110 | 24.0011 | 490-AL1/64-ST1A 110.0 | 182.9046 | 0.96 |  |  |  |  | 50 | LINESTRING (540580.9551172253 2472238.391834838, 540574.3965019593 2472210.767732538, 540563.9387320468 2472118.9201794313, 540206.1645061933 2471754.4495277912, 540181.1814623729 2471727.862677057, 540149.0735135991 2471573.749804349, 540051.3718202272 2471440.200424625, 539783.2490351629 2471067.205045722, 539545.3500911421 2470729.1599953454, 539359.3383956831 2470465.104791135, 538978.2863243043 2469932.4516251353, 538842.6505135263 2469739.815952234, 538546.2808060633 2469317.7250573635, 538369.1304455335 2468712.7710571936, 538229.0489538306 2468230.835056033, 537957.5054838835 2467939.6787348827, 537758.5019138001 2467724.383971055, 537375.0765981191 2467313.6293825265, 537422.1212672024 2466617.83055127, 537438.2846920923 2466377.1800381416, 537450.560754255 2466228.2398779457, 537459.7671801546 2466062.323226535, 537522.6583329919 2465320.7149948725, 537538.2638675399 2465137.291396669, 537553.4196754637 2464901.321192054, 537571.6268202524 2464617.6943933787, 537614.4231615673 2463955.1727964603, 537150.5764442941 2463521.674000001, 537021.7563630523 2463401.299653057, 536628.7690031597 2463024.3722255942, 536651.6796520944 2462850.108668523, 536684.2064656137 2462613.2052009734, 536735.0376562407 2462260.3511246415, 536795.8469558953 2461814.827652328, 536879.5674646617 2461193.779715074, 536554.6930678441 2460582.9379821434, 536389.816211701 2460274.5311385365, 536269.6934113753 2459714.3963081343, 536225.584601227 2459507.998334829, 536164.3601995828 2459198.462992192, 536083.9390935926 2458811.2780022603, 535983.5865816134 2458368.912417227, 535937.9548064275 2458171.5224364116, 535854.840448907 2457771.902437412, 536312.4627665041 2456708.9755471675, 536593.888359124 2456175.249455029, 536372.4767320368 2455908.4100108827, 536104.2276114207 2454960.5400708145, 535990.923698369 2454714.7003058447, 535633.9143058673 2454382.031834275) | line | [10 empty] | 3 | 1 |  |  | 1264568832 | 5968 | (540645.2188419952, 2472248.7219195883) | (535633.9143058673, 2454382.031834275) | 1 | FALSE | FALSE | FALSE | FALSE |  | 5968 |  |  | 535633.9143 | 2454382.0318 | 1264568832 | 540580.9551 | 2472238.3918 | 5968 | 535633.9143 | 2454382.0318
LINEVN3778a | VN | 1264568834 | 541.0 | 6003.0 | 220 | 28.472 | 490-AL1/64-ST1A 220.0 | 365.8091 | 0.96 |  |  |  |  | 50 | LINESTRING (578339.1548920976 2444394.741364034, 577847.2190033327 2443711.6417658143, 577422.2263209957 2443118.166171453, 577283.4236836848 2442926.464702844, 576985.3291140565 2442511.527729077, 576827.1236375978 2442289.5156368637, 576799.8225307434 2441426.1159753837, 576785.8910484802 2441020.9435198926, 577006.2394570799 2440520.732210724, 577109.060762911 2440286.63703419, 577362.4874860551 2439713.3779530576, 577574.216603926 2439306.791848514, 577927.7643162695 2438626.570915566, 578547.2557458457 2438479.3230137867, 579166.6251952224 2438332.142753407, 579982.8463617372 2438135.783894835, 580410.1119396718 2437650.760374614, 580785.5228628477 2437236.2724594986, 581034.9183730657 2436956.2832717104, 581707.5144529096 2436194.0316465623, 581970.9506546275 2435429.18777716, 582053.7679351596 2435183.694095039, 582300.4659308066 2434469.6224639127, 582480.4084432466 2434365.6767997923, 583090.2386421566 2434027.99597355, 583683.1639071093 2433698.572637834, 583810.8724081342 2433530.193517438, 584007.7691147128 2433272.352627761, 584419.2959283096 2432727.8030305207, 584303.8906127124 2432325.709749322, 584149.269023806 2431782.137106691, 584060.1030544484 2431453.855199764, 583866.1012156217 2430776.997258767, 583753.9473140134 2430377.152203264, 583678.8080156086 2430112.886337154, 583627.6809134651 2430014.8262843387, 583507.3937239811 2429780.210844629, 583173.8359830121 2429128.597461499, 583107.2552472278 2428995.1349316607, 582907.2129971468 2428613.234116168, 582655.5108916158 2428138.0593977603, 582577.7304755971 2427911.035984378, 582302.546954103 2427101.687026582, 582256.7961667187 2426968.9793153955, 582093.2787534262 2426498.7355200234, 581916.2181289882 2425973.308531849, 581786.5225060561 2425585.3803213066, 581710.2452841902 2425360.163773822) | line | [10 empty] | 6 | 2 |  |  | 541 | 6003 | (578339.1548920976, 2444394.741364034) | (581710.2452841902, 2425360.163773822) | 1 | FALSE | FALSE | FALSE | FALSE | 541 |  | 578339.1549 | 2444394.7414 |  |  | 541 | 578339.1549 | 2444394.7414 | 6003 | 581710.2453 | 2425360.1638
LINEVN3778b | VN | 1264568834 | 541.0 | 6003.0 | 220 | 28.472 | 490-AL1/64-ST1A 220.0 | 365.8091 | 0.96 |  |  |  |  | 50 | LINESTRING (578339.1548920976 2444394.741364034, 577847.2190033327 2443711.6417658143, 577422.2263209957 2443118.166171453, 577283.4236836848 2442926.464702844, 576985.3291140565 2442511.527729077, 576827.1236375978 2442289.5156368637, 576799.8225307434 2441426.1159753837, 576785.8910484802 2441020.9435198926, 577006.2394570799 2440520.732210724, 577109.060762911 2440286.63703419, 577362.4874860551 2439713.3779530576, 577574.216603926 2439306.791848514, 577927.7643162695 2438626.570915566, 578547.2557458457 2438479.3230137867, 579166.6251952224 2438332.142753407, 579982.8463617372 2438135.783894835, 580410.1119396718 2437650.760374614, 580785.5228628477 2437236.2724594986, 581034.9183730657 2436956.2832717104, 581707.5144529096 2436194.0316465623, 581970.9506546275 2435429.18777716, 582053.7679351596 2435183.694095039, 582300.4659308066 2434469.6224639127, 582480.4084432466 2434365.6767997923, 583090.2386421566 2434027.99597355, 583683.1639071093 2433698.572637834, 583810.8724081342 2433530.193517438, 584007.7691147128 2433272.352627761, 584419.2959283096 2432727.8030305207, 584303.8906127124 2432325.709749322, 584149.269023806 2431782.137106691, 584060.1030544484 2431453.855199764, 583866.1012156217 2430776.997258767, 583753.9473140134 2430377.152203264, 583678.8080156086 2430112.886337154, 583627.6809134651 2430014.8262843387, 583507.3937239811 2429780.210844629, 583173.8359830121 2429128.597461499, 583107.2552472278 2428995.1349316607, 582907.2129971468 2428613.234116168, 582655.5108916158 2428138.0593977603, 582577.7304755971 2427911.035984378, 582302.546954103 2427101.687026582, 582256.7961667187 2426968.9793153955, 582093.2787534262 2426498.7355200234, 581916.2181289882 2425973.308531849, 581786.5225060561 2425585.3803213066, 581710.2452841902 2425360.163773822) | line | [10 empty] | 6 | 2 |  |  | 541 | 6003 | (578339.1548920976, 2444394.741364034) | (581710.2452841902, 2425360.163773822) | 1 | FALSE | FALSE | FALSE | FALSE | 541 |  | 578339.1549 | 2444394.7414 |  |  | 541 | 578339.1549 | 2444394.7414 | 6003 | 581710.2453 | 2425360.1638
LINEVN3779a | VN | 1264568835 | 1240467340.0 | 541.0 | 220 | 18.7238 | 490-AL1/64-ST1A 220.0 | 365.8091 | 0.96 |  |  |  |  | 50 | LINESTRING (587585.5011066537 2455195.9208026766, 587565.8823368055 2455220.076516466, 587507.4794136002 2455329.465087992, 587428.8592278853 2455398.855207304, 587180.1523248332 2455386.4068393353, 587063.7179886024 2455234.518345989, 586951.6980337556 2455094.7881905898, 586797.2695532786 2454900.491508467, 586451.4690567064 2454178.9886176856, 586395.1491101198 2454065.1761643486, 586294.8307135395 2453864.8301454936, 586173.1672384602 2453675.9686922533, 585894.9731097091 2453273.913875679, 585768.2696523254 2453086.7663820153, 585374.0807346572 2452519.043907658, 585222.0407975792 2452299.9481174126, 584871.5195327003 2451673.2648180174, 584752.6826443066 2451456.7565887296, 584367.504514498 2450761.6417704443, 584116.3467106438 2450659.9085320495, 583668.6880269069 2450480.801360106, 583216.8294827549 2450300.4120473256, 582835.8728625443 2450147.908580187, 582728.4224153956 2450103.116522281, 582566.6663674794 2449350.3741820436, 582511.5834749154 2449096.5727211023, 582555.0497121009 2448517.216087302, 582388.5488804472 2448197.00771951, 581977.5122427209 2447403.093347624, 581207.2108047227 2447033.6049522497, 580491.5227800643 2446695.4424325163, 580026.4492699318 2446471.202776447, 579350.6037565719 2445834.004482227, 578974.8535493203 2445481.165198712, 578725.7206717983 2445250.482483657, 578425.8788418479 2444970.7885423414, 578214.2287852132 2444553.146227184, 578308.7398422919 2444399.8478003913, 578339.1548920976 2444394.741364034) | line | [10 empty] | 6 | 2 |  |  | 1240467340 | 541 | (587615.6048205773, 2455153.735663683) | (578339.1548920976, 2444394.741364034) | 1 | FALSE | FALSE | FALSE | FALSE |  | 541 |  |  | 578339.1549 | 2444394.7414 | 1240467340 | 587585.5011 | 2455195.9208 | 541 | 578339.1549 | 2444394.7414
LINEVN3779b | VN | 1264568835 | 1240467340.0 | 541.0 | 220 | 18.7238 | 490-AL1/64-ST1A 220.0 | 365.8091 | 0.96 |  |  |  |  | 50 | LINESTRING (587585.5011066537 2455195.9208026766, 587565.8823368055 2455220.076516466, 587507.4794136002 2455329.465087992, 587428.8592278853 2455398.855207304, 587180.1523248332 2455386.4068393353, 587063.7179886024 2455234.518345989, 586951.6980337556 2455094.7881905898, 586797.2695532786 2454900.491508467, 586451.4690567064 2454178.9886176856, 586395.1491101198 2454065.1761643486, 586294.8307135395 2453864.8301454936, 586173.1672384602 2453675.9686922533, 585894.9731097091 2453273.913875679, 585768.2696523254 2453086.7663820153, 585374.0807346572 2452519.043907658, 585222.0407975792 2452299.9481174126, 584871.5195327003 2451673.2648180174, 584752.6826443066 2451456.7565887296, 584367.504514498 2450761.6417704443, 584116.3467106438 2450659.9085320495, 583668.6880269069 2450480.801360106, 583216.8294827549 2450300.4120473256, 582835.8728625443 2450147.908580187, 582728.4224153956 2450103.116522281, 582566.6663674794 2449350.3741820436, 582511.5834749154 2449096.5727211023, 582555.0497121009 2448517.216087302, 582388.5488804472 2448197.00771951, 581977.5122427209 2447403.093347624, 581207.2108047227 2447033.6049522497, 580491.5227800643 2446695.4424325163, 580026.4492699318 2446471.202776447, 579350.6037565719 2445834.004482227, 578974.8535493203 2445481.165198712, 578725.7206717983 2445250.482483657, 578425.8788418479 2444970.7885423414, 578214.2287852132 2444553.146227184, 578308.7398422919 2444399.8478003913, 578339.1548920976 2444394.741364034) | line | [10 empty] | 6 | 2 |  |  | 1240467340 | 541 | (587615.6048205773, 2455153.735663683) | (578339.1548920976, 2444394.741364034) | 1 | FALSE | FALSE | FALSE | FALSE |  | 541 |  |  | 578339.1549 | 2444394.7414 | 1240467340 | 587585.5011 | 2455195.9208 | 541 | 578339.1549 | 2444394.7414
LINEVN3780 | VN | 1264568836 | 6005.0 | 1240467340.0 | 220 | 42.4089 | 490-AL1/64-ST1A 220.0 | 365.8091 | 0.96 |  |  |  |  | 50 | LINESTRING (602854.4603707619 2478761.7339898325, 602417.8494365725 2478682.248442182, 601885.4334901272 2478596.2211399293, 601501.4117129538 2478526.662507827, 601299.1157805254 2478511.6085125385, 600874.8903717145 2478481.9118509362, 600215.3430587309 2478437.38233514, 599905.4841354792 2478411.5536303665, 599495.1955228457 2478383.058919135, 599273.5904330128 2478360.910687574, 598812.1260239955 2478331.4305368066, 598716.2282582521 2478149.369304362, 598597.1015987401 2477935.5317499083, 598353.8102043297 2477489.096351852, 598094.8732727047 2477009.1662229835, 598025.9777615768 2476920.4189737537, 597690.3286566681 2476451.0376205873, 597433.9435491891 2476097.6632363764, 596738.8751063449 2475131.9660295676, 596325.3951521048 2474557.560021853, 595903.7964239916 2474305.059788073, 595646.5962145694 2474159.674600071, 595254.285271127 2473919.7507173987, 594764.9170766012 2473625.7840774287, 594361.6178736745 2473385.141610015, 594098.2499496278 2473224.7897257786, 593780.8645535441 2473037.867615295, 593609.3789983343 2472483.1410508277, 593434.4275392463 2471894.7200000887, 593292.123466219 2471392.6594884824, 593345.7593836368 2471032.6275941585, 593385.5990434337 2470757.877176972, 593453.1733475837 2470288.287849297, 593882.223905129 2469602.1501917113, 594174.7108654717 2469125.666289988, 594448.9437709863 2468669.4017709396, 594247.6821473602 2468083.5047926283, 594159.1887891407 2467820.454959911, 594073.3279358975 2467569.5328224087, 593817.4954287453 2466817.4451651117, 593581.850051976 2466126.748438043, 593396.2996644161 2465575.478902933, 592553.7104077649 2465138.8209681883, 591923.6875585307 2465136.7025305117, 591501.6640033162 2465152.80216705, 590876.3656600207 2465361.720797593, 590349.3957196322 2465533.507078883, 589355.7145461492 2465228.162240475, 589195.7235984143 2465177.671622931, 588941.0242876317 2465101.854758808, 588655.6474678584 2465012.527711922, 588337.1124306789 2464415.392332054, 588155.3191057816 2464072.1700668074, 587866.9005276372 2463531.9074946665, 587572.0407908318 2462979.072638322, 587447.1898033267 2462746.4950911524, 586947.5050377601 2462001.830881756, 586228.4072028454 2460932.8217315576, 586380.8096146127 2460344.3915529554, 586482.6524582354 2459930.7231182214, 586591.2435759536 2459486.7495956407, 586774.7520699282 2458758.016038964, 586779.6105052431 2458444.039330504, 586792.5716155893 2457892.487974954, 587002.402454285 2455971.366802423, 587381.4970580426 2455674.3794879904, 587536.8949600713 2455328.556018103, 587600.1567394696 2455242.4973258083, 587617.63941106 2455218.7392720026) | line | [10 empty] | 3 | 1 |  |  | 6005 | 1240467340 | (602854.4603707619, 2478761.7339898325) | (587615.6048205773, 2455153.735663683) | 1 | FALSE | FALSE | FALSE | FALSE | [6 empty] | 6005 | 602854.4604 | 2478761.734 | 1240467340 | 587617.6394 | 2455218.7393
LINEVN3781a | VN | 1264568837 | 1240467340.0 | 6008.0 | 110 | 0.60071 | 490-AL1/64-ST1A 110.0 | 182.9046 | 0.96 |  |  |  |  | 50 | LINESTRING (587660.600561082 2455125.9692386994, 587674.5102757692 2455108.8554010587, 587749.2328500466 2455071.293220926, 587829.4174923802 2455153.3301989487, 587941.6467872576 2455239.7766797803, 588077.2821052455 2455211.625327231) | line | [10 empty] | 6 | 2 |  |  | 1240467340 | 6008 | (587615.6048205773, 2455153.735663683) | (588077.2821052455, 2455211.625327231) | 1 | FALSE | FALSE | FALSE | FALSE | [6 empty] | 1240467340 | 587660.6006 | 2455125.9692 | 6008 | 588077.2821 | 2455211.6253
LINEVN3781b | VN | 1264568837 | 1240467340.0 | 6008.0 | 110 | 0.60071 | 490-AL1/64-ST1A 110.0 | 182.9046 | 0.96 |  |  |  |  | 50 | LINESTRING (587660.600561082 2455125.9692386994, 587674.5102757692 2455108.8554010587, 587749.2328500466 2455071.293220926, 587829.4174923802 2455153.3301989487, 587941.6467872576 2455239.7766797803, 588077.2821052455 2455211.625327231) | line | [10 empty] | 6 | 2 |  |  | 1240467340 | 6008 | (587615.6048205773, 2455153.735663683) | (588077.2821052455, 2455211.625327231) | 1 | FALSE | FALSE | FALSE | FALSE | [6 empty] | 1240467340 | 587660.6006 | 2455125.9692 | 6008 | 588077.2821 | 2455211.6253
LINEVN3782a | VN | 1264568838 | 1240467340.0 | 5962.0 | 110 | 8.0774 | 490-AL1/64-ST1A 110.0 | 182.9046 | 0.96 |  |  |  |  | 50 | LINESTRING (587645.8908493922 2455112.945809147, 587661.8451088668 2455097.0611355826, 587702.8089457499 2455024.139753104, 587615.5423809249 2454868.248437447, 587505.4166557192 2454631.728089729, 587329.7622805756 2454469.0010048407, 586957.7758286699 2454124.3756247144, 586890.8361178994 2453838.794555763, 586772.5700650095 2453336.077970312, 586643.7579345164 2453116.4760345276, 586513.1389140352 2452892.946570788, 586450.2058908574 2452560.7192168417, 586385.6171267349 2452229.047775491, 586693.7274296123 2451961.3512459807, 586884.3519753917 2451796.3134601084, 586905.6654885409 2451775.7308159955, 586829.3455415561 2451624.8766894434, 586754.7964557643 2451483.530910184, 586339.1210178228 2451415.001145376, 585881.6749695287 2451210.5462961355, 585824.8660960711 2450846.308830255, 585644.2497008219 2450716.21080282, 585460.9054111035 2450554.473185532, 585186.8238989655 2450237.253560655, 585122.4055969638 2450081.625021465, 585080.920337369 2450018.987228406) | line | [10 empty] | 6 | 2 |  |  | 1240467340 | 5962 | (587615.6048205773, 2455153.735663683) | (585080.920337369, 2450018.987228406) | 1 | FALSE | FALSE | FALSE | FALSE |  | 5962 |  |  | 585080.9203 | 2450018.9872 | 1240467340 | 587645.8908 | 2455112.9458 | 5962 | 585080.9203 | 2450018.9872
LINEVN3782b | VN | 1264568838 | 1240467340.0 | 5962.0 | 110 | 8.0774 | 490-AL1/64-ST1A 110.0 | 182.9046 | 0.96 |  |  |  |  | 50 | LINESTRING (587645.8908493922 2455112.945809147, 587661.8451088668 2455097.0611355826, 587702.8089457499 2455024.139753104, 587615.5423809249 2454868.248437447, 587505.4166557192 2454631.728089729, 587329.7622805756 2454469.0010048407, 586957.7758286699 2454124.3756247144, 586890.8361178994 2453838.794555763, 586772.5700650095 2453336.077970312, 586643.7579345164 2453116.4760345276, 586513.1389140352 2452892.946570788, 586450.2058908574 2452560.7192168417, 586385.6171267349 2452229.047775491, 586693.7274296123 2451961.3512459807, 586884.3519753917 2451796.3134601084, 586905.6654885409 2451775.7308159955, 586829.3455415561 2451624.8766894434, 586754.7964557643 2451483.530910184, 586339.1210178228 2451415.001145376, 585881.6749695287 2451210.5462961355, 585824.8660960711 2450846.308830255, 585644.2497008219 2450716.21080282, 585460.9054111035 2450554.473185532, 585186.8238989655 2450237.253560655, 585122.4055969638 2450081.625021465, 585080.920337369 2450018.987228406) | line | [10 empty] | 6 | 2 |  |  | 1240467340 | 5962 | (587615.6048205773, 2455153.735663683) | (585080.920337369, 2450018.987228406) | 1 | FALSE | FALSE | FALSE | FALSE |  | 5962 |  |  | 585080.9203 | 2450018.9872 | 1240467340 | 587645.8908 | 2455112.9458 | 5962 | 585080.9203 | 2450018.9872
LINEVN3785a | VN | 1264570117 | 1264570116.0 | 6015.0 | 110 | 3.7823 | 490-AL1/64-ST1A 110.0 | 182.9046 | 0.96 |  |  |  |  | 50 | LINESTRING (573461.7782654243 2406332.8337969286, 573483.6183014797 2406334.760619532, 573517.2930704599 2406306.268596825, 573522.7334273916 2406278.9971496724, 573491.4270750629 2406172.456674909, 573454.9219164879 2406047.2962604407, 573419.4283886916 2405935.8884647544, 573403.7223014275 2405881.610827295, 573383.2927352113 2405815.578256067, 573351.0450126717 2405710.948808176, 573326.9417780142 2405634.140295851, 573311.2728288971 2405531.0370832384, 573213.483413678 2404950.036193747, 573201.30949459 2404864.726199675, 573181.4032590389 2404799.08384601, 573122.3919919055 2404596.4817806724, 573220.0402801469 2404396.533529202, 573330.3645231326 2404170.6536944043, 573409.2316589517 2404007.9786497154, 573471.9769266258 2403883.695043693, 573462.2009759982 2403726.679254974, 573464.363438802 2403602.582463664, 573470.731407249 2403353.1585711623) | line | [10 empty] | 6 | 2 |  |  | 1264570116 | 6015 | (573440.1304375828, 2406347.5835420433) | (573470.731407249, 2403353.1585711623) | 1 | FALSE | FALSE | FALSE | FALSE | [6 empty] | 1264570116 | 573461.7783 | 2406332.8338 | 6015 | 573470.7314 | 2403353.1586
LINEVN3785b | VN | 1264570117 | 1264570116.0 | 6015.0 | 110 | 3.7823 | 490-AL1/64-ST1A 110.0 | 182.9046 | 0.96 |  |  |  |  | 50 | LINESTRING (573461.7782654243 2406332.8337969286, 573483.6183014797 2406334.760619532, 573517.2930704599 2406306.268596825, 573522.7334273916 2406278.9971496724, 573491.4270750629 2406172.456674909, 573454.9219164879 2406047.2962604407, 573419.4283886916 2405935.8884647544, 573403.7223014275 2405881.610827295, 573383.2927352113 2405815.578256067, 573351.0450126717 2405710.948808176, 573326.9417780142 2405634.140295851, 573311.2728288971 2405531.0370832384, 573213.483413678 2404950.036193747, 573201.30949459 2404864.726199675, 573181.4032590389 2404799.08384601, 573122.3919919055 2404596.4817806724, 573220.0402801469 2404396.533529202, 573330.3645231326 2404170.6536944043, 573409.2316589517 2404007.9786497154, 573471.9769266258 2403883.695043693, 573462.2009759982 2403726.679254974, 573464.363438802 2403602.582463664, 573470.731407249 2403353.1585711623) | line | [10 empty] | 6 | 2 |  |  | 1264570116 | 6015 | (573440.1304375828, 2406347.5835420433) | (573470.731407249, 2403353.1585711623) | 1 | FALSE | FALSE | FALSE | FALSE | [6 empty] | 1264570116 | 573461.7783 | 2406332.8338 | 6015 | 573470.7314 | 2403353.1586
LINEVN3786 | VN | 1264571595 | 1240393348.0 | 6017.0 | 220 | 1.9064 | 490-AL1/64-ST1A 220.0 | 365.8091 | 0.96 |  |  |  |  | 50 | LINESTRING (622311.7461197696 2504677.3419722216, 622094.4417463121 2504548.2896455135, 621978.2679302702 2504272.802352972, 621802.1401371646 2504056.825932175, 621742.3634727922 2503986.2319416287, 621314.1270330871 2503476.4921890036) | line | [10 empty] | 3 | 1 |  |  | 1240393348 | 6017 | (622400.3656345903, 2504661.375953805) | (621314.1270330871, 2503476.4921890036) | 1 | FALSE | FALSE | FALSE | FALSE | [6 empty] | 1240393348 | 622311.7461 | 2504677.342 | 6017 | 621314.127 | 2503476.4922
LINEVN3787 | VN | 1264571596 | 1240393348.0 | 6019.0 | 220 | 14.2419 | 490-AL1/64-ST1A 220.0 | 365.8091 | 0.96 |  |  |  |  | 50 | LINESTRING (622305.6672545027 2504616.3205091767, 622217.4736189119 2504372.8201669543, 622129.11101048 2504128.2230892335, 622039.3795687387 2503862.8782310737, 621829.3398106424 2503235.4340556795, 621277.3904624281 2502547.264356557, 620895.8870109495 2502149.1709074746, 618414.2875785778 2498679.471940442, 617963.0501880378 2498336.093826691, 617717.9601367811 2497887.3927526274, 617527.2226529634 2497540.927420161, 617450.4288268471 2497402.708086952, 617275.0431824048 2497082.725707335, 617013.9403803494 2496607.4330276237, 616883.2763453901 2496372.2734735226, 616452.5383392414 2496230.0285442844, 616327.127869469 2496187.4041077904, 615900.3736293099 2496052.8447787594, 615078.984897862 2495777.316513533) | line | [10 empty] | 3 | 1 |  |  | 1240393348 | 6019 | (622400.3656345903, 2504661.375953805) | (615078.984897862, 2495777.316513533) | 1 | FALSE | FALSE | FALSE | FALSE | [6 empty] | 1240393348 | 622305.6673 | 2504616.3205 | 6019 | 615078.9849 | 2495777.3165
LINEVN3788a | VN | 1264593811 | 1264593813.0 | 1442.0 | 220 | 16.0346 | 490-AL1/64-ST1A 220.0 | 365.8091 | 0.96 |  |  |  |  | 50 | LINESTRING (588051.9494716239 2378364.8491730364, 588051.6796250712 2378235.449210365, 588027.1169858978 2377801.4710806687, 587985.2031937954 2377138.2233561235, 587963.2334926542 2376796.2888974873, 587941.9153299159 2376442.879476939, 587917.3259991066 2376029.5574458903, 587932.3916685295 2375876.4313697354, 587894.4872419017 2375222.3836844694, 587990.4380569581 2374926.296064509, 588106.2749046099 2374571.097225393, 588229.3916636202 2374196.5677932394, 588335.696419299 2373869.710887108, 588466.4273590557 2373468.813661064, 588580.3236443928 2373117.713984458, 588578.6414527941 2372822.2259425153, 588572.0123885474 2372510.328726286, 588571.2778159993 2372253.7428857796, 588560.1147054188 2371423.99780183, 588556.2610447361 2371117.761475043, 588543.3441775583 2370198.270926083, 588540.4431056567 2369948.957403638, 588547.2296442521 2369627.836325909, 588552.0215079699 2369317.0872704657, 588574.205564904 2368304.145538565, 588658.5025761952 2367986.96726853, 588736.7637675601 2367691.817104782, 588840.1498575271 2367302.4850903964, 588895.1608311256 2367095.6393490247, 588964.90846302 2366834.7245555404, 589051.597364772 2366507.333479322, 589171.8747560196 2366274.9110404896, 589305.267389426 2366020.124387849, 589418.5751443217 2365806.549165506, 589532.6086069527 2365591.6060863347, 589532.897582076 2365461.7456018114, 589527.9545643036 2365299.2137563527) | line |  | TQ-PB | [8 empty] | 6 | 2 |  |  | 1264593813 | 1442 | (587984.6891763546, 2378328.021643723) | (589527.9545643036, 2365299.2137563527) | 1 | FALSE | FALSE | FALSE | FALSE | 1264593813 | 1442 | 588051.9495 | 2378364.8492 | 589527.9546 | 2365299.2138 | 1264593813 | 588051.9495 | 2378364.8492 | 1442 | 589527.9546 | 2365299.2138
LINEVN3788b | VN | 1264593811 | 1264593813.0 | 1442.0 | 220 | 16.0346 | 490-AL1/64-ST1A 220.0 | 365.8091 | 0.96 |  |  |  |  | 50 | LINESTRING (588051.9494716239 2378364.8491730364, 588051.6796250712 2378235.449210365, 588027.1169858978 2377801.4710806687, 587985.2031937954 2377138.2233561235, 587963.2334926542 2376796.2888974873, 587941.9153299159 2376442.879476939, 587917.3259991066 2376029.5574458903, 587932.3916685295 2375876.4313697354, 587894.4872419017 2375222.3836844694, 587990.4380569581 2374926.296064509, 588106.2749046099 2374571.097225393, 588229.3916636202 2374196.5677932394, 588335.696419299 2373869.710887108, 588466.4273590557 2373468.813661064, 588580.3236443928 2373117.713984458, 588578.6414527941 2372822.2259425153, 588572.0123885474 2372510.328726286, 588571.2778159993 2372253.7428857796, 588560.1147054188 2371423.99780183, 588556.2610447361 2371117.761475043, 588543.3441775583 2370198.270926083, 588540.4431056567 2369948.957403638, 588547.2296442521 2369627.836325909, 588552.0215079699 2369317.0872704657, 588574.205564904 2368304.145538565, 588658.5025761952 2367986.96726853, 588736.7637675601 2367691.817104782, 588840.1498575271 2367302.4850903964, 588895.1608311256 2367095.6393490247, 588964.90846302 2366834.7245555404, 589051.597364772 2366507.333479322, 589171.8747560196 2366274.9110404896, 589305.267389426 2366020.124387849, 589418.5751443217 2365806.549165506, 589532.6086069527 2365591.6060863347, 589532.897582076 2365461.7456018114, 589527.9545643036 2365299.2137563527) | line |  | TQ-PB | [8 empty] | 6 | 2 |  |  | 1264593813 | 1442 | (587984.6891763546, 2378328.021643723) | (589527.9545643036, 2365299.2137563527) | 1 | FALSE | FALSE | FALSE | FALSE | 1264593813 | 1442 | 588051.9495 | 2378364.8492 | 589527.9546 | 2365299.2138 | 1264593813 | 588051.9495 | 2378364.8492 | 1442 | 589527.9546 | 2365299.2138
LINEVN3789 | VN | 1264593817 | 6022.0 | 1264593816.0 | 110 | 6.5031 | 490-AL1/64-ST1A 110.0 | 182.9046 | 0.96 |  |  |  |  | 50 | LINESTRING (569498.4360139617 2390040.60714489, 569134.7072328399 2390105.0446000625, 568842.7435440877 2390447.4364081873, 568740.5366479922 2390679.422955027, 568497.9852402947 2390809.4216688382, 568211.2999570173 2390965.104654569, 568193.5958022125 2391100.7666391507, 568489.7763703197 2391259.6004297533, 568555.4242983488 2391340.007304343, 568638.2065520581 2391440.79888289, 568796.3429806634 2391568.3564462736, 568953.315318517 2391696.486251375, 569032.2377085626 2392201.287803079, 569103.9936191889 2392660.2232046113, 569461.6017337334 2393237.456256129, 569820.1920170467 2393434.8625777373, 569971.4541642898 2393570.671500173, 570248.4689744287 2393743.7355638696, 570246.1699341626 2393782.012854821) | line | [10 empty] | 3 | 1 |  |  | 6022 | 1264593816 | (569498.4360139617, 2390040.60714489) | (570233.7596801828, 2393805.887660685) | 1 | FALSE | FALSE | FALSE | FALSE | [6 empty] | 6022 | 569498.436 | 2390040.6071 | 1264593816 | 570246.1699 | 2393782.0129
LINEVN3790 | VN | 1264912301 | 6028.0 | 6029.0 | 110 | 0.14988 | 490-AL1/64-ST1A 110.0 | 182.9046 | 0.96 |  |  |  |  | 50 | LINESTRING (589206.2055419426 2338593.3539627427, 589323.8668906612 2338635.244038614) | line | [10 empty] | 3 | 1 |  |  | 6028 | 6029 | (589206.2055419426, 2338593.3539627427) | (589323.8668906612, 2338635.244038614) | 1 | FALSE | FALSE | FALSE | FALSE | 6028 | 6029 | 589206.2055 | 2338593.354 | 589323.8669 | 2338635.244 | 6028 | 589206.2055 | 2338593.354 | 6029 | 589323.8669 | 2338635.244
LINEVN3791 | VN | 1264912302 | 6030.0 | 6031.0 | 110 | 0.2023 | 490-AL1/64-ST1A 110.0 | 182.9046 | 0.96 |  |  |  |  | 50 | LINESTRING (589156.3566452706 2338463.912473923, 589322.0514104436 2338494.993541289) | line | [10 empty] | 3 | 1 |  |  | 6030 | 6031 | (589156.3566452706, 2338463.912473923) | (589322.0514104436, 2338494.993541289) | 1 | FALSE | FALSE | FALSE | FALSE | 6030 | 6031 | 589156.3566 | 2338463.9125 | 589322.0514 | 2338494.9935 | 6030 | 589156.3566 | 2338463.9125 | 6031 | 589322.0514 | 2338494.9935
LINEVN3792 | VN | 1264912303 | 6032.0 | 6033.0 | 110 | 0.21651 | 490-AL1/64-ST1A 110.0 | 182.9046 | 0.96 |  |  |  |  | 50 | LINESTRING (589089.01080258 2338505.3550218847, 589266.6760607993 2338536.7769415467) | line | [10 empty] | 3 | 1 |  |  | 6032 | 6033 | (589089.01080258, 2338505.3550218847) | (589266.6760607993, 2338536.7769415467) | 1 | FALSE | FALSE | FALSE | FALSE | 6032 | 6033 | 589089.0108 | 2338505.355 | 589266.6761 | 2338536.7769 | 6032 | 589089.0108 | 2338505.355 | 6033 | 589266.6761 | 2338536.7769
LINEVN3793 | VN | 1264912304 | 6034.0 | 6035.0 | 110 | 11.1073 | 490-AL1/64-ST1A 110.0 | 182.9046 | 0.96 |  |  |  |  | 50 | LINESTRING (596879.0541683893 2339965.299013361, 597099.0730223078 2339963.9595516203, 597363.8236958936 2339959.024185199, 597517.9800298391 2339957.9875773657, 597688.433755625 2339955.953184706, 597950.5284381778 2339952.53900221, 598125.428024943 2339950.258824402, 598355.4882398975 2339947.258078404, 598578.9339484534 2339944.353797505, 598808.3818923824 2339941.3778393352, 599017.4059713037 2339940.1419341927, 599192.0384670955 2339937.528314354, 599373.6468959615 2339933.4974945085, 599589.3519264386 2339931.611773786, 599763.2992052482 2339929.0664699255, 599979.4378003944 2339925.948739209, 600205.0509641464 2339922.061267609, 600347.3749048052 2339920.5695924694, 600520.895804858 2339918.239986919, 600719.0645266918 2339916.3284874596, 600917.5225605004 2339912.9821590143, 601072.9363539363 2339910.469997437, 601285.7397090009 2339906.242004294, 601466.0904790832 2339904.4402834475, 601601.320010743 2339901.8088308736, 601706.0468547607 2339900.2410144783, 601898.2199607479 2339899.21433686, 602080.7991368381 2339896.4700992526, 602178.562678751 2339895.9690607744, 602372.0062321792 2339892.7419536407, 602550.3997701331 2339890.242567618, 602743.0147499376 2339886.7379222643, 602897.2340220308 2339876.2103559836, 603098.1092951947 2339863.6183079374, 603311.6644693913 2339850.8425171915, 603491.3892982635 2339838.2554846937, 603672.2098194374 2339826.5185475745, 603886.7571582901 2339811.3986685155, 604132.7510715971 2339795.57255664, 604276.8303678659 2339786.310977806, 604513.107038998 2339770.3626089166, 604812.3477234512 2339751.6410523048, 605031.624667374 2339737.805803748, 605171.6084167361 2339727.8285341286, 605347.3285504855 2339715.3135281466, 605502.3776181941 2339705.6456674547, 605760.2479320534 2339689.2998365215, 605937.9101587526 2339693.075328558, 606127.9793147441 2339697.1097341804) | line | [10 empty] | 3 | 1 |  |  | 6034 | 6035 | (596879.0541683893, 2339965.299013361) | (606127.9793147441, 2339697.1097341804) | 1 | FALSE | FALSE | FALSE | FALSE | [6 empty] | 6034 | 596879.0542 | 2339965.299 | 6035 | 606127.9793 | 2339697.1097
LINEVN3794 | VN | 1264912305 | 1987.0 | 6036.0 | 110 | 2.5625 | 490-AL1/64-ST1A 110.0 | 182.9046 | 0.96 |  |  |  |  | 50 | LINESTRING (594443.7174970813 2338967.5260037472, 594480.7999101048 2338985.326910577, 594656.3187081802 2339071.8961375225, 594868.8002330364 2339176.7665538243, 594972.3323021239 2339227.8811031994, 595154.907240284 2339318.005383641, 595347.7410725766 2339413.1942669735, 595430.748800445 2339454.175765184, 595534.5952612698 2339507.7974088495, 595676.7974094982 2339575.7662820965, 595841.3746345738 2339658.0347564, 596020.3101185206 2339747.494854085, 596179.0108994993 2339827.330671091, 596321.4784517477 2339896.967260348, 596357.2981566263 2339915.1747588506) | line | [10 empty] | 3 | 1 |  |  | 1987 | 6036 | (594443.7174970813, 2338967.5260037472) | (596357.2981566263, 2339915.1747588506) | 1 | FALSE | FALSE | FALSE | FALSE | 1987 |  | 594443.7175 | 2338967.526 |  |  | 1987 | 594443.7175 | 2338967.526 | 6036 | 596357.2982 | 2339915.1748
LINEVN3795 | VN | 1264912306 | 6033.0 | 1987.0 | 110 | 6.381 | 490-AL1/64-ST1A 110.0 | 182.9046 | 0.96 |  |  |  |  | 50 | LINESTRING (589266.6760607993 2338536.7769415467, 589384.7109915556 2338597.917965748, 589641.484514115 2338729.590810614, 589834.6218809483 2338733.6969376076, 590063.2870689526 2338733.129108411, 590277.7343594375 2338734.9327889076, 590414.1938315559 2338735.813331188, 590567.2380719319 2338736.3765480653, 590723.7596862324 2338737.170625135, 590872.7625143838 2338738.135054205, 591018.5591928548 2338738.662517924, 591152.9436776524 2338739.2610014244, 591308.9889701792 2338737.9770710333, 591495.9665805197 2338684.5330344727, 591552.8727287604 2338667.271678241, 591611.2765992748 2338707.5322402893, 591779.5250291887 2338741.41968651, 591846.4232339566 2338680.8142269365, 592106.147653246 2338693.475697733, 592318.8758391001 2338704.007449778, 592513.22921521 2338713.6751019373, 592718.1636433026 2338723.349206264, 592940.2123552224 2338734.5612739176, 593275.3327419295 2338749.1938887755, 593505.1140562728 2338760.944368042, 593707.0469974461 2338770.613788531, 593883.1015006154 2338778.743643552, 594081.761484534 2338788.7311005997, 594258.4748953648 2338875.922564034, 594443.7174970813 2338967.5260037472) | line | [10 empty] | 3 | 1 |  |  | 6033 | 1987 | (589266.6760607993, 2338536.7769415467) | (594443.7174970813, 2338967.5260037472) | 1 | FALSE | FALSE | FALSE | FALSE | 6033 | 1987 | 589266.6761 | 2338536.7769 | 594443.7175 | 2338967.526 | 6033 | 589266.6761 | 2338536.7769 | 1987 | 594443.7175 | 2338967.526
LINEVN3796a | VN | 1264912307 | 6037.0 | 1264912297.0 | 110 | 2.307 | 490-AL1/64-ST1A 110.0 | 182.9046 | 0.96 |  |  |  |  | 50 | LINESTRING (594437.6015235631 2338697.3884267383, 594455.0125412053 2338697.897704371, 594659.530593537 2338707.7928239964, 594922.9365401652 2338719.413007875, 595114.937215556 2338726.474519333, 595465.7727593601 2338792.4692406426, 595684.0525426413 2338853.5398321957, 595861.8939352953 2338900.6749011455, 596053.3239727514 2338953.658005236, 596222.1318882161 2339000.3791560857, 596321.6804741668 2339027.2713095066) | line | [10 empty] | 6 | 2 |  |  | 6037 | 1264912297 | (594437.6015235631, 2338697.3884267383) | (596414.5420367172, 2339005.222878138) | 1 | FALSE | FALSE | FALSE | FALSE | 6037 | 1264912297 | 594437.6015 | 2338697.3884 | 596321.6805 | 2339027.2713 | 6037 | 594437.6015 | 2338697.3884 | 1264912297 | 596321.6805 | 2339027.2713
LINEVN3796b | VN | 1264912307 | 6037.0 | 1264912297.0 | 110 | 2.307 | 490-AL1/64-ST1A 110.0 | 182.9046 | 0.96 |  |  |  |  | 50 | LINESTRING (594437.6015235631 2338697.3884267383, 594455.0125412053 2338697.897704371, 594659.530593537 2338707.7928239964, 594922.9365401652 2338719.413007875, 595114.937215556 2338726.474519333, 595465.7727593601 2338792.4692406426, 595684.0525426413 2338853.5398321957, 595861.8939352953 2338900.6749011455, 596053.3239727514 2338953.658005236, 596222.1318882161 2339000.3791560857, 596321.6804741668 2339027.2713095066) | line | [10 empty] | 6 | 2 |  |  | 6037 | 1264912297 | (594437.6015235631, 2338697.3884267383) | (596414.5420367172, 2339005.222878138) | 1 | FALSE | FALSE | FALSE | FALSE | 6037 | 1264912297 | 594437.6015 | 2338697.3884 | 596321.6805 | 2339027.2713 | 6037 | 594437.6015 | 2338697.3884 | 1264912297 | 596321.6805 | 2339027.2713
LINEVN3797 | VN | 1264912308 | 6038.0 | 6039.0 | 110 | 0.30888 | 490-AL1/64-ST1A 110.0 | 182.9046 | 0.96 |  |  |  |  | 50 | LINESTRING (588303.7649288102 2338343.0262030507, 588458.8209050806 2338369.791137318, 588556.6075784685 2338390.9701447072) | line | [10 empty] | 3 | 1 |  |  | 6038 | 6039 | (588303.7649288102, 2338343.0262030507) | (588556.6075784685, 2338390.9701447072) | 1 | FALSE | FALSE | FALSE | FALSE | 6038 | 6039 | 588303.7649 | 2338343.0262 | 588556.6076 | 2338390.9701 | 6038 | 588303.7649 | 2338343.0262 | 6039 | 588556.6076 | 2338390.9701
LINEVN3798a | VN | 1264912309 | 6039.0 | 6032.0 | 110 | 0.65359 | 490-AL1/64-ST1A 110.0 | 182.9046 | 0.96 |  |  |  |  | 50 | LINESTRING (588556.6075784685 2338390.9701447072, 588724.737039855 2338423.3753826427, 588971.7784410809 2338476.0651942473, 589089.01080258 2338505.3550218847) | line | [10 empty] | 6 | 2 |  |  | 6039 | 6032 | (588556.6075784685, 2338390.9701447072) | (589089.01080258, 2338505.3550218847) | 1 | FALSE | FALSE | FALSE | FALSE | 6039 | 6032 | 588556.6076 | 2338390.9701 | 589089.0108 | 2338505.355 | 6039 | 588556.6076 | 2338390.9701 | 6032 | 589089.0108 | 2338505.355
LINEVN3798b | VN | 1264912309 | 6039.0 | 6032.0 | 110 | 0.65359 | 490-AL1/64-ST1A 110.0 | 182.9046 | 0.96 |  |  |  |  | 50 | LINESTRING (588556.6075784685 2338390.9701447072, 588724.737039855 2338423.3753826427, 588971.7784410809 2338476.0651942473, 589089.01080258 2338505.3550218847) | line | [10 empty] | 6 | 2 |  |  | 6039 | 6032 | (588556.6075784685, 2338390.9701447072) | (589089.01080258, 2338505.3550218847) | 1 | FALSE | FALSE | FALSE | FALSE | 6039 | 6032 | 588556.6076 | 2338390.9701 | 589089.0108 | 2338505.355 | 6039 | 588556.6076 | 2338390.9701 | 6032 | 589089.0108 | 2338505.355
LINEVN3799 | VN | 1264912310 | 6038.0 | 6039.0 | 110 | 0.30916 | 490-AL1/64-ST1A 110.0 | 182.9046 | 0.96 |  |  |  |  | 50 | LINESTRING (588303.7649288102 2338343.0262030507, 588426.7095010569 2338372.4857123615, 588556.6075784685 2338390.9701447072) | line | [10 empty] | 3 | 1 |  |  | 6038 | 6039 | (588303.7649288102, 2338343.0262030507) | (588556.6075784685, 2338390.9701447072) | 1 | FALSE | FALSE | FALSE | FALSE | 6038 | 6039 | 588303.7649 | 2338343.0262 | 588556.6076 | 2338390.9701 | 6038 | 588303.7649 | 2338343.0262 | 6039 | 588556.6076 | 2338390.9701
LINEVN3800a | VN | 1264912311 | 1044171428.0 | 6030.0 | 110 | 2.118 | 490-AL1/64-ST1A 110.0 | 182.9046 | 0.96 |  |  |  |  | 50 | LINESTRING (587485.1469413561 2338009.2929644524, 587506.4928733582 2338029.617575715, 587673.3572804881 2338181.8345311466, 587867.2930397168 2338218.4413434216, 588109.3568565449 2338265.014763146, 588296.3337506362 2338299.6525044194, 588500.6743931079 2338343.5283122505, 588684.1860907434 2338375.3847524524, 588845.6397492965 2338405.6522723692, 589156.3566452706 2338463.912473923) | line | [10 empty] | 6 | 2 |  |  | 1044171428 | 6030 | (587426.4616632902, 2337978.8433906958) | (589156.3566452706, 2338463.912473923) | 1 | FALSE | FALSE | FALSE | FALSE |  | 6030 |  |  | 589156.3566 | 2338463.9125 | 1044171428 | 587485.1469 | 2338009.293 | 6030 | 589156.3566 | 2338463.9125
LINEVN3800b | VN | 1264912311 | 1044171428.0 | 6030.0 | 110 | 2.118 | 490-AL1/64-ST1A 110.0 | 182.9046 | 0.96 |  |  |  |  | 50 | LINESTRING (587485.1469413561 2338009.2929644524, 587506.4928733582 2338029.617575715, 587673.3572804881 2338181.8345311466, 587867.2930397168 2338218.4413434216, 588109.3568565449 2338265.014763146, 588296.3337506362 2338299.6525044194, 588500.6743931079 2338343.5283122505, 588684.1860907434 2338375.3847524524, 588845.6397492965 2338405.6522723692, 589156.3566452706 2338463.912473923) | line | [10 empty] | 6 | 2 |  |  | 1044171428 | 6030 | (587426.4616632902, 2337978.8433906958) | (589156.3566452706, 2338463.912473923) | 1 | FALSE | FALSE | FALSE | FALSE |  | 6030 |  |  | 589156.3566 | 2338463.9125 | 1044171428 | 587485.1469 | 2338009.293 | 6030 | 589156.3566 | 2338463.9125
LINEVN3801a | VN | 1264912312 | 1044171428.0 | 6038.0 | 110 | 1.1074 | 490-AL1/64-ST1A 110.0 | 182.9046 | 0.96 |  |  |  |  | 50 | LINESTRING (587471.4275835031 2338023.3438119227, 587489.8298147727 2338046.563848657, 587668.9989212858 2338214.4860713165, 587865.4316632989 2338254.0172135015, 588029.9912803293 2338288.399664167, 588194.1349265026 2338322.7815612312, 588303.7649288102 2338343.0262030507) | line | [10 empty] | 6 | 2 |  |  | 1044171428 | 6038 | (587426.4616632902, 2337978.8433906958) | (588303.7649288102, 2338343.0262030507) | 1 | FALSE | FALSE | FALSE | FALSE |  | 6038 |  |  | 588303.7649 | 2338343.0262 | 1044171428 | 587471.4276 | 2338023.3438 | 6038 | 588303.7649 | 2338343.0262
LINEVN3801b | VN | 1264912312 | 1044171428.0 | 6038.0 | 110 | 1.1074 | 490-AL1/64-ST1A 110.0 | 182.9046 | 0.96 |  |  |  |  | 50 | LINESTRING (587471.4275835031 2338023.3438119227, 587489.8298147727 2338046.563848657, 587668.9989212858 2338214.4860713165, 587865.4316632989 2338254.0172135015, 588029.9912803293 2338288.399664167, 588194.1349265026 2338322.7815612312, 588303.7649288102 2338343.0262030507) | line | [10 empty] | 6 | 2 |  |  | 1044171428 | 6038 | (587426.4616632902, 2337978.8433906958) | (588303.7649288102, 2338343.0262030507) | 1 | FALSE | FALSE | FALSE | FALSE |  | 6038 |  |  | 588303.7649 | 2338343.0262 | 1044171428 | 587471.4276 | 2338023.3438 | 6038 | 588303.7649 | 2338343.0262
LINEVN3802a | VN | 1264912313 | 6031.0 | 6037.0 | 110 | 6.1435 | 490-AL1/64-ST1A 110.0 | 182.9046 | 0.96 |  |  |  |  | 50 | LINESTRING (589322.0514104436 2338494.993541289, 589430.9952552454 2338499.6683761356, 589610.7916336965 2338507.6398854535, 589761.7378596587 2338514.3383513032, 589966.9573955806 2338521.6884224196, 590156.3182475518 2338529.4635033794, 590316.2782342676 2338536.039245823, 590503.396423567 2338543.73962933, 590703.0555326983 2338551.9538708283, 590884.326214239 2338559.869939736, 591071.8743940111 2338566.760075755, 591288.5125091327 2338574.7099420517, 591480.8110970375 2338582.5608192505, 591690.6020321895 2338591.2306753406, 591883.0244853058 2338599.1865658336, 592072.0973216017 2338606.3401206397, 592292.627475389 2338616.428022752, 592494.9319993064 2338623.1070652097, 592678.7193881787 2338630.2268802, 592902.0358834811 2338639.6523539494, 593081.638502552 2338646.7530966774, 593281.3021794761 2338653.9803476455, 593488.1977863868 2338662.202944949, 593685.3398566542 2338670.937237526, 593910.6110951746 2338679.8340789853, 594116.6700101759 2338687.2407264076, 594437.6015235631 2338697.3884267383) | line | [10 empty] | 6 | 2 |  |  | 6031 | 6037 | (589322.0514104436, 2338494.993541289) | (594437.6015235631, 2338697.3884267383) | 1 | FALSE | FALSE | FALSE | FALSE | 6031 | 6037 | 589322.0514 | 2338494.9935 | 594437.6015 | 2338697.3884 | 6031 | 589322.0514 | 2338494.9935 | 6037 | 594437.6015 | 2338697.3884
LINEVN3802b | VN | 1264912313 | 6031.0 | 6037.0 | 110 | 6.1435 | 490-AL1/64-ST1A 110.0 | 182.9046 | 0.96 |  |  |  |  | 50 | LINESTRING (589322.0514104436 2338494.993541289, 589430.9952552454 2338499.6683761356, 589610.7916336965 2338507.6398854535, 589761.7378596587 2338514.3383513032, 589966.9573955806 2338521.6884224196, 590156.3182475518 2338529.4635033794, 590316.2782342676 2338536.039245823, 590503.396423567 2338543.73962933, 590703.0555326983 2338551.9538708283, 590884.326214239 2338559.869939736, 591071.8743940111 2338566.760075755, 591288.5125091327 2338574.7099420517, 591480.8110970375 2338582.5608192505, 591690.6020321895 2338591.2306753406, 591883.0244853058 2338599.1865658336, 592072.0973216017 2338606.3401206397, 592292.627475389 2338616.428022752, 592494.9319993064 2338623.1070652097, 592678.7193881787 2338630.2268802, 592902.0358834811 2338639.6523539494, 593081.638502552 2338646.7530966774, 593281.3021794761 2338653.9803476455, 593488.1977863868 2338662.202944949, 593685.3398566542 2338670.937237526, 593910.6110951746 2338679.8340789853, 594116.6700101759 2338687.2407264076, 594437.6015235631 2338697.3884267383) | line | [10 empty] | 6 | 2 |  |  | 6031 | 6037 | (589322.0514104436, 2338494.993541289) | (594437.6015235631, 2338697.3884267383) | 1 | FALSE | FALSE | FALSE | FALSE | 6031 | 6037 | 589322.0514 | 2338494.9935 | 594437.6015 | 2338697.3884 | 6031 | 589322.0514 | 2338494.9935 | 6037 | 594437.6015 | 2338697.3884
LINEVN3803a | VN | 1264912314 | 1044171428.0 | 6028.0 | 110 | 2.2489 | 490-AL1/64-ST1A 110.0 | 182.9046 | 0.96 |  |  |  |  | 50 | LINESTRING (587458.131703904 2338035.869440425, 587477.5085555005 2338059.3713481263, 587657.4510097245 2338240.037587465, 587834.2189635476 2338282.9283539387, 588004.3256389432 2338322.730550314, 588173.122331399 2338358.8084542044, 588399.0668508699 2338411.3103723247, 588621.3454488005 2338459.777808665, 588823.2298225584 2338506.1349953623, 589008.497624968 2338548.8851506533, 589206.2055419426 2338593.3539627427) | line | [10 empty] | 6 | 2 |  |  | 1044171428 | 6028 | (587426.4616632902, 2337978.8433906958) | (589206.2055419426, 2338593.3539627427) | 1 | FALSE | FALSE | FALSE | FALSE |  | 6028 |  |  | 589206.2055 | 2338593.354 | 1044171428 | 587458.1317 | 2338035.8694 | 6028 | 589206.2055 | 2338593.354
LINEVN3803b | VN | 1264912314 | 1044171428.0 | 6028.0 | 110 | 2.2489 | 490-AL1/64-ST1A 110.0 | 182.9046 | 0.96 |  |  |  |  | 50 | LINESTRING (587458.131703904 2338035.869440425, 587477.5085555005 2338059.3713481263, 587657.4510097245 2338240.037587465, 587834.2189635476 2338282.9283539387, 588004.3256389432 2338322.730550314, 588173.122331399 2338358.8084542044, 588399.0668508699 2338411.3103723247, 588621.3454488005 2338459.777808665, 588823.2298225584 2338506.1349953623, 589008.497624968 2338548.8851506533, 589206.2055419426 2338593.3539627427) | line | [10 empty] | 6 | 2 |  |  | 1044171428 | 6028 | (587426.4616632902, 2337978.8433906958) | (589206.2055419426, 2338593.3539627427) | 1 | FALSE | FALSE | FALSE | FALSE |  | 6028 |  |  | 589206.2055 | 2338593.354 | 1044171428 | 587458.1317 | 2338035.8694 | 6028 | 589206.2055 | 2338593.354
LINEVN3804 | VN | 1264912315 | 1982.0 | 6043.0 | 110 | 11.6127 | 490-AL1/64-ST1A 110.0 | 182.9046 | 0.96 |  |  |  |  | 50 | LINESTRING (592632.7355291361 2340393.4314273098, 592609.8708769218 2340528.5529820225, 592588.5933336855 2340673.2248295425, 592568.8434572542 2340802.9180893977, 592548.635013804 2340944.0539804916, 592529.5073514833 2341077.669163526, 592508.4107189535 2341219.9180795983, 592488.4849959227 2341353.384944236, 592464.1043493374 2341516.657355275, 592569.1899974904 2341733.1567065017, 592637.8085185793 2341874.559802719, 592696.5634847834 2341995.6074350015, 592751.3560887623 2342108.5084625953, 592823.1562901324 2342259.5160864783, 592909.7292003018 2342441.6003123973, 592989.7458083344 2342607.7863746937, 593070.7766271149 2342776.0706791016, 593176.8620819629 2342996.3993161554, 593286.0944501917 2343223.2772980225, 593265.1174373623 2343422.3319567977, 593246.3700839037 2343599.870307782, 593218.3458610943 2343875.7585812933, 593200.2954240687 2344040.3614390665, 593184.3836959557 2344193.9628961105, 593168.6092895101 2344338.0237693256, 593153.559540214 2344487.966358586, 593138.100697448 2344636.866180165, 593122.2290988902 2344783.5388411405, 593105.7397110002 2344942.1956517617, 593087.1927216375 2345119.6469099764, 593073.4420042424 2345251.1783330883, 593057.405796051 2345403.25179809, 593045.4806042763 2345516.7402107827, 593024.5952413267 2345715.0653880984, 593014.5620215993 2345811.595911235, 592998.1621812958 2345971.216418922, 592974.964557725 2346178.46123386, 592965.7953689627 2346272.7829167144, 592950.2591387475 2346422.9776816303, 592934.3020943883 2346574.2105710655, 592919.4538017039 2346714.790390782, 592903.4923241844 2346865.0492433677, 592892.9585309315 2346969.535622796, 592875.8539448319 2347138.472398525, 592858.6222976395 2347293.2181285503, 592843.7308216563 2347441.612487263, 592818.7211579246 2347679.884705406, 592796.7814850623 2347891.0554663097, 592604.3340078896 2347958.330524287, 592513.324194712 2348054.8808061965, 592401.0222646157 2348174.977048104, 592308.276306369 2348272.492677996, 592203.0487786231 2348384.46109806, 592098.4622828546 2348495.260436245, 592008.6538140284 2348589.6062738877, 591922.2617741148 2348681.89074745, 591812.582920534 2348796.537376264, 591706.1709995578 2348909.9521563724, 591598.512575524 2349023.8476511682, 591508.2121234784 2349119.986450541, 591403.3532964685 2349231.0540394196) | line | [10 empty] | 3 | 1 |  |  | 1982 | 6043 | (592632.7355291361, 2340393.4314273098) | (591403.3532964685, 2349231.0540394196) | 1 | FALSE | FALSE | FALSE | FALSE | 1982 | 6043 | 592632.7355 | 2340393.4314 | 591403.3533 | 2349231.054 | 1982 | 592632.7355 | 2340393.4314 | 6043 | 591403.3533 | 2349231.054
LINEVN3805 | VN | 1264912316 | 6043.0 | 6044.0 | 110 | 10.7775 | 490-AL1/64-ST1A 110.0 | 182.9046 | 0.96 |  |  |  |  | 50 | LINESTRING (591403.3532964685 2349231.0540394196, 591455.6702847839 2349332.493245404, 591522.7364583971 2349461.1226936877, 591591.1607564484 2349593.501354628, 591662.8255151657 2349730.73559144, 591731.5253541421 2349863.526062447, 591802.2358627958 2349998.3980306415, 591871.211984086 2350131.46749086, 591940.1846503727 2350264.946839282, 592008.888417145 2350396.211248976, 592077.8634314453 2350528.8611528543, 592148.9042109954 2350664.843706267, 592218.835163347 2350800.532602931, 592354.1717034687 2351058.6253974014, 592413.0119576905 2351173.221825102, 592563.9595923148 2351462.242880925, 592620.6085029021 2351571.160541386, 592744.0125000412 2351808.7012059977, 592804.6600513341 2351923.7966295164, 592882.2240893053 2352072.7375341533, 592948.1529686439 2352200.2386707813, 593026.026874891 2352350.776105961, 593095.0017609318 2352484.10648636, 593161.0581167005 2352612.3067508214, 593243.2396307667 2352769.07966364, 593299.5256904413 2352878.130977933, 593370.4256401871 2353011.473752653, 593354.2833822195 2353156.894919591, 593339.2799788751 2353300.950046642, 593325.1767753534 2353430.897339094, 593310.5863031807 2353573.5601711953, 593296.0599445923 2353706.825799824, 593282.0568548868 2353844.7876941357, 593267.3643754708 2353981.7826789874, 593250.772359825 2354133.566142862, 593167.9654534317 2354261.1742380816, 593086.3532476985 2354385.0592496884, 592989.4504379794 2354532.7889618967, 592909.2368328371 2354655.6422352227, 592828.1883126233 2354779.586962381, 592734.4993661394 2354921.148699149, 592655.2296010792 2355042.857276076, 592568.2977627603 2355175.0716197505, 592485.8532692723 2355300.958137455, 592402.1471276646 2355428.210464459, 592313.8859350358 2355563.2521963688, 592229.0615952392 2355692.436095928, 592140.5950889599 2355825.7507563666, 592050.9916784354 2355962.2694656965, 591966.5268571818 2356090.9585231068, 591892.2432859535 2356204.131094054, 591722.0027538883 2356233.9915216523, 591607.1977603035 2356254.124546912, 591406.20456439 2356289.2951330477, 591249.3421265596 2356316.29083709, 591114.2723631685 2356339.745596692, 590948.985578853 2356369.110242964, 590794.0176507225 2356395.2131317584) | line | [10 empty] | 3 | 1 |  |  | 6043 | 6044 | (591403.3532964685, 2349231.0540394196) | (590794.0176507225, 2356395.2131317584) | 1 | FALSE | FALSE | FALSE | FALSE | 6043 |  | 591403.3533 | 2349231.054 |  |  | 6043 | 591403.3533 | 2349231.054 | 6044 | 590794.0177 | 2356395.2131
LINEVN3806 | VN | 1264912317 | 6045.0 | 6046.0 | 110 | 0.043372 | 490-AL1/64-ST1A 110.0 | 182.9046 | 0.96 |  |  |  |  | 50 | LINESTRING (589687.5197175959 2348827.124461493, 589652.4926529799 2348818.2108146534) | line | [10 empty] | 3 | 1 |  |  | 6045 | 6046 | (589687.5197175959, 2348827.124461493) | (589652.4926529799, 2348818.2108146534) | 1 | FALSE | FALSE | FALSE | FALSE | 6045 | 6046 | 589687.5197 | 2348827.1245 | 589652.4927 | 2348818.2108 | 6045 | 589687.5197 | 2348827.1245 | 6046 | 589652.4927 | 2348818.2108
LINEVN3807a | VN | 1264912318 | 6047.0 | 6029.0 | 110 | 13.0644 | 490-AL1/64-ST1A 110.0 | 182.9046 | 0.96 |  |  |  |  | 50 | LINESTRING (589705.9512788571 2348790.830818967, 589750.5473196339 2348702.8005538215, 589855.0632000439 2348499.2849321524, 589968.7521965958 2348275.553117391, 590077.6982752236 2348063.7503508087, 590182.1696333933 2347858.4321442405, 590291.3492575852 2347644.7613052377, 590406.7208987396 2347419.093364967, 590511.9788958563 2347211.8332657684, 590622.8614028299 2346993.8790860935, 590699.4291129108 2346844.5732905986, 590765.3919846938 2346715.7530161357, 590853.0636030074 2346542.777595011, 590951.6602677671 2346307.1137180887, 591057.632583034 2346098.8755974644, 591199.2973074807 2345854.087524164, 591317.4544735634 2345632.082467775, 591423.8625798954 2345421.701540501, 591358.6367045182 2345210.6985258353, 591291.6909556588 2344995.0595590346, 591230.4020017551 2344801.590070807, 591160.6349714698 2344568.071110893, 591091.5702747512 2344344.1753003495, 591023.6112640001 2344122.699038818, 590954.5188781105 2343903.087553581, 590886.916516266 2343680.2304869993, 590819.557704502 2343461.791632912, 590751.1717870985 2343239.1302983584, 590686.5782826819 2343030.58087538, 590615.5571786694 2342801.2645556047, 590545.6456451035 2342575.5632160255, 590475.5962286113 2342351.9092788445, 590407.1981379131 2342129.659510611, 590339.6364212969 2341907.8796361657, 590274.5128347704 2341697.4036943503, 590210.2772328435 2341491.283022558, 590146.9019937331 2341286.9937721356, 590077.627891821 2341063.72288029, 590008.1783467766 2340841.790774463, 589936.0189537689 2340608.0782068633, 589867.9386948892 2340387.5269625783, 589803.8461595355 2340177.9227193603, 589733.7855389231 2339952.347346132, 589667.0683853092 2339735.9223089176, 589598.6561018715 2339513.909806987, 589527.1494272212 2339289.645028797, 589460.0021826794 2339069.1345138, 589394.0568934542 2338852.5713824187, 589323.8668906612 2338635.244038614) | line | [10 empty] | 6 | 2 |  |  | 6047 | 6029 | (589705.9512788571, 2348790.830818967) | (589323.8668906612, 2338635.244038614) | 1 | FALSE | FALSE | FALSE | FALSE | 6047 | 6029 | 589705.9513 | 2348790.8308 | 589323.8669 | 2338635.244 | 6047 | 589705.9513 | 2348790.8308 | 6029 | 589323.8669 | 2338635.244
LINEVN3807b | VN | 1264912318 | 6047.0 | 6029.0 | 110 | 13.0644 | 490-AL1/64-ST1A 110.0 | 182.9046 | 0.96 |  |  |  |  | 50 | LINESTRING (589705.9512788571 2348790.830818967, 589750.5473196339 2348702.8005538215, 589855.0632000439 2348499.2849321524, 589968.7521965958 2348275.553117391, 590077.6982752236 2348063.7503508087, 590182.1696333933 2347858.4321442405, 590291.3492575852 2347644.7613052377, 590406.7208987396 2347419.093364967, 590511.9788958563 2347211.8332657684, 590622.8614028299 2346993.8790860935, 590699.4291129108 2346844.5732905986, 590765.3919846938 2346715.7530161357, 590853.0636030074 2346542.777595011, 590951.6602677671 2346307.1137180887, 591057.632583034 2346098.8755974644, 591199.2973074807 2345854.087524164, 591317.4544735634 2345632.082467775, 591423.8625798954 2345421.701540501, 591358.6367045182 2345210.6985258353, 591291.6909556588 2344995.0595590346, 591230.4020017551 2344801.590070807, 591160.6349714698 2344568.071110893, 591091.5702747512 2344344.1753003495, 591023.6112640001 2344122.699038818, 590954.5188781105 2343903.087553581, 590886.916516266 2343680.2304869993, 590819.557704502 2343461.791632912, 590751.1717870985 2343239.1302983584, 590686.5782826819 2343030.58087538, 590615.5571786694 2342801.2645556047, 590545.6456451035 2342575.5632160255, 590475.5962286113 2342351.9092788445, 590407.1981379131 2342129.659510611, 590339.6364212969 2341907.8796361657, 590274.5128347704 2341697.4036943503, 590210.2772328435 2341491.283022558, 590146.9019937331 2341286.9937721356, 590077.627891821 2341063.72288029, 590008.1783467766 2340841.790774463, 589936.0189537689 2340608.0782068633, 589867.9386948892 2340387.5269625783, 589803.8461595355 2340177.9227193603, 589733.7855389231 2339952.347346132, 589667.0683853092 2339735.9223089176, 589598.6561018715 2339513.909806987, 589527.1494272212 2339289.645028797, 589460.0021826794 2339069.1345138, 589394.0568934542 2338852.5713824187, 589323.8668906612 2338635.244038614) | line | [10 empty] | 6 | 2 |  |  | 6047 | 6029 | (589705.9512788571, 2348790.830818967) | (589323.8668906612, 2338635.244038614) | 1 | FALSE | FALSE | FALSE | FALSE | 6047 | 6029 | 589705.9513 | 2348790.8308 | 589323.8669 | 2338635.244 | 6047 | 589705.9513 | 2348790.8308 | 6029 | 589323.8669 | 2338635.244
LINEVN3808 | VN | 1264912319 | 6045.0 | 6047.0 | 110 | 0.048847 | 490-AL1/64-ST1A 110.0 | 182.9046 | 0.96 |  |  |  |  | 50 | LINESTRING (589687.5197175959 2348827.124461493, 589705.9512788571 2348790.830818967) | line | [10 empty] | 3 | 1 |  |  | 6045 | 6047 | (589687.5197175959, 2348827.124461493) | (589705.9512788571, 2348790.830818967) | 1 | FALSE | FALSE | FALSE | FALSE | 6045 | 6047 | 589687.5197 | 2348827.1245 | 589705.9513 | 2348790.8308 | 6045 | 589687.5197 | 2348827.1245 | 6047 | 589705.9513 | 2348790.8308
LINEVN3809 | VN | 1264912320 | 6046.0 | 6043.0 | 110 | 2.2536 | 490-AL1/64-ST1A 110.0 | 182.9046 | 0.96 |  |  |  |  | 50 | LINESTRING (589652.4926529799 2348818.2108146534, 589889.9158084868 2348769.423008088, 590066.2537471873 2348732.833179806, 590229.0447572639 2348699.0597031917, 590381.4819032283 2348768.525485103, 590517.9394454039 2348831.8167121257, 590654.9650360936 2348891.658769679, 590791.0162071537 2348953.013062947, 590933.5840013487 2349018.0020311275, 591085.9892612414 2349086.577872733, 591219.698711386 2349146.7384970943, 591366.259412408 2349211.565408106, 591403.3532964685 2349231.0540394196) | line | [10 empty] | 3 | 1 |  |  | 6046 | 6043 | (589652.4926529799, 2348818.2108146534) | (591403.3532964685, 2349231.0540394196) | 1 | FALSE | FALSE | FALSE | FALSE | 6046 | 6043 | 589652.4927 | 2348818.2108 | 591403.3533 | 2349231.054 | 6046 | 589652.4927 | 2348818.2108 | 6043 | 591403.3533 | 2349231.054
LINEVN3810a | VN | 1264912321 | 6048.0 | 6045.0 | 110 | 8.0735 | 490-AL1/64-ST1A 110.0 | 182.9046 | 0.96 |  |  |  |  | 50 | LINESTRING (588414.8690692947 2355104.5269750394, 588407.01472058 2355064.5147711807, 588390.9645041671 2354997.760138286, 588294.0642343108 2354573.099492237, 588250.3711425109 2354380.4756472283, 588202.3197011143 2354168.6240201774, 588147.4179420237 2353928.244477314, 588100.3832557257 2353723.5493236617, 588034.9141297071 2353427.747102729, 587988.5350067663 2353229.8301623454, 587937.4190414182 2353005.7433773726, 587887.94142613 2352789.269953145, 587974.3329159499 2352584.528298364, 588061.6779989905 2352382.2716038893, 588148.9617141676 2352182.1623575226, 588236.301249027 2351981.699629413, 588320.9262949965 2351784.7425869275, 588393.6118795642 2351620.3082330087, 588479.0876973862 2351420.179758254, 588560.8775686194 2351232.406745604, 588647.9727219569 2351029.0335743553, 588743.2004600756 2350814.9680551034, 588821.7100445235 2350630.4327055877, 588901.6050495079 2350447.133848863, 588985.316444747 2350253.074992298, 589057.4967889391 2350088.5077312863, 589132.0005783646 2349918.6403353224, 589239.905590697 2349703.6058448344, 589354.8168526628 2349481.12761265, 589444.5692548548 2349303.8288091817, 589544.4311543469 2349107.4807798043, 589641.0320271626 2348919.6163640246, 589687.5197175959 2348827.124461493) | line | [10 empty] | 6 | 2 |  |  | 6048 | 6045 | (588414.8690692947, 2355104.5269750394) | (589687.5197175959, 2348827.124461493) | 1 | FALSE | FALSE | FALSE | FALSE | 6048 | 6045 | 588414.8691 | 2355104.527 | 589687.5197 | 2348827.1245 | 6048 | 588414.8691 | 2355104.527 | 6045 | 589687.5197 | 2348827.1245
LINEVN3810b | VN | 1264912321 | 6048.0 | 6045.0 | 110 | 8.0735 | 490-AL1/64-ST1A 110.0 | 182.9046 | 0.96 |  |  |  |  | 50 | LINESTRING (588414.8690692947 2355104.5269750394, 588407.01472058 2355064.5147711807, 588390.9645041671 2354997.760138286, 588294.0642343108 2354573.099492237, 588250.3711425109 2354380.4756472283, 588202.3197011143 2354168.6240201774, 588147.4179420237 2353928.244477314, 588100.3832557257 2353723.5493236617, 588034.9141297071 2353427.747102729, 587988.5350067663 2353229.8301623454, 587937.4190414182 2353005.7433773726, 587887.94142613 2352789.269953145, 587974.3329159499 2352584.528298364, 588061.6779989905 2352382.2716038893, 588148.9617141676 2352182.1623575226, 588236.301249027 2351981.699629413, 588320.9262949965 2351784.7425869275, 588393.6118795642 2351620.3082330087, 588479.0876973862 2351420.179758254, 588560.8775686194 2351232.406745604, 588647.9727219569 2351029.0335743553, 588743.2004600756 2350814.9680551034, 588821.7100445235 2350630.4327055877, 588901.6050495079 2350447.133848863, 588985.316444747 2350253.074992298, 589057.4967889391 2350088.5077312863, 589132.0005783646 2349918.6403353224, 589239.905590697 2349703.6058448344, 589354.8168526628 2349481.12761265, 589444.5692548548 2349303.8288091817, 589544.4311543469 2349107.4807798043, 589641.0320271626 2348919.6163640246, 589687.5197175959 2348827.124461493) | line | [10 empty] | 6 | 2 |  |  | 6048 | 6045 | (588414.8690692947, 2355104.5269750394) | (589687.5197175959, 2348827.124461493) | 1 | FALSE | FALSE | FALSE | FALSE | 6048 | 6045 | 588414.8691 | 2355104.527 | 589687.5197 | 2348827.1245 | 6048 | 588414.8691 | 2355104.527 | 6045 | 589687.5197 | 2348827.1245
LINEVN3811a | VN | 1264912322 | 6049.0 | 6048.0 | 110 | 0.7568 | 490-AL1/64-ST1A 110.0 | 182.9046 | 0.96 |  |  |  |  | 50 | LINESTRING (588968.5904574025 2355406.4110223246, 588786.0556163095 2355306.396985181, 588601.0194687886 2355206.227646052, 588414.8690692947 2355104.5269750394) | line | [10 empty] | 6 | 2 |  |  | 6049 | 6048 | (588968.5904574025, 2355406.4110223246) | (588414.8690692947, 2355104.5269750394) | 1 | FALSE | FALSE | FALSE | FALSE |  | 6048 |  |  | 588414.8691 | 2355104.527 | 6049 | 588968.5905 | 2355406.411 | 6048 | 588414.8691 | 2355104.527
LINEVN3811b | VN | 1264912322 | 6049.0 | 6048.0 | 110 | 0.7568 | 490-AL1/64-ST1A 110.0 | 182.9046 | 0.96 |  |  |  |  | 50 | LINESTRING (588968.5904574025 2355406.4110223246, 588786.0556163095 2355306.396985181, 588601.0194687886 2355206.227646052, 588414.8690692947 2355104.5269750394) | line | [10 empty] | 6 | 2 |  |  | 6049 | 6048 | (588968.5904574025, 2355406.4110223246) | (588414.8690692947, 2355104.5269750394) | 1 | FALSE | FALSE | FALSE | FALSE |  | 6048 |  |  | 588414.8691 | 2355104.527 | 6049 | 588968.5905 | 2355406.411 | 6048 | 588414.8691 | 2355104.527
LINEVN3812a | VN | 1264912325 | 6053.0 | 6054.0 | 110 | 2.0064 | 490-AL1/64-ST1A 110.0 | 182.9046 | 0.96 |  |  |  |  | 50 | LINESTRING (587663.6622442658 2357435.2560088052, 587482.9952913804 2357638.398446817, 587368.1368679024 2357774.4184591705, 587218.0617302267 2357954.4935843986, 587047.204576341 2358160.0394672425, 586873.2056751094 2358368.1936289165, 586716.439108849 2358554.5909940964, 586795.8292847748 2358744.17992483) | line | [10 empty] | 6 | 2 |  |  | 6053 | 6054 | (587663.6622442658, 2357435.2560088052) | (586795.8292847748, 2358744.17992483) | 1 | FALSE | FALSE | FALSE | FALSE | 6053 |  | 587663.6622 | 2357435.256 |  |  | 6053 | 587663.6622 | 2357435.256 | 6054 | 586795.8293 | 2358744.1799
LINEVN3812b | VN | 1264912325 | 6053.0 | 6054.0 | 110 | 2.0064 | 490-AL1/64-ST1A 110.0 | 182.9046 | 0.96 |  |  |  |  | 50 | LINESTRING (587663.6622442658 2357435.2560088052, 587482.9952913804 2357638.398446817, 587368.1368679024 2357774.4184591705, 587218.0617302267 2357954.4935843986, 587047.204576341 2358160.0394672425, 586873.2056751094 2358368.1936289165, 586716.439108849 2358554.5909940964, 586795.8292847748 2358744.17992483) | line | [10 empty] | 6 | 2 |  |  | 6053 | 6054 | (587663.6622442658, 2357435.2560088052) | (586795.8292847748, 2358744.17992483) | 1 | FALSE | FALSE | FALSE | FALSE | 6053 |  | 587663.6622 | 2357435.256 |  |  | 6053 | 587663.6622 | 2357435.256 | 6054 | 586795.8293 | 2358744.1799
LINEVN3813a | VN | 1264912326 | 6055.0 | 6053.0 | 110 | 0.45964 | 490-AL1/64-ST1A 110.0 | 182.9046 | 0.96 |  |  |  |  | 50 | LINESTRING (587869.0325083539 2357111.9292457984, 587663.6622442658 2357435.2560088052) | cable | [9 empty] | underground | 6 | 2 |  |  | 6055 | 6053 | (587869.0325083539, 2357111.9292457984) | (587663.6622442658, 2357435.2560088052) | 1 | FALSE | FALSE | FALSE | FALSE | 6055 | 6053 | 587869.0325 | 2357111.9292 | 587663.6622 | 2357435.256 | 6055 | 587869.0325 | 2357111.9292 | 6053 | 587663.6622 | 2357435.256
LINEVN3813b | VN | 1264912326 | 6055.0 | 6053.0 | 110 | 0.45964 | 490-AL1/64-ST1A 110.0 | 182.9046 | 0.96 |  |  |  |  | 50 | LINESTRING (587869.0325083539 2357111.9292457984, 587663.6622442658 2357435.2560088052) | cable | [9 empty] | underground | 6 | 2 |  |  | 6055 | 6053 | (587869.0325083539, 2357111.9292457984) | (587663.6622442658, 2357435.2560088052) | 1 | FALSE | FALSE | FALSE | FALSE | 6055 | 6053 | 587869.0325 | 2357111.9292 | 587663.6622 | 2357435.256 | 6055 | 587869.0325 | 2357111.9292 | 6053 | 587663.6622 | 2357435.256
LINEVN3814a | VN | 1264912327 | 549734849.0 | 6055.0 | 110 | 2.5629 | 490-AL1/64-ST1A 110.0 | 182.9046 | 0.96 |  |  |  |  | 50 | LINESTRING (589284.0769924071 2355679.28505244, 589242.9266409675 2355713.5623332793, 589171.4452990651 2355886.810677774, 589123.9620165905 2355998.3701261394, 588984.3387451961 2356142.136782107, 588726.4833114431 2356183.8824776737, 588635.893881344 2356291.8223150703, 588650.3656797529 2356394.7973716785, 588441.4364220996 2356547.036877966, 588228.7414604452 2356702.0258241594, 588082.4011391379 2356868.7757203556, 587934.9609625295 2357036.151845377, 587869.0325083539 2357111.9292457984) | line | [10 empty] | 6 | 2 |  |  | 549734849 | 6055 | (589378.7013743882, 2355752.4152052836) | (587869.0325083539, 2357111.9292457984) | 1 | FALSE | FALSE | FALSE | FALSE | 549734849 | 6055 | 589284.077 | 2355679.2851 | 587869.0325 | 2357111.9292 | 549734849 | 589284.077 | 2355679.2851 | 6055 | 587869.0325 | 2357111.9292
LINEVN3814b | VN | 1264912327 | 549734849.0 | 6055.0 | 110 | 2.5629 | 490-AL1/64-ST1A 110.0 | 182.9046 | 0.96 |  |  |  |  | 50 | LINESTRING (589284.0769924071 2355679.28505244, 589242.9266409675 2355713.5623332793, 589171.4452990651 2355886.810677774, 589123.9620165905 2355998.3701261394, 588984.3387451961 2356142.136782107, 588726.4833114431 2356183.8824776737, 588635.893881344 2356291.8223150703, 588650.3656797529 2356394.7973716785, 588441.4364220996 2356547.036877966, 588228.7414604452 2356702.0258241594, 588082.4011391379 2356868.7757203556, 587934.9609625295 2357036.151845377, 587869.0325083539 2357111.9292457984) | line | [10 empty] | 6 | 2 |  |  | 549734849 | 6055 | (589378.7013743882, 2355752.4152052836) | (587869.0325083539, 2357111.9292457984) | 1 | FALSE | FALSE | FALSE | FALSE | 549734849 | 6055 | 589284.077 | 2355679.2851 | 587869.0325 | 2357111.9292 | 549734849 | 589284.077 | 2355679.2851 | 6055 | 587869.0325 | 2357111.9292
LINEVN3815a | VN | 1264912330 | 1970.0 | 1264912328.0 | 110 | 3.156 | 490-AL1/64-ST1A 110.0 | 182.9046 | 0.96 |  |  |  |  | 50 | LINESTRING (602962.4298236102 2346123.488860188, 603199.6988277923 2346090.09818171, 603437.8183145383 2346055.34365092, 603628.8402002817 2346026.5163551006, 603886.3219399442 2345989.80933024, 604151.4660076207 2345951.3505561766, 604168.0922810654 2345766.632563014, 604188.9466829933 2345573.2188355564, 604207.1121102634 2345386.496070927, 604226.5570178205 2345196.117534483, 604347.6784234266 2345062.848327469, 604472.8629342644 2344925.930761638, 604506.3598200458 2344780.682561731, 604616.8979143838 2344758.416806288, 604629.1336817165 2344718.080801444) | line | [10 empty] | 12 | 4 |  |  | 1970 | 1264912328 | (602962.4298236102, 2346123.488860188) | (604627.3834140169, 2344677.098196215) | 1 | FALSE | FALSE | FALSE | FALSE | 1970 | 1264912328 | 602962.4298 | 2346123.4889 | 604629.1337 | 2344718.0808 | 1970 | 602962.4298 | 2346123.4889 | 1264912328 | 604629.1337 | 2344718.0808
LINEVN3815b | VN | 1264912330 | 1970.0 | 1264912328.0 | 110 | 3.156 | 490-AL1/64-ST1A 110.0 | 182.9046 | 0.96 |  |  |  |  | 50 | LINESTRING (602962.4298236102 2346123.488860188, 603199.6988277923 2346090.09818171, 603437.8183145383 2346055.34365092, 603628.8402002817 2346026.5163551006, 603886.3219399442 2345989.80933024, 604151.4660076207 2345951.3505561766, 604168.0922810654 2345766.632563014, 604188.9466829933 2345573.2188355564, 604207.1121102634 2345386.496070927, 604226.5570178205 2345196.117534483, 604347.6784234266 2345062.848327469, 604472.8629342644 2344925.930761638, 604506.3598200458 2344780.682561731, 604616.8979143838 2344758.416806288, 604629.1336817165 2344718.080801444) | line | [10 empty] | 12 | 4 |  |  | 1970 | 1264912328 | (602962.4298236102, 2346123.488860188) | (604627.3834140169, 2344677.098196215) | 1 | FALSE | FALSE | FALSE | FALSE | 1970 | 1264912328 | 602962.4298 | 2346123.4889 | 604629.1337 | 2344718.0808 | 1970 | 602962.4298 | 2346123.4889 | 1264912328 | 604629.1337 | 2344718.0808
LINEVN3815c | VN | 1264912330 | 1970.0 | 1264912328.0 | 110 | 3.156 | 490-AL1/64-ST1A 110.0 | 182.9046 | 0.96 |  |  |  |  | 50 | LINESTRING (602962.4298236102 2346123.488860188, 603199.6988277923 2346090.09818171, 603437.8183145383 2346055.34365092, 603628.8402002817 2346026.5163551006, 603886.3219399442 2345989.80933024, 604151.4660076207 2345951.3505561766, 604168.0922810654 2345766.632563014, 604188.9466829933 2345573.2188355564, 604207.1121102634 2345386.496070927, 604226.5570178205 2345196.117534483, 604347.6784234266 2345062.848327469, 604472.8629342644 2344925.930761638, 604506.3598200458 2344780.682561731, 604616.8979143838 2344758.416806288, 604629.1336817165 2344718.080801444) | line | [10 empty] | 12 | 4 |  |  | 1970 | 1264912328 | (602962.4298236102, 2346123.488860188) | (604627.3834140169, 2344677.098196215) | 1 | FALSE | FALSE | FALSE | FALSE | 1970 | 1264912328 | 602962.4298 | 2346123.4889 | 604629.1337 | 2344718.0808 | 1970 | 602962.4298 | 2346123.4889 | 1264912328 | 604629.1337 | 2344718.0808
LINEVN3815d | VN | 1264912330 | 1970.0 | 1264912328.0 | 110 | 3.156 | 490-AL1/64-ST1A 110.0 | 182.9046 | 0.96 |  |  |  |  | 50 | LINESTRING (602962.4298236102 2346123.488860188, 603199.6988277923 2346090.09818171, 603437.8183145383 2346055.34365092, 603628.8402002817 2346026.5163551006, 603886.3219399442 2345989.80933024, 604151.4660076207 2345951.3505561766, 604168.0922810654 2345766.632563014, 604188.9466829933 2345573.2188355564, 604207.1121102634 2345386.496070927, 604226.5570178205 2345196.117534483, 604347.6784234266 2345062.848327469, 604472.8629342644 2344925.930761638, 604506.3598200458 2344780.682561731, 604616.8979143838 2344758.416806288, 604629.1336817165 2344718.080801444) | line | [10 empty] | 12 | 4 |  |  | 1970 | 1264912328 | (602962.4298236102, 2346123.488860188) | (604627.3834140169, 2344677.098196215) | 1 | FALSE | FALSE | FALSE | FALSE | 1970 | 1264912328 | 602962.4298 | 2346123.4889 | 604629.1337 | 2344718.0808 | 1970 | 602962.4298 | 2346123.4889 | 1264912328 | 604629.1337 | 2344718.0808
LINEVN3816a | VN | 1264912331 | 1264912332.0 | 1970.0 | 110 | 1.6391 | 490-AL1/64-ST1A 110.0 | 182.9046 | 0.96 |  |  |  |  | 50 | LINESTRING (603147.4286060116 2347476.667586454, 603133.2903738905 2347401.031209713, 603098.71043844 2347121.2825918463, 603063.1048161681 2346850.9366006064, 603025.1620537755 2346587.2730483916, 602987.2828853526 2346311.5778702535, 602972.6909860093 2346197.041721274, 602962.4298236102 2346123.488860188) | line | [10 empty] | 6 | 2 |  |  | 1264912332 | 1970 | (603254.3346966776, 2347510.172185712) | (602962.4298236102, 2346123.488860188) | 1 | FALSE | FALSE | FALSE | FALSE | 1264912332 | 1970 | 603147.4286 | 2347476.6676 | 602962.4298 | 2346123.4889 | 1264912332 | 603147.4286 | 2347476.6676 | 1970 | 602962.4298 | 2346123.4889
LINEVN3816b | VN | 1264912331 | 1264912332.0 | 1970.0 | 110 | 1.6391 | 490-AL1/64-ST1A 110.0 | 182.9046 | 0.96 |  |  |  |  | 50 | LINESTRING (603147.4286060116 2347476.667586454, 603133.2903738905 2347401.031209713, 603098.71043844 2347121.2825918463, 603063.1048161681 2346850.9366006064, 603025.1620537755 2346587.2730483916, 602987.2828853526 2346311.5778702535, 602972.6909860093 2346197.041721274, 602962.4298236102 2346123.488860188) | line | [10 empty] | 6 | 2 |  |  | 1264912332 | 1970 | (603254.3346966776, 2347510.172185712) | (602962.4298236102, 2346123.488860188) | 1 | FALSE | FALSE | FALSE | FALSE | 1264912332 | 1970 | 603147.4286 | 2347476.6676 | 602962.4298 | 2346123.4889 | 1264912332 | 603147.4286 | 2347476.6676 | 1970 | 602962.4298 | 2346123.4889
LINEVN3817a | VN | 1264912337 | 6062.0 | 1264912336.0 | 110 | 0.93912 | 490-AL1/64-ST1A 110.0 | 182.9046 | 0.96 |  |  |  |  | 50 | LINESTRING (601777.3458284218 2350356.3872574633, 601694.2509684691 2350335.814317263, 601463.3130085276 2350278.9049311834, 601280.3771928204 2350233.774020379, 601038.2384578519 2350175.4179427307, 601016.6536607904 2350177.2220921167) | line | [10 empty] | 6 | 2 |  |  | 6062 | 1264912336 | (601777.3458284218, 2350356.3872574633) | (600974.6268088671, 2350183.156546355) | 1 | FALSE | FALSE | FALSE | FALSE | 6062 |  | 601777.3458 | 2350356.3873 |  |  | 6062 | 601777.3458 | 2350356.3873 | 1264912336 | 601016.6537 | 2350177.2221
LINEVN3817b | VN | 1264912337 | 6062.0 | 1264912336.0 | 110 | 0.93912 | 490-AL1/64-ST1A 110.0 | 182.9046 | 0.96 |  |  |  |  | 50 | LINESTRING (601777.3458284218 2350356.3872574633, 601694.2509684691 2350335.814317263, 601463.3130085276 2350278.9049311834, 601280.3771928204 2350233.774020379, 601038.2384578519 2350175.4179427307, 601016.6536607904 2350177.2220921167) | line | [10 empty] | 6 | 2 |  |  | 6062 | 1264912336 | (601777.3458284218, 2350356.3872574633) | (600974.6268088671, 2350183.156546355) | 1 | FALSE | FALSE | FALSE | FALSE | 6062 |  | 601777.3458 | 2350356.3873 |  |  | 6062 | 601777.3458 | 2350356.3873 | 1264912336 | 601016.6537 | 2350177.2221
LINEVN3818a | VN | 1264912338 | 6062.0 | 1264912332.0 | 110 | 4.1236 | 490-AL1/64-ST1A 110.0 | 182.9046 | 0.96 |  |  |  |  | 50 | LINESTRING (601777.3458284218 2350356.3872574633, 601855.8005041509 2350114.889815925, 601938.6097553517 2349867.6748332377, 602017.1857086935 2349630.739345642, 602118.3728325008 2349326.0019603595, 602210.2923722434 2349048.5262564416, 602413.9505513883 2348874.625391951, 602578.7699614384 2348735.352187182, 602892.1811249552 2348470.81089014, 603062.1994573167 2348326.316906, 603245.2826160784 2348172.6306896387, 603215.246620222 2347958.2296439926, 603173.6631086944 2347665.4412573017, 603147.4286060116 2347476.667586454) | line | [10 empty] | 6 | 2 |  |  | 6062 | 1264912332 | (601777.3458284218, 2350356.3872574633) | (603254.3346966776, 2347510.172185712) | 1 | FALSE | FALSE | FALSE | FALSE | 6062 | 1264912332 | 601777.3458 | 2350356.3873 | 603147.4286 | 2347476.6676 | 6062 | 601777.3458 | 2350356.3873 | 1264912332 | 603147.4286 | 2347476.6676
LINEVN3818b | VN | 1264912338 | 6062.0 | 1264912332.0 | 110 | 4.1236 | 490-AL1/64-ST1A 110.0 | 182.9046 | 0.96 |  |  |  |  | 50 | LINESTRING (601777.3458284218 2350356.3872574633, 601855.8005041509 2350114.889815925, 601938.6097553517 2349867.6748332377, 602017.1857086935 2349630.739345642, 602118.3728325008 2349326.0019603595, 602210.2923722434 2349048.5262564416, 602413.9505513883 2348874.625391951, 602578.7699614384 2348735.352187182, 602892.1811249552 2348470.81089014, 603062.1994573167 2348326.316906, 603245.2826160784 2348172.6306896387, 603215.246620222 2347958.2296439926, 603173.6631086944 2347665.4412573017, 603147.4286060116 2347476.667586454) | line | [10 empty] | 6 | 2 |  |  | 6062 | 1264912332 | (601777.3458284218, 2350356.3872574633) | (603254.3346966776, 2347510.172185712) | 1 | FALSE | FALSE | FALSE | FALSE | 6062 | 1264912332 | 601777.3458 | 2350356.3873 | 603147.4286 | 2347476.6676 | 6062 | 601777.3458 | 2350356.3873 | 1264912332 | 603147.4286 | 2347476.6676
LINEVN3819a | VN | 1264912340 | 6064.0 | 6062.0 | 110 | 8.9553 | 490-AL1/64-ST1A 110.0 | 182.9046 | 0.96 |  |  |  |  | 50 | LINESTRING (598241.8708532564 2355370.261426281, 598210.7877402756 2355007.9687372553, 598405.2888147151 2354904.024282531, 598587.7663888677 2354809.130610627, 598552.0155827795 2354392.570093266, 598534.5744001602 2354193.0095570097, 598446.2250590466 2354146.6958910623, 598471.660514332 2353941.858840928, 598507.2127847138 2353676.4900678033, 598785.7736476397 2353420.035076255, 598984.5931254963 2353236.989127279, 599198.2427975589 2353041.9919637945, 599461.4357987908 2352799.711700483, 599695.1787779209 2352585.0508699026, 599920.1795154647 2352379.1951795514, 600142.0339777139 2352176.367162836, 600391.4697291788 2352072.271128632, 600624.3721659641 2351976.235234237, 600899.61161957 2351863.2505054176, 601148.4279573085 2351758.5972310225, 601390.8278755628 2351658.490563238, 601637.4862207521 2351556.531985474, 601892.8572599728 2351452.284462832, 602012.4515844744 2351264.120476693, 602125.8375380085 2351088.5707509983, 602241.4908431342 2350909.228042978, 602001.3972641929 2350624.249169002, 601777.3458284218 2350356.3872574633) | line | [10 empty] | 6 | 2 |  |  | 6064 | 6062 | (598241.8708532564, 2355370.261426281) | (601777.3458284218, 2350356.3872574633) | 1 | FALSE | FALSE | FALSE | FALSE | 6064 | 6062 | 598241.8709 | 2355370.2614 | 601777.3458 | 2350356.3873 | 6064 | 598241.8709 | 2355370.2614 | 6062 | 601777.3458 | 2350356.3873
LINEVN3819b | VN | 1264912340 | 6064.0 | 6062.0 | 110 | 8.9553 | 490-AL1/64-ST1A 110.0 | 182.9046 | 0.96 |  |  |  |  | 50 | LINESTRING (598241.8708532564 2355370.261426281, 598210.7877402756 2355007.9687372553, 598405.2888147151 2354904.024282531, 598587.7663888677 2354809.130610627, 598552.0155827795 2354392.570093266, 598534.5744001602 2354193.0095570097, 598446.2250590466 2354146.6958910623, 598471.660514332 2353941.858840928, 598507.2127847138 2353676.4900678033, 598785.7736476397 2353420.035076255, 598984.5931254963 2353236.989127279, 599198.2427975589 2353041.9919637945, 599461.4357987908 2352799.711700483, 599695.1787779209 2352585.0508699026, 599920.1795154647 2352379.1951795514, 600142.0339777139 2352176.367162836, 600391.4697291788 2352072.271128632, 600624.3721659641 2351976.235234237, 600899.61161957 2351863.2505054176, 601148.4279573085 2351758.5972310225, 601390.8278755628 2351658.490563238, 601637.4862207521 2351556.531985474, 601892.8572599728 2351452.284462832, 602012.4515844744 2351264.120476693, 602125.8375380085 2351088.5707509983, 602241.4908431342 2350909.228042978, 602001.3972641929 2350624.249169002, 601777.3458284218 2350356.3872574633) | line | [10 empty] | 6 | 2 |  |  | 6064 | 6062 | (598241.8708532564, 2355370.261426281) | (601777.3458284218, 2350356.3872574633) | 1 | FALSE | FALSE | FALSE | FALSE | 6064 | 6062 | 598241.8709 | 2355370.2614 | 601777.3458 | 2350356.3873 | 6064 | 598241.8709 | 2355370.2614 | 6062 | 601777.3458 | 2350356.3873
LINEVN3820 | VN | 1264912341 | 6064.0 | 1264912339.0 | 110 | 8.6119 | 490-AL1/64-ST1A 110.0 | 182.9046 | 0.96 |  |  |  |  | 50 | LINESTRING (598241.8708532564 2355370.261426281, 598296.3720310119 2355375.702742307, 598504.3496090835 2355400.18783069, 598722.6135339437 2355425.291117538, 598816.542947702 2355674.826685998, 598913.6600815206 2355925.057491505, 599012.3757786459 2356188.2940159417, 599121.240789301 2356422.835032928, 599230.1640981493 2356657.4880241007, 599352.3867056518 2356918.656092103, 599470.4665713315 2357173.014673443, 599587.6041725215 2357423.07373775, 599685.7953556799 2357653.2375418916, 599787.1673804311 2357886.8751536426, 599894.065766063 2358137.284104527, 599981.1429220011 2358341.5134201613, 600076.0207126574 2358565.494445098, 600214.2210282206 2358722.949854195, 600348.4542365419 2358879.1313808486, 600495.2306365723 2359044.3131817933, 600823.3308401408 2359011.832210866, 601062.5140966045 2358953.303657609, 601173.810836646 2359038.4847774343, 601350.997371252 2358996.3022474158, 601434.1517117643 2359100.383070567, 601540.7387665904 2359126.9033392286, 601744.2378286563 2358858.2440142436, 601997.0155755474 2358950.6112322523, 602437.952320271 2359115.082908926, 602795.7474655401 2359261.0113871745, 602785.130757578 2359290.1234338735) | line | [10 empty] | 3 | 1 |  |  | 6064 | 1264912339 | (598241.8708532564, 2355370.261426281) | (602750.0372880056, 2359308.6375157414) | 1 | FALSE | FALSE | FALSE | FALSE | 6064 |  | 598241.8709 | 2355370.2614 |  |  | 6064 | 598241.8709 | 2355370.2614 | 1264912339 | 602785.1308 | 2359290.1234
LINEVN3821a | VN | 1264912342 | 6064.0 | 6066.0 | 110 | 0.21607 | 490-AL1/64-ST1A 110.0 | 182.9046 | 0.96 |  |  |  |  | 50 | LINESTRING (598241.8708532564 2355370.261426281, 598063.0862242187 2355348.854780784) | line | [10 empty] | 6 | 2 |  |  | 6064 | 6066 | (598241.8708532564, 2355370.261426281) | (598063.0862242187, 2355348.854780784) | 1 | FALSE | FALSE | FALSE | FALSE | 6064 | 6066 | 598241.8709 | 2355370.2614 | 598063.0862 | 2355348.8548 | 6064 | 598241.8709 | 2355370.2614 | 6066 | 598063.0862 | 2355348.8548
LINEVN3821b | VN | 1264912342 | 6064.0 | 6066.0 | 110 | 0.21607 | 490-AL1/64-ST1A 110.0 | 182.9046 | 0.96 |  |  |  |  | 50 | LINESTRING (598241.8708532564 2355370.261426281, 598063.0862242187 2355348.854780784) | line | [10 empty] | 6 | 2 |  |  | 6064 | 6066 | (598241.8708532564, 2355370.261426281) | (598063.0862242187, 2355348.854780784) | 1 | FALSE | FALSE | FALSE | FALSE | 6064 | 6066 | 598241.8709 | 2355370.2614 | 598063.0862 | 2355348.8548 | 6064 | 598241.8709 | 2355370.2614 | 6066 | 598063.0862 | 2355348.8548
LINEVN3822 | VN | 1264912343 | 6066.0 | 6067.0 | 110 | 0.32256 | 490-AL1/64-ST1A 110.0 | 182.9046 | 0.96 |  |  |  |  | 50 | LINESTRING (598063.0862242187 2355348.854780784, 597968.4487478288 2355331.4184054635, 597855.7446660156 2355311.5167886103, 597800.4093090094 2355329.3061550427) | line | [10 empty] | 3 | 1 |  |  | 6066 | 6067 | (598063.0862242187, 2355348.854780784) | (597800.4093090094, 2355329.3061550427) | 1 | FALSE | FALSE | FALSE | FALSE | 6066 | 6067 | 598063.0862 | 2355348.8548 | 597800.4093 | 2355329.3062 | 6066 | 598063.0862 | 2355348.8548 | 6067 | 597800.4093 | 2355329.3062
LINEVN3823 | VN | 1264912344 | 6066.0 | 6067.0 | 110 | 0.31647 | 490-AL1/64-ST1A 110.0 | 182.9046 | 0.96 |  |  |  |  | 50 | LINESTRING (598063.0862242187 2355348.854780784, 597957.2379678071 2355344.7671191897, 597838.2404153738 2355329.5323374313, 597800.4093090094 2355329.3061550427) | line | [10 empty] | 3 | 1 |  |  | 6066 | 6067 | (598063.0862242187, 2355348.854780784) | (597800.4093090094, 2355329.3061550427) | 1 | FALSE | FALSE | FALSE | FALSE | 6066 | 6067 | 598063.0862 | 2355348.8548 | 597800.4093 | 2355329.3062 | 6066 | 598063.0862 | 2355348.8548 | 6067 | 597800.4093 | 2355329.3062
LINEVN3824a | VN | 1264912345 | 6067.0 | 6068.0 | 110 | 0.26395 | 490-AL1/64-ST1A 110.0 | 182.9046 | 0.96 |  |  |  |  | 50 | LINESTRING (597800.4093090094 2355329.3061550427, 597693.38906592 2355521.4695261316) | line | [10 empty] | 6 | 2 |  |  | 6067 | 6068 | (597800.4093090094, 2355329.3061550427) | (597693.38906592, 2355521.4695261316) | 1 | FALSE | FALSE | FALSE | FALSE | 6067 | 6068 | 597800.4093 | 2355329.3062 | 597693.3891 | 2355521.4695 | 6067 | 597800.4093 | 2355329.3062 | 6068 | 597693.3891 | 2355521.4695
LINEVN3824b | VN | 1264912345 | 6067.0 | 6068.0 | 110 | 0.26395 | 490-AL1/64-ST1A 110.0 | 182.9046 | 0.96 |  |  |  |  | 50 | LINESTRING (597800.4093090094 2355329.3061550427, 597693.38906592 2355521.4695261316) | line | [10 empty] | 6 | 2 |  |  | 6067 | 6068 | (597800.4093090094, 2355329.3061550427) | (597693.38906592, 2355521.4695261316) | 1 | FALSE | FALSE | FALSE | FALSE | 6067 | 6068 | 597800.4093 | 2355329.3062 | 597693.3891 | 2355521.4695 | 6067 | 597800.4093 | 2355329.3062 | 6068 | 597693.3891 | 2355521.4695
LINEVN3825 | VN | 1264912346 | 6064.0 | 6068.0 | 110 | 0.76396 | 490-AL1/64-ST1A 110.0 | 182.9046 | 0.96 |  |  |  |  | 50 | LINESTRING (598241.8708532564 2355370.261426281, 598064.6270054663 2355370.4378422215, 597955.0602417355 2355360.239854913, 597838.7037980311 2355345.7182349553, 597816.2634512482 2355353.0446779383, 597693.38906592 2355521.4695261316) | line | [10 empty] | 3 | 1 |  |  | 6064 | 6068 | (598241.8708532564, 2355370.261426281) | (597693.38906592, 2355521.4695261316) | 1 | FALSE | FALSE | FALSE | FALSE | 6064 | 6068 | 598241.8709 | 2355370.2614 | 597693.3891 | 2355521.4695 | 6064 | 598241.8709 | 2355370.2614 | 6068 | 597693.3891 | 2355521.4695
LINEVN3826a | VN | 1264912347 | 6068.0 | 6069.0 | 110 | 2.6413 | 490-AL1/64-ST1A 110.0 | 182.9046 | 0.96 |  |  |  |  | 50 | LINESTRING (597693.38906592 2355521.4695261316, 597578.3159424628 2355711.094922625, 597432.9107377727 2355950.0527123488, 597307.6071511931 2356153.3114394257, 597023.7752217576 2356183.8474835963, 596765.5665824419 2356209.0054182988, 596551.6312649965 2356230.5655816207, 596322.5134521965 2356253.411661364, 596085.75177323 2356276.2270782525, 595853.036314456 2356272.5037174304) | line | [10 empty] | 9 | 3 |  |  | 6068 | 6069 | (597693.38906592, 2355521.4695261316) | (595853.036314456, 2356272.5037174304) | 1 | FALSE | FALSE | FALSE | FALSE | 6068 | 6069 | 597693.3891 | 2355521.4695 | 595853.0363 | 2356272.5037 | 6068 | 597693.3891 | 2355521.4695 | 6069 | 595853.0363 | 2356272.5037
LINEVN3826b | VN | 1264912347 | 6068.0 | 6069.0 | 110 | 2.6413 | 490-AL1/64-ST1A 110.0 | 182.9046 | 0.96 |  |  |  |  | 50 | LINESTRING (597693.38906592 2355521.4695261316, 597578.3159424628 2355711.094922625, 597432.9107377727 2355950.0527123488, 597307.6071511931 2356153.3114394257, 597023.7752217576 2356183.8474835963, 596765.5665824419 2356209.0054182988, 596551.6312649965 2356230.5655816207, 596322.5134521965 2356253.411661364, 596085.75177323 2356276.2270782525, 595853.036314456 2356272.5037174304) | line | [10 empty] | 9 | 3 |  |  | 6068 | 6069 | (597693.38906592, 2355521.4695261316) | (595853.036314456, 2356272.5037174304) | 1 | FALSE | FALSE | FALSE | FALSE | 6068 | 6069 | 597693.3891 | 2355521.4695 | 595853.0363 | 2356272.5037 | 6068 | 597693.3891 | 2355521.4695 | 6069 | 595853.0363 | 2356272.5037
LINEVN3826c | VN | 1264912347 | 6068.0 | 6069.0 | 110 | 2.6413 | 490-AL1/64-ST1A 110.0 | 182.9046 | 0.96 |  |  |  |  | 50 | LINESTRING (597693.38906592 2355521.4695261316, 597578.3159424628 2355711.094922625, 597432.9107377727 2355950.0527123488, 597307.6071511931 2356153.3114394257, 597023.7752217576 2356183.8474835963, 596765.5665824419 2356209.0054182988, 596551.6312649965 2356230.5655816207, 596322.5134521965 2356253.411661364, 596085.75177323 2356276.2270782525, 595853.036314456 2356272.5037174304) | line | [10 empty] | 9 | 3 |  |  | 6068 | 6069 | (597693.38906592, 2355521.4695261316) | (595853.036314456, 2356272.5037174304) | 1 | FALSE | FALSE | FALSE | FALSE | 6068 | 6069 | 597693.3891 | 2355521.4695 | 595853.0363 | 2356272.5037 | 6068 | 597693.3891 | 2355521.4695 | 6069 | 595853.0363 | 2356272.5037
LINEVN3827 | VN | 1264912348 | 6069.0 | 6070.0 | 110 | 0.22402 | 490-AL1/64-ST1A 110.0 | 182.9046 | 0.96 |  |  |  |  | 50 | LINESTRING (595853.036314456 2356272.5037174304, 595814.2323932128 2356318.334935843, 595819.3417012958 2356349.2034414443, 595837.4331653985 2356442.8103270275) | line | [10 empty] | 3 | 1 |  |  | 6069 | 6070 | (595853.036314456, 2356272.5037174304) | (595837.4331653985, 2356442.8103270275) | 1 | FALSE | FALSE | FALSE | FALSE | 6069 | 6070 | 595853.0363 | 2356272.5037 | 595837.4332 | 2356442.8103 | 6069 | 595853.0363 | 2356272.5037 | 6070 | 595837.4332 | 2356442.8103
LINEVN3828 | VN | 1264912349 | 6069.0 | 6070.0 | 110 | 0.24824 | 490-AL1/64-ST1A 110.0 | 182.9046 | 0.96 |  |  |  |  | 50 | LINESTRING (595853.036314456 2356272.5037174304, 595898.0508073685 2356306.7940984005, 595891.154371868 2356343.680252208, 595837.4331653985 2356442.8103270275) | line | [10 empty] | 3 | 1 |  |  | 6069 | 6070 | (595853.036314456, 2356272.5037174304) | (595837.4331653985, 2356442.8103270275) | 1 | FALSE | FALSE | FALSE | FALSE | 6069 | 6070 | 595853.0363 | 2356272.5037 | 595837.4332 | 2356442.8103 | 6069 | 595853.0363 | 2356272.5037 | 6070 | 595837.4332 | 2356442.8103
LINEVN3829 | VN | 1264912350 | 6069.0 | 6070.0 | 110 | 0.2063 | 490-AL1/64-ST1A 110.0 | 182.9046 | 0.96 |  |  |  |  | 50 | LINESTRING (595853.036314456 2356272.5037174304, 595841.5066554031 2356317.664571807, 595842.5866472126 2356347.54645943, 595837.4331653985 2356442.8103270275) | line | [10 empty] | 3 | 1 |  |  | 6069 | 6070 | (595853.036314456, 2356272.5037174304) | (595837.4331653985, 2356442.8103270275) | 1 | FALSE | FALSE | FALSE | FALSE | 6069 | 6070 | 595853.0363 | 2356272.5037 | 595837.4332 | 2356442.8103 | 6069 | 595853.0363 | 2356272.5037 | 6070 | 595837.4332 | 2356442.8103
LINEVN3830a | VN | 1264912351 | 6070.0 | 1429.0 | 110 | 2.4461 | 490-AL1/64-ST1A 110.0 | 182.9046 | 0.96 |  |  |  |  | 50 | LINESTRING (595837.4331653985 2356442.8103270275, 595837.2173608651 2356716.7809517495, 595836.747362184 2357011.073088824, 595835.5387939513 2357300.3798795748, 595834.9494820142 2357577.791069456, 595510.8581292111 2357599.958219671, 595224.1875374694 2357620.8222012217, 594933.5177352807 2357637.5280996207) | line | [10 empty] | 9 | 3 |  |  | 6070 | 1429 | (595837.4331653985, 2356442.8103270275) | (594933.5177352807, 2357637.5280996207) | 1 | FALSE | FALSE | FALSE | FALSE | 6070 | 1429 | 595837.4332 | 2356442.8103 | 594933.5177 | 2357637.5281 | 6070 | 595837.4332 | 2356442.8103 | 1429 | 594933.5177 | 2357637.5281
LINEVN3830b | VN | 1264912351 | 6070.0 | 1429.0 | 110 | 2.4461 | 490-AL1/64-ST1A 110.0 | 182.9046 | 0.96 |  |  |  |  | 50 | LINESTRING (595837.4331653985 2356442.8103270275, 595837.2173608651 2356716.7809517495, 595836.747362184 2357011.073088824, 595835.5387939513 2357300.3798795748, 595834.9494820142 2357577.791069456, 595510.8581292111 2357599.958219671, 595224.1875374694 2357620.8222012217, 594933.5177352807 2357637.5280996207) | line | [10 empty] | 9 | 3 |  |  | 6070 | 1429 | (595837.4331653985, 2356442.8103270275) | (594933.5177352807, 2357637.5280996207) | 1 | FALSE | FALSE | FALSE | FALSE | 6070 | 1429 | 595837.4332 | 2356442.8103 | 594933.5177 | 2357637.5281 | 6070 | 595837.4332 | 2356442.8103 | 1429 | 594933.5177 | 2357637.5281
LINEVN3830c | VN | 1264912351 | 6070.0 | 1429.0 | 110 | 2.4461 | 490-AL1/64-ST1A 110.0 | 182.9046 | 0.96 |  |  |  |  | 50 | LINESTRING (595837.4331653985 2356442.8103270275, 595837.2173608651 2356716.7809517495, 595836.747362184 2357011.073088824, 595835.5387939513 2357300.3798795748, 595834.9494820142 2357577.791069456, 595510.8581292111 2357599.958219671, 595224.1875374694 2357620.8222012217, 594933.5177352807 2357637.5280996207) | line | [10 empty] | 9 | 3 |  |  | 6070 | 1429 | (595837.4331653985, 2356442.8103270275) | (594933.5177352807, 2357637.5280996207) | 1 | FALSE | FALSE | FALSE | FALSE | 6070 | 1429 | 595837.4332 | 2356442.8103 | 594933.5177 | 2357637.5281 | 6070 | 595837.4332 | 2356442.8103 | 1429 | 594933.5177 | 2357637.5281
LINEVN3831a | VN | 1264912352 | 1003.0 | 6071.0 | 220 | 1.3071 | 490-AL1/64-ST1A 220.0 | 365.8091 | 0.96 |  |  |  |  | 50 | LINESTRING (583583.3664068251 2383305.1387532093, 583659.3469481562 2383322.4457512274, 583796.947308804 2383783.611950648, 583953.5645373152 2383935.441487619, 584180.1409306582 2384149.890082167) | line |  | TQ-PB | [8 empty] | 6 | 2 |  |  | 1003 | 6071 | (583583.3664068251, 2383305.1387532093) | (584180.1409306582, 2384149.890082167) | 1 | FALSE | FALSE | FALSE | FALSE | 1003 | 6071 | 583583.3664 | 2383305.1388 | 584180.1409 | 2384149.8901 | 1003 | 583583.3664 | 2383305.1388 | 6071 | 584180.1409 | 2384149.8901
LINEVN3831b | VN | 1264912352 | 1003.0 | 6071.0 | 220 | 1.3071 | 490-AL1/64-ST1A 220.0 | 365.8091 | 0.96 |  |  |  |  | 50 | LINESTRING (583583.3664068251 2383305.1387532093, 583659.3469481562 2383322.4457512274, 583796.947308804 2383783.611950648, 583953.5645373152 2383935.441487619, 584180.1409306582 2384149.890082167) | line |  | TQ-PB | [8 empty] | 6 | 2 |  |  | 1003 | 6071 | (583583.3664068251, 2383305.1387532093) | (584180.1409306582, 2384149.890082167) | 1 | FALSE | FALSE | FALSE | FALSE | 1003 | 6071 | 583583.3664 | 2383305.1388 | 584180.1409 | 2384149.8901 | 1003 | 583583.3664 | 2383305.1388 | 6071 | 584180.1409 | 2384149.8901
LINEVN3832a | VN | 1264912354 | 6072.0 | 6073.0 | 110 | 5.8569 | 490-AL1/64-ST1A 110.0 | 182.9046 | 0.96 |  |  |  |  | 50 | LINESTRING (584013.3286855991 2388704.3195860386, 583990.5494130522 2388395.5368527197, 583972.0565937696 2388100.32528904, 583957.9399361562 2387855.1803633817, 583942.8166770362 2387638.2123789093, 583919.6679213 2387306.216267573, 583904.5484849307 2387068.361013263, 583878.1798648161 2386668.2953424426, 583860.1854762598 2386387.687417422, 583846.7657237566 2386174.9461766277, 583809.3227094146 2385593.976023976, 583790.711641161 2385327.821681056, 583766.6445047801 2384981.6093520722, 583746.4768918712 2384641.9150372995, 584060.2271346678 2384309.9889440183, 584197.3731049777 2384161.4586317227, 584300.6860345436 2384051.7824636144) | line | [10 empty] | 6 | 2 |  |  | 6072 | 6073 | (584013.3286855991, 2388704.3195860386) | (584300.6860345436, 2384051.7824636144) | 1 | FALSE | FALSE | FALSE | FALSE |  | 6073 |  |  | 584300.686 | 2384051.7825 | 6072 | 584013.3287 | 2388704.3196 | 6073 | 584300.686 | 2384051.7825
LINEVN3832b | VN | 1264912354 | 6072.0 | 6073.0 | 110 | 5.8569 | 490-AL1/64-ST1A 110.0 | 182.9046 | 0.96 |  |  |  |  | 50 | LINESTRING (584013.3286855991 2388704.3195860386, 583990.5494130522 2388395.5368527197, 583972.0565937696 2388100.32528904, 583957.9399361562 2387855.1803633817, 583942.8166770362 2387638.2123789093, 583919.6679213 2387306.216267573, 583904.5484849307 2387068.361013263, 583878.1798648161 2386668.2953424426, 583860.1854762598 2386387.687417422, 583846.7657237566 2386174.9461766277, 583809.3227094146 2385593.976023976, 583790.711641161 2385327.821681056, 583766.6445047801 2384981.6093520722, 583746.4768918712 2384641.9150372995, 584060.2271346678 2384309.9889440183, 584197.3731049777 2384161.4586317227, 584300.6860345436 2384051.7824636144) | line | [10 empty] | 6 | 2 |  |  | 6072 | 6073 | (584013.3286855991, 2388704.3195860386) | (584300.6860345436, 2384051.7824636144) | 1 | FALSE | FALSE | FALSE | FALSE |  | 6073 |  |  | 584300.686 | 2384051.7825 | 6072 | 584013.3287 | 2388704.3196 | 6073 | 584300.686 | 2384051.7825
LINEVN3834 | VN | 1264912357 | 6076.0 | 6077.0 | 110 | 23.6629 | 490-AL1/64-ST1A 110.0 | 182.9046 | 0.96 |  |  |  |  | 50 | LINESTRING (538755.8089408448 2401158.789352963, 538981.9377928042 2401217.591369665, 539575.973799877 2401002.936443334, 539765.0147501853 2400964.8531574295, 539979.6923644616 2400920.3942037644, 540410.1171303077 2400831.299401563, 540729.7767021843 2400764.425229489, 541179.7425670107 2400673.6739725927, 541796.9189823071 2400545.1954103652, 542054.0898048615 2400492.429714644, 542285.0483085008 2400445.0446153465, 542484.0398892895 2400404.2301933346, 543101.2331494171 2400277.6278515155, 543449.8257002371 2400203.403097923, 545368.4292499993 2399681.459951315, 546356.5586650334 2399777.6393666836, 546786.9188325776 2399670.827690085, 547134.1585352859 2399582.134473582, 547690.1479666156 2399440.806520902, 548301.8003461869 2399285.5417909105, 548944.2997602338 2399039.421743876, 549410.2409105732 2398536.920984502, 549726.9929912381 2398188.0999927795, 550414.1904947812 2397773.40261962, 551075.882764723 2397618.089332478, 551655.0211969854 2397485.2498188596, 551989.8732134079 2397408.696226274, 552301.7950234901 2397334.520953297, 553011.275258576 2397168.539934298, 553404.4857714669 2397074.9635556033, 554012.3846102344 2396930.0620906735, 554430.3801534493 2396829.0562757785, 555760.4908077854 2396000.3524016975, 557088.6438371845 2395161.908953858) | line | [10 empty] | 3 | 1 |  |  | 6076 | 6077 | (538755.8089408448, 2401158.789352963) | (557088.6438371845, 2395161.908953858) | 1 | FALSE | FALSE | FALSE | FALSE | [6 empty] | 6076 | 538755.8089 | 2401158.7894 | 6077 | 557088.6438 | 2395161.909
LINEVN3835 | VN | 1264912359 | 6078.0 | 1264912358.0 | 110 | 4.3602 | 490-AL1/64-ST1A 110.0 | 182.9046 | 0.96 |  |  |  |  | 50 | LINESTRING (535616.7876402665 2402346.603509679, 535800.8143032255 2402115.7280924963, 535957.5049969757 2401919.8802663414, 536283.9671765685 2401520.714388295, 536429.045143096 2401333.5777935158, 536601.1289833201 2401260.8188903015, 536781.3979090156 2401205.081715462, 537012.4593454727 2400926.7227714593, 537407.7033401576 2400574.535803115, 537622.977455771 2400402.947930109, 537993.324378739 2400240.7616689703, 538216.5700624454 2400053.4391012182, 538194.4771513431 2399992.233349588, 538223.5244266867 2399978.267833668) | line | [10 empty] | 3 | 1 |  |  | 6078 | 1264912358 | (535616.7876402665, 2402346.603509679) | (538252.574970017, 2399953.941464378) | 1 | FALSE | FALSE | FALSE | FALSE | [6 empty] | 6078 | 535616.7876 | 2402346.6035 | 1264912358 | 538223.5244 | 2399978.2678
LINEVN3836a | VN | 1264912360 | 6080.0 | 6081.0 | 110 | 15.7202 | 490-AL1/64-ST1A 110.0 | 182.9046 | 0.96 |  |  |  |  | 50 | LINESTRING (525877.5181636419 2406431.4364333036, 525980.3720098608 2406426.4122645385, 526240.94871757 2406436.6446620673, 526980.1456443929 2406476.8917969186, 527052.450437378 2406475.862937633, 527166.0159258252 2406203.3082654895, 527288.6033827227 2405905.4010868794, 527401.8193450177 2405612.1828849446, 527511.2515546633 2405326.928251557, 527623.8014796022 2405034.850601739, 527739.643047364 2404737.201032109, 527948.7651467288 2404668.354580416, 528156.0586069552 2404599.618309666, 528324.0812272085 2404594.535783732, 528654.7154950952 2404586.181542558, 528911.8808639356 2404577.512978818, 529222.3041521234 2404572.5983436834, 529357.0186539412 2404495.277786696, 529657.7960644786 2404323.02192168, 529991.59607032 2404129.9696216765, 530349.9757591642 2403925.3379508834, 530730.347145287 2403700.667318641, 531325.1089709724 2403056.65505859, 531424.9246676877 2402741.3683936754, 531525.1460920749 2402421.567300571, 531829.1536907919 2402211.448903304, 532228.7350901468 2401938.1839203234, 532488.8456594655 2401927.5637241993, 532658.6587303902 2401916.3759232094, 532886.9721681239 2401903.384067036, 533927.7644608204 2401845.5648375344, 534171.7395853115 2401832.1485204403, 534405.576037136 2401589.332442761, 534642.610719484 2401343.9366426035, 535253.7462672587 2400712.6995477006, 535437.0023074057 2400751.9428967508, 536141.9642947605 2400901.1815301212) | line | [10 empty] | 6 | 2 |  |  | 6080 | 6081 | (525877.5181636419, 2406431.4364333036) | (536141.9642947605, 2400901.1815301212) | 1 | FALSE | FALSE | FALSE | FALSE | 6080 |  | 525877.5182 | 2406431.4364 |  |  | 6080 | 525877.5182 | 2406431.4364 | 6081 | 536141.9643 | 2400901.1815
LINEVN3836b | VN | 1264912360 | 6080.0 | 6081.0 | 110 | 15.7202 | 490-AL1/64-ST1A 110.0 | 182.9046 | 0.96 |  |  |  |  | 50 | LINESTRING (525877.5181636419 2406431.4364333036, 525980.3720098608 2406426.4122645385, 526240.94871757 2406436.6446620673, 526980.1456443929 2406476.8917969186, 527052.450437378 2406475.862937633, 527166.0159258252 2406203.3082654895, 527288.6033827227 2405905.4010868794, 527401.8193450177 2405612.1828849446, 527511.2515546633 2405326.928251557, 527623.8014796022 2405034.850601739, 527739.643047364 2404737.201032109, 527948.7651467288 2404668.354580416, 528156.0586069552 2404599.618309666, 528324.0812272085 2404594.535783732, 528654.7154950952 2404586.181542558, 528911.8808639356 2404577.512978818, 529222.3041521234 2404572.5983436834, 529357.0186539412 2404495.277786696, 529657.7960644786 2404323.02192168, 529991.59607032 2404129.9696216765, 530349.9757591642 2403925.3379508834, 530730.347145287 2403700.667318641, 531325.1089709724 2403056.65505859, 531424.9246676877 2402741.3683936754, 531525.1460920749 2402421.567300571, 531829.1536907919 2402211.448903304, 532228.7350901468 2401938.1839203234, 532488.8456594655 2401927.5637241993, 532658.6587303902 2401916.3759232094, 532886.9721681239 2401903.384067036, 533927.7644608204 2401845.5648375344, 534171.7395853115 2401832.1485204403, 534405.576037136 2401589.332442761, 534642.610719484 2401343.9366426035, 535253.7462672587 2400712.6995477006, 535437.0023074057 2400751.9428967508, 536141.9642947605 2400901.1815301212) | line | [10 empty] | 6 | 2 |  |  | 6080 | 6081 | (525877.5181636419, 2406431.4364333036) | (536141.9642947605, 2400901.1815301212) | 1 | FALSE | FALSE | FALSE | FALSE | 6080 |  | 525877.5182 | 2406431.4364 |  |  | 6080 | 525877.5182 | 2406431.4364 | 6081 | 536141.9643 | 2400901.1815
LINEVN3837a | VN | 1264912361 | 6082.0 | 6080.0 | 110 | 2.1894 | 490-AL1/64-ST1A 110.0 | 182.9046 | 0.96 |  |  |  |  | 50 | LINESTRING (524589.1838277713 2406571.4423522046, 524703.8318603404 2406567.3910847125, 524911.8555104804 2406562.323774945, 525231.0168788742 2406569.9415568155, 525330.673215683 2406754.996562226, 525413.3911638111 2406888.5130308345, 525679.7093300889 2406937.186010832, 525770.4671093621 2406756.6628666986, 525877.5181636419 2406431.4364333036) | line | [10 empty] | 6 | 2 |  |  | 6082 | 6080 | (524589.1838277713, 2406571.4423522046) | (525877.5181636419, 2406431.4364333036) | 1 | FALSE | FALSE | FALSE | FALSE |  | 6080 |  |  | 525877.5182 | 2406431.4364 | 6082 | 524589.1838 | 2406571.4424 | 6080 | 525877.5182 | 2406431.4364
LINEVN3837b | VN | 1264912361 | 6082.0 | 6080.0 | 110 | 2.1894 | 490-AL1/64-ST1A 110.0 | 182.9046 | 0.96 |  |  |  |  | 50 | LINESTRING (524589.1838277713 2406571.4423522046, 524703.8318603404 2406567.3910847125, 524911.8555104804 2406562.323774945, 525231.0168788742 2406569.9415568155, 525330.673215683 2406754.996562226, 525413.3911638111 2406888.5130308345, 525679.7093300889 2406937.186010832, 525770.4671093621 2406756.6628666986, 525877.5181636419 2406431.4364333036) | line | [10 empty] | 6 | 2 |  |  | 6082 | 6080 | (524589.1838277713, 2406571.4423522046) | (525877.5181636419, 2406431.4364333036) | 1 | FALSE | FALSE | FALSE | FALSE |  | 6080 |  |  | 525877.5182 | 2406431.4364 | 6082 | 524589.1838 | 2406571.4424 | 6080 | 525877.5182 | 2406431.4364
LINEVN3838a | VN | 1264912362 | 6083.0 | 6080.0 | 110 | 3.8242 | 490-AL1/64-ST1A 110.0 | 182.9046 | 0.96 |  |  |  |  | 50 | LINESTRING (522807.56933450344 2406756.286817249, 523100.2642985098 2406817.5390899573, 523357.146719508 2406706.243829715, 523530.8665149072 2406628.2785870605, 523607.2649358986 2406598.982633566, 523867.9525217544 2406672.21088237, 524059.173884863 2406611.765537063, 524276.63868424494 2406537.128394316, 524582.438735162 2406432.844859329, 524868.3083825527 2406348.5255984124, 525266.5048796788 2406364.9559122594, 525642.2612082633 2406402.5782189653, 525877.5181636419 2406431.4364333036) | line | [10 empty] | 6 | 2 |  |  | 6083 | 6080 | (522807.56933450344, 2406756.286817249) | (525877.5181636419, 2406431.4364333036) | 1 | FALSE | FALSE | FALSE | FALSE | 6083 | 6080 | 522807.5693 | 2406756.2868 | 525877.5182 | 2406431.4364 | 6083 | 522807.5693 | 2406756.2868 | 6080 | 525877.5182 | 2406431.4364
LINEVN3838b | VN | 1264912362 | 6083.0 | 6080.0 | 110 | 3.8242 | 490-AL1/64-ST1A 110.0 | 182.9046 | 0.96 |  |  |  |  | 50 | LINESTRING (522807.56933450344 2406756.286817249, 523100.2642985098 2406817.5390899573, 523357.146719508 2406706.243829715, 523530.8665149072 2406628.2785870605, 523607.2649358986 2406598.982633566, 523867.9525217544 2406672.21088237, 524059.173884863 2406611.765537063, 524276.63868424494 2406537.128394316, 524582.438735162 2406432.844859329, 524868.3083825527 2406348.5255984124, 525266.5048796788 2406364.9559122594, 525642.2612082633 2406402.5782189653, 525877.5181636419 2406431.4364333036) | line | [10 empty] | 6 | 2 |  |  | 6083 | 6080 | (522807.56933450344, 2406756.286817249) | (525877.5181636419, 2406431.4364333036) | 1 | FALSE | FALSE | FALSE | FALSE | 6083 | 6080 | 522807.5693 | 2406756.2868 | 525877.5182 | 2406431.4364 | 6083 | 522807.5693 | 2406756.2868 | 6080 | 525877.5182 | 2406431.4364
LINEVN3839a | VN | 1264912363 | 6083.0 | 1264593812.0 | 110 | 0.48678 | 490-AL1/64-ST1A 110.0 | 182.9046 | 0.96 |  |  |  |  | 50 | LINESTRING (522807.56933450344 2406756.286817249, 522921.23757706076 2406958.1704648132, 522933.16650335275 2407002.9702007826, 523017.00774129416 2407037.1038816976, 523046.75196694664 2407059.2503008936) | line | [10 empty] | 6 | 2 |  |  | 6083 | 1264593812 | (522807.56933450344, 2406756.286817249) | (523079.68357142486, 2407075.8992504086) | 1 | FALSE | FALSE | FALSE | FALSE | 6083 |  | 522807.5693 | 2406756.2868 |  |  | 6083 | 522807.5693 | 2406756.2868 | 1264593812 | 523046.752 | 2407059.2503
LINEVN3839b | VN | 1264912363 | 6083.0 | 1264593812.0 | 110 | 0.48678 | 490-AL1/64-ST1A 110.0 | 182.9046 | 0.96 |  |  |  |  | 50 | LINESTRING (522807.56933450344 2406756.286817249, 522921.23757706076 2406958.1704648132, 522933.16650335275 2407002.9702007826, 523017.00774129416 2407037.1038816976, 523046.75196694664 2407059.2503008936) | line | [10 empty] | 6 | 2 |  |  | 6083 | 1264593812 | (522807.56933450344, 2406756.286817249) | (523079.68357142486, 2407075.8992504086) | 1 | FALSE | FALSE | FALSE | FALSE | 6083 |  | 522807.5693 | 2406756.2868 |  |  | 6083 | 522807.5693 | 2406756.2868 | 1264593812 | 523046.752 | 2407059.2503
LINEVN3840a | VN | 1264912364 | 1264568817.0 | 6083.0 | 110 | 7.504 | 490-AL1/64-ST1A 110.0 | 182.9046 | 0.96 |  |  |  |  | 50 | LINESTRING (518430.50101474964 2407637.909150148, 518404.04267341073 2407621.740988577, 518494.3045293238 2407464.4423240903, 518680.2875136308 2407277.8361888123, 518777.18317517603 2407242.010893913, 518816.2284208984 2407245.709395918, 518865.8001740483 2407134.221106248, 518952.4938578454 2406949.2389180087, 519082.337334869 2406666.741294327, 519203.6735337109 2406403.570929059, 519310.28494047024 2406161.9005664145, 519534.45259437134 2406198.067624769, 519873.33308993204 2406252.742459981, 520173.69389163743 2406301.742044022, 520407.932617896 2406431.682980441, 520667.6638841299 2406577.798009713, 520761.50747520896 2406367.266906018, 520857.01270043023 2406153.0085153226, 520927.87100134254 2405993.8277003784, 521235.58878821804 2405962.235031879, 521577.6373995947 2405929.2446372095, 521892.61107628525 2405893.922224149, 522040.24758488353 2406151.59708662, 522214.7975835652 2406450.33015448, 522372.4527577772 2406722.7099951217, 522563.91306116263 2406737.401326762, 522807.56933450344 2406756.286817249) | line | [10 empty] | 6 | 2 |  |  | 1264568817 | 6083 | (518461.7563145222, 2407686.962535818) | (522807.56933450344, 2406756.286817249) | 1 | FALSE | FALSE | FALSE | FALSE |  | 6083 |  |  | 522807.5693 | 2406756.2868 | 1264568817 | 518430.501 | 2407637.9092 | 6083 | 522807.5693 | 2406756.2868
LINEVN3840b | VN | 1264912364 | 1264568817.0 | 6083.0 | 110 | 7.504 | 490-AL1/64-ST1A 110.0 | 182.9046 | 0.96 |  |  |  |  | 50 | LINESTRING (518430.50101474964 2407637.909150148, 518404.04267341073 2407621.740988577, 518494.3045293238 2407464.4423240903, 518680.2875136308 2407277.8361888123, 518777.18317517603 2407242.010893913, 518816.2284208984 2407245.709395918, 518865.8001740483 2407134.221106248, 518952.4938578454 2406949.2389180087, 519082.337334869 2406666.741294327, 519203.6735337109 2406403.570929059, 519310.28494047024 2406161.9005664145, 519534.45259437134 2406198.067624769, 519873.33308993204 2406252.742459981, 520173.69389163743 2406301.742044022, 520407.932617896 2406431.682980441, 520667.6638841299 2406577.798009713, 520761.50747520896 2406367.266906018, 520857.01270043023 2406153.0085153226, 520927.87100134254 2405993.8277003784, 521235.58878821804 2405962.235031879, 521577.6373995947 2405929.2446372095, 521892.61107628525 2405893.922224149, 522040.24758488353 2406151.59708662, 522214.7975835652 2406450.33015448, 522372.4527577772 2406722.7099951217, 522563.91306116263 2406737.401326762, 522807.56933450344 2406756.286817249) | line | [10 empty] | 6 | 2 |  |  | 1264568817 | 6083 | (518461.7563145222, 2407686.962535818) | (522807.56933450344, 2406756.286817249) | 1 | FALSE | FALSE | FALSE | FALSE |  | 6083 |  |  | 522807.5693 | 2406756.2868 | 1264568817 | 518430.501 | 2407637.9092 | 6083 | 522807.5693 | 2406756.2868
LINEVN3841 | VN | 1265274399 | 549959350.0 | 6087.0 | 110 | 8.5248 | 490-AL1/64-ST1A 110.0 | 182.9046 | 0.96 |  |  |  |  | 50 | LINESTRING (685445.5301084057 2327628.8826807127, 685422.3346859724 2327645.952038415, 685379.1872619756 2327714.4857635875, 685482.0921238209 2327824.7142866086, 685650.8916486315 2327926.3914581356, 685787.3018400222 2327846.0036577783, 685974.3233938813 2327802.0935470113, 686089.3688891388 2327649.9604435796, 686197.0551862207 2327508.131582082, 686272.6105779274 2327408.9156857016, 686449.4381541362 2327174.8094936823, 686797.8098123308 2326713.639782803, 687077.741500194 2326603.6862728354, 687219.0769287375 2326545.399248077, 687434.7470636162 2326460.2378836144, 687830.9777453543 2326300.819716867, 688098.3629237508 2326192.057858318, 688458.3104089043 2326000.0090876673, 688634.4641554435 2325908.7883236906, 688940.8219461443 2325746.7010549405, 689230.5136795414 2325591.570906952, 689384.0476109785 2325512.6893702894, 689670.4325362362 2325364.7480238406, 690060.9121371417 2325157.334119436, 690367.8840020276 2324995.9643730363, 690590.6981258481 2324878.8332898966, 690883.119840734 2324725.1226899293, 691219.444388608 2324543.508992152) | line | [10 empty] | 3 | 1 |  |  | 549959350 | 6087 | (685454.0079641836, 2327583.328792238) | (691219.444388608, 2324543.508992152) | 1 | FALSE | FALSE | FALSE | FALSE |  | 6087 |  |  | 691219.4444 | 2324543.509 | 549959350 | 685445.5301 | 2327628.8827 | 6087 | 691219.4444 | 2324543.509
LINEVN3842 | VN | 1265274400 | 6088.0 | 6089.0 | 110 | 5.1102 | 490-AL1/64-ST1A 110.0 | 182.9046 | 0.96 |  |  |  |  | 50 | LINESTRING (695601.5929141166 2324138.6057704818, 695155.2434314503 2324184.2247011117, 694557.6993160166 2324269.1316185263, 694303.5852146322 2324296.7956628315, 694012.0245762218 2324330.260133215, 693695.6146294273 2324367.3263897034, 693550.3463152456 2324412.073220894, 693426.3753689945 2324448.6094597657, 693212.656765806 2324508.030981218, 693129.3073229943 2324498.3909484544, 692491.51520451 2324439.5496228347, 691923.4760898399 2324387.219790013, 691680.4256250067 2324363.4840413616, 691385.2674314878 2324335.674273388) | line | [10 empty] | 3 | 1 |  |  | 6088 | 6089 | (695601.5929141166, 2324138.6057704818) | (691385.2674314878, 2324335.674273388) | 1 | FALSE | FALSE | FALSE | FALSE | [6 empty] | 6088 | 695601.5929 | 2324138.6058 | 6089 | 691385.2674 | 2324335.6743
LINEVN3843 | VN | 1265274401 | 6090.0 | 6091.0 | 110 | 1.6181 | 490-AL1/64-ST1A 110.0 | 182.9046 | 0.96 |  |  |  |  | 50 | LINESTRING (706229.0232625902 2324535.5235619447, 706033.7699867502 2324329.5049503036, 705945.232585476 2324237.600305323, 705722.9651265484 2324156.785093837, 705330.6068569338 2324016.0634049634, 705065.0478330198 2323916.4283538987) | line | [10 empty] | 3 | 1 |  |  | 6090 | 6091 | (706229.0232625902, 2324535.5235619447) | (705065.0478330198, 2323916.4283538987) | 1 | FALSE | FALSE | FALSE | FALSE | 6090 | 6091 | 706229.0233 | 2324535.5236 | 705065.0478 | 2323916.4284 | 6090 | 706229.0233 | 2324535.5236 | 6091 | 705065.0478 | 2323916.4284
LINEVN3844a | VN | 1265274405 | 6095.0 | 1265274402.0 | 110 | 1.3893 | 490-AL1/64-ST1A 110.0 | 182.9046 | 0.96 |  |  |  |  | 50 | LINESTRING (710731.4163928374 2320038.4586086683, 710543.883638505 2320317.324594735, 710452.3823276843 2320714.4499315303, 710404.9286097272 2320946.6068449086, 710406.0465223443 2321123.785865201) | line | [10 empty] | 6 | 2 |  |  | 6095 | 1265274402 | (710731.4163928374, 2320038.4586086683) | (710466.5559930882, 2321120.9317878853) | 1 | FALSE | FALSE | FALSE | FALSE | 6095 | 1265274402 | 710731.4164 | 2320038.4586 | 710406.0465 | 2321123.7859 | 6095 | 710731.4164 | 2320038.4586 | 1265274402 | 710406.0465 | 2321123.7859
LINEVN3844b | VN | 1265274405 | 6095.0 | 1265274402.0 | 110 | 1.3893 | 490-AL1/64-ST1A 110.0 | 182.9046 | 0.96 |  |  |  |  | 50 | LINESTRING (710731.4163928374 2320038.4586086683, 710543.883638505 2320317.324594735, 710452.3823276843 2320714.4499315303, 710404.9286097272 2320946.6068449086, 710406.0465223443 2321123.785865201) | line | [10 empty] | 6 | 2 |  |  | 6095 | 1265274402 | (710731.4163928374, 2320038.4586086683) | (710466.5559930882, 2321120.9317878853) | 1 | FALSE | FALSE | FALSE | FALSE | 6095 | 1265274402 | 710731.4164 | 2320038.4586 | 710406.0465 | 2321123.7859 | 6095 | 710731.4164 | 2320038.4586 | 1265274402 | 710406.0465 | 2321123.7859
LINEVN3845 | VN | 1265274407 | 6095.0 | 1265274406.0 | 110 | 0.96062 | 490-AL1/64-ST1A 110.0 | 182.9046 | 0.96 |  |  |  |  | 50 | LINESTRING (710731.4163928374 2320038.4586086683, 710767.3122713182 2320045.8457244947, 711009.0773039097 2320076.927778481, 711182.0866991994 2320096.5979300477, 711512.6989049641 2320128.6714302953, 711526.5029244646 2320129.4006341067) | line | [10 empty] | 3 | 1 |  |  | 6095 | 1265274406 | (710731.4163928374, 2320038.4586086683) | (711571.011956887, 2320126.597037107) | 1 | FALSE | FALSE | FALSE | FALSE | 6095 |  | 710731.4164 | 2320038.4586 |  |  | 6095 | 710731.4164 | 2320038.4586 | 1265274406 | 711526.5029 | 2320129.4006
LINEVN3846a | VN | 1265274408 | 6091.0 | 1265274406.0 | 110 | 10.0235 | 490-AL1/64-ST1A 110.0 | 182.9046 | 0.96 |  |  |  |  | 50 | LINESTRING (705065.0478330198 2323916.4283538987, 705077.5065548602 2323867.502762205, 705224.7012738023 2323603.259771257, 705564.9419446366 2323358.171250438, 705671.218170506 2323166.900329457, 705801.3611596051 2322928.7838451453, 705859.456256387 2322826.9036770505, 705981.4441629808 2322611.1450656513, 706086.5479151101 2322424.567918931, 706113.4419367963 2322224.120088079, 706166.5709585097 2321842.075222097, 706450.3996787723 2321685.590200472, 706583.1516895217 2321609.1678763423, 706782.3299470553 2321496.9619856924, 706945.7661958458 2321410.536511942, 707203.2783209507 2321262.2402969724, 707378.0098869875 2321165.339433031, 707672.9483988457 2321003.1756619187, 708602.6032649907 2320070.0155096604, 708923.864962126 2320035.7744152923, 709308.2457435932 2319996.5082905814, 709609.1120359022 2319965.75555444, 710098.7772575474 2319918.6867044005, 710696.4805974863 2320010.286391689, 710764.2796383415 2320020.846062119, 711004.5811030065 2320057.457656484, 711183.6673401806 2320070.4052937413, 711465.0932448957 2320087.5677822097) | line | [10 empty] | 6 | 2 |  |  | 6091 | 1265274406 | (705065.0478330198, 2323916.4283538987) | (711571.011956887, 2320126.597037107) | 1 | FALSE | FALSE | FALSE | FALSE | 6091 |  | 705065.0478 | 2323916.4284 |  |  | 6091 | 705065.0478 | 2323916.4284 | 1265274406 | 711465.0932 | 2320087.5678
LINEVN3846b | VN | 1265274408 | 6091.0 | 1265274406.0 | 110 | 10.0235 | 490-AL1/64-ST1A 110.0 | 182.9046 | 0.96 |  |  |  |  | 50 | LINESTRING (705065.0478330198 2323916.4283538987, 705077.5065548602 2323867.502762205, 705224.7012738023 2323603.259771257, 705564.9419446366 2323358.171250438, 705671.218170506 2323166.900329457, 705801.3611596051 2322928.7838451453, 705859.456256387 2322826.9036770505, 705981.4441629808 2322611.1450656513, 706086.5479151101 2322424.567918931, 706113.4419367963 2322224.120088079, 706166.5709585097 2321842.075222097, 706450.3996787723 2321685.590200472, 706583.1516895217 2321609.1678763423, 706782.3299470553 2321496.9619856924, 706945.7661958458 2321410.536511942, 707203.2783209507 2321262.2402969724, 707378.0098869875 2321165.339433031, 707672.9483988457 2321003.1756619187, 708602.6032649907 2320070.0155096604, 708923.864962126 2320035.7744152923, 709308.2457435932 2319996.5082905814, 709609.1120359022 2319965.75555444, 710098.7772575474 2319918.6867044005, 710696.4805974863 2320010.286391689, 710764.2796383415 2320020.846062119, 711004.5811030065 2320057.457656484, 711183.6673401806 2320070.4052937413, 711465.0932448957 2320087.5677822097) | line | [10 empty] | 6 | 2 |  |  | 6091 | 1265274406 | (705065.0478330198, 2323916.4283538987) | (711571.011956887, 2320126.597037107) | 1 | FALSE | FALSE | FALSE | FALSE | 6091 |  | 705065.0478 | 2323916.4284 |  |  | 6091 | 705065.0478 | 2323916.4284 | 1265274406 | 711465.0932 | 2320087.5678
LINEVN3847 | VN | 1265274409 | 1265274411.0 | 6095.0 | 110 | 4.5483 | 490-AL1/64-ST1A 110.0 | 182.9046 | 0.96 |  |  |  |  | 50 | LINESTRING (707389.1998034754 2321184.614840443, 707679.6959782075 2321020.867598023, 708602.5606077404 2320095.8175321207, 708887.204985314 2320078.4476616336, 709282.2047751029 2320059.8346719723, 709552.8408654124 2320047.4271622575, 710081.5529731676 2319935.102610549, 710668.5091344292 2320026.842508833, 710731.4163928374 2320038.4586086683) | line | [10 empty] | 3 | 1 |  |  | 1265274411 | 6095 | (707449.8994545065, 2321270.7233657185) | (710731.4163928374, 2320038.4586086683) | 1 | FALSE | FALSE | FALSE | FALSE | 1265274411 | 6095 | 707389.1998 | 2321184.6148 | 710731.4164 | 2320038.4586 | 1265274411 | 707389.1998 | 2321184.6148 | 6095 | 710731.4164 | 2320038.4586
LINEVN3848 | VN | 1265274412 | 6100.0 | 1265274411.0 | 110 | 3.7236 | 490-AL1/64-ST1A 110.0 | 182.9046 | 0.96 |  |  |  |  | 50 | LINESTRING (705665.6811268115 2323568.7814833694, 705774.3225920221 2323253.734095178, 705852.5512815216 2323006.5145695214, 705890.7868122915 2322842.26379211, 706010.1401400055 2322636.040586866, 706138.1986867131 2322420.767830895, 706266.2088740573 2322040.349631165, 706438.1399502782 2321728.969620369, 706595.2942313303 2321637.1918812245, 706801.300876348 2321519.489810127, 706963.7609214331 2321432.941641635, 707206.4137369532 2321290.230099154, 707389.1998034754 2321184.614840443) | line | [10 empty] | 3 | 1 |  |  | 6100 | 1265274411 | (705665.6811268115, 2323568.7814833694) | (707449.8994545065, 2321270.7233657185) | 1 | FALSE | FALSE | FALSE | FALSE |  | 1265274411 |  |  | 707389.1998 | 2321184.6148 | 6100 | 705665.6811 | 2323568.7815 | 1265274411 | 707389.1998 | 2321184.6148
LINEVN3849 | VN | 1265274414 | 6101.0 | 1265274413.0 | 220 | 5.2201 | 490-AL1/64-ST1A 220.0 | 365.8091 | 0.96 |  |  |  |  | 50 | LINESTRING (695418.3268581027 2323608.518718441, 695266.932999686 2323378.9502270953, 695127.0432441053 2323166.438589159, 694822.9249910893 2322699.2445992255, 694551.1575602021 2322696.0605228734, 694278.9713006833 2322693.1528261844, 694010.9844898446 2322688.6376433633, 693457.2533563115 2322683.8427723334, 693205.7175739502 2322403.9110571807, 693210.5043793481 2322135.2664186456, 693220.6177757696 2321589.9334686245, 693224.149615968 2321321.817035353, 693229.3486715181 2321065.922606329, 693053.5023024908 2321015.490857546) | line | [10 empty] | 3 | 1 |  |  | 6101 | 1265274413 | (695418.3268581027, 2323608.518718441) | (693103.428191331, 2320903.6925898334) | 1 | FALSE | FALSE | FALSE | FALSE | [6 empty] | 6101 | 695418.3269 | 2323608.5187 | 1265274413 | 693053.5023 | 2321015.4909
LINEVN3850 | VN | 1265274415 | 6103.0 | 6104.0 | 110 | 11.4522 | 490-AL1/64-ST1A 110.0 | 182.9046 | 0.96 |  |  |  |  | 50 | LINESTRING (702758.4288593265 2323276.9599969643, 702495.2076428125 2323270.2834185455, 702078.7633386721 2323259.7311084545, 701736.119062278 2323304.999548396, 701491.7287464343 2323297.73699837, 700702.2026618895 2323278.0584659977, 699877.4353813969 2323510.8800108517, 699570.9496468825 2323599.6699245493, 699279.9665002556 2323606.574334153, 699043.5556585802 2323609.14353401, 698520.8800050602 2323620.7720064605, 698206.5507783436 2323422.369208439, 697511.8356259578 2323205.992157531, 697145.3846389669 2323284.9555389057, 696731.1067269195 2323375.1533137243, 696434.269596052 2323440.2730504023, 695950.2367780783 2323600.23495078, 695718.3358540275 2323674.9916662173, 695528.4989476193 2323738.1988526783, 695342.2851139199 2323801.1627852237, 694886.0471919656 2323952.4560487038, 694712.0544037964 2324008.5053096544, 694651.3384038473 2324108.028390419, 694353.1186169928 2324127.2686937773, 694208.7648434709 2324177.0148332054, 694043.7023005243 2324232.7543436205, 693872.0491390936 2324292.0282996944, 693696.9663667848 2324346.8235678747, 693568.7731368444 2324386.919412307) | line | [10 empty] | 3 | 1 |  |  | 6103 | 6104 | (702758.4288593265, 2323276.9599969643) | (693568.7731368444, 2324386.919412307) | 1 | FALSE | FALSE | FALSE | FALSE | [6 empty] | 6103 | 702758.4289 | 2323276.96 | 6104 | 693568.7731 | 2324386.9194
LINEVN3851 | VN | 1265274416 | 549959354.0 | 6090.0 | 110 | 0.35359 | 490-AL1/64-ST1A 110.0 | 182.9046 | 0.96 |  |  |  |  | 50 | LINESTRING (706428.1885525901 2324752.678675193, 706229.0232625902 2324535.5235619447) | line | [10 empty] | 3 | 1 |  |  | 549959354 | 6090 | (706423.8534760132, 2324895.306739262) | (706229.0232625902, 2324535.5235619447) | 1 | FALSE | FALSE | FALSE | FALSE |  | 6090 |  |  | 706229.0233 | 2324535.5236 | 549959354 | 706428.1886 | 2324752.6787 | 6090 | 706229.0233 | 2324535.5236
LINEVN3852 | VN | 1265274417 | 549959354.0 | 6090.0 | 110 | 0.3709 | 490-AL1/64-ST1A 110.0 | 182.9046 | 0.96 |  |  |  |  | 50 | LINESTRING (706419.3547222767 2324779.057785125, 706229.0232625902 2324535.5235619447) | line | [10 empty] | 3 | 1 |  |  | 549959354 | 6090 | (706423.8534760132, 2324895.306739262) | (706229.0232625902, 2324535.5235619447) | 1 | FALSE | FALSE | FALSE | FALSE |  | 6090 |  |  | 706229.0233 | 2324535.5236 | 549959354 | 706419.3547 | 2324779.0578 | 6090 | 706229.0233 | 2324535.5236
LINEVN3853 | VN | 1265274418 | 6091.0 | 6107.0 | 110 | 12.058 | 490-AL1/64-ST1A 110.0 | 182.9046 | 0.96 |  |  |  |  | 50 | LINESTRING (705065.0478330198 2323916.4283538987, 704525.6127269589 2323719.6940040025, 704053.7277732119 2323568.723446125, 703791.8689340383 2323490.2290640357, 703554.9681836289 2323413.2186743338, 703180.9212244558 2323294.7348597995, 702862.1251478631 2323304.4263697956, 702524.3644580437 2323314.8007855127, 702132.9370078398 2323334.4952503997, 701713.7256788878 2323345.6226431383, 701332.0157356035 2323357.491841826, 701024.0888882547 2323346.000150388, 700701.7934307372 2323335.1711152736, 700378.5449126447 2323423.2017312828, 699894.0498698602 2323555.163724146, 699576.6143184823 2323638.82753517, 699303.1949308249 2323657.8686931166, 698810.407666297 2323689.258420024, 698624.0941716036 2323700.893321128, 698525.2871439678 2323707.053726019, 698070.8748403264 2323561.472051781, 697774.6653381437 2323467.827096766, 697457.6432870277 2323365.6131407376, 697220.2338397121 2323393.576847832, 696804.6120952927 2323444.656627635, 696395.5399638938 2323484.7285181037, 696099.7798916984 2323600.7485248405, 695978.5860965092 2323705.699365983, 695866.8133665748 2323802.822508753, 695620.3696957462 2323932.221568426, 695384.52234357 2324063.6753640096) | line | [10 empty] | 3 | 1 |  |  | 6091 | 6107 | (705065.0478330198, 2323916.4283538987) | (695384.52234357, 2324063.6753640096) | 1 | FALSE | FALSE | FALSE | FALSE | 6091 |  | 705065.0478 | 2323916.4284 |  |  | 6091 | 705065.0478 | 2323916.4284 | 6107 | 695384.5223 | 2324063.6754
LINEVN3854 | VN | 1265274419 | 1196.0 | 1194.0 | 500 | 1.208 | 490-AL1/64-ST1A 380.0 | 831.3844 | 0.96 |  |  |  |  | 50 | LINESTRING (714897.7493143271 2328179.696534116, 715133.7539277804 2328452.2250741664, 715151.6333557217 2328631.8213931853, 715151.0044131353 2328698.6816705363, 715544.407031545 2328633.182222634) | line | [10 empty] | 3 | 1 |  |  | 1196 | 1194 | (714897.7493143271, 2328179.696534116) | (715544.407031545, 2328633.182222634) | 1 | FALSE | FALSE | FALSE | FALSE | 1196 | 1194 | 714897.7493 | 2328179.6965 | 715544.407 | 2328633.1822 | 1196 | 714897.7493 | 2328179.6965 | 1194 | 715544.407 | 2328633.1822
LINEVN3855a | VN | 1265274420 | 6108.0 | 1196.0 | 500 | 0.99951 | 490-AL1/64-ST1A 380.0 | 831.3844 | 0.96 |  |  |  |  | 50 | LINESTRING (714370.9497790197 2327534.5274862563, 714728.6512368086 2327972.204750275, 714897.7493143271 2328179.696534116) | line | [10 empty] | 6 | 2 |  |  | 6108 | 1196 | (714370.9497790197, 2327534.5274862563) | (714897.7493143271, 2328179.696534116) | 1 | FALSE | FALSE | FALSE | FALSE | 6108 | 1196 | 714370.9498 | 2327534.5275 | 714897.7493 | 2328179.6965 | 6108 | 714370.9498 | 2327534.5275 | 1196 | 714897.7493 | 2328179.6965
LINEVN3855b | VN | 1265274420 | 6108.0 | 1196.0 | 500 | 0.99951 | 490-AL1/64-ST1A 380.0 | 831.3844 | 0.96 |  |  |  |  | 50 | LINESTRING (714370.9497790197 2327534.5274862563, 714728.6512368086 2327972.204750275, 714897.7493143271 2328179.696534116) | line | [10 empty] | 6 | 2 |  |  | 6108 | 1196 | (714370.9497790197, 2327534.5274862563) | (714897.7493143271, 2328179.696534116) | 1 | FALSE | FALSE | FALSE | FALSE | 6108 | 1196 | 714370.9498 | 2327534.5275 | 714897.7493 | 2328179.6965 | 6108 | 714370.9498 | 2327534.5275 | 1196 | 714897.7493 | 2328179.6965
LINEVN3856 | VN | 1265274421 | 6109.0 | 6108.0 | 500 | 0.95701 | 490-AL1/64-ST1A 380.0 | 831.3844 | 0.96 |  |  |  |  | 50 | LINESTRING (714002.8664615862 2326851.6140935645, 714082.9535668194 2327193.53210437, 714370.9497790197 2327534.5274862563) | line | [10 empty] | 3 | 1 |  |  | 6109 | 6108 | (714002.8664615862, 2326851.6140935645) | (714370.9497790197, 2327534.5274862563) | 1 | FALSE | FALSE | FALSE | FALSE | 6109 | 6108 | 714002.8665 | 2326851.6141 | 714370.9498 | 2327534.5275 | 6109 | 714002.8665 | 2326851.6141 | 6108 | 714370.9498 | 2327534.5275
LINEVN3857 | VN | 1265274422 | 6109.0 | 6108.0 | 500 | 0.94716 | 490-AL1/64-ST1A 380.0 | 831.3844 | 0.96 |  |  |  |  | 50 | LINESTRING (714002.8664615862 2326851.6140935645, 714101.0399007541 2327185.8694792897, 714370.9497790197 2327534.5274862563) | line | [10 empty] | 3 | 1 |  |  | 6109 | 6108 | (714002.8664615862, 2326851.6140935645) | (714370.9497790197, 2327534.5274862563) | 1 | FALSE | FALSE | FALSE | FALSE | 6109 | 6108 | 714002.8665 | 2326851.6141 | 714370.9498 | 2327534.5275 | 6109 | 714002.8665 | 2326851.6141 | 6108 | 714370.9498 | 2327534.5275
LINEVN3858a | VN | 1265274423 | 6110.0 | 6109.0 | 500 | 0.86782 | 490-AL1/64-ST1A 380.0 | 831.3844 | 0.96 |  |  |  |  | 50 | LINESTRING (713820.9895107589 2326151.675474664, 713908.4183983557 2326487.7392912437, 714002.8664615862 2326851.6140935645) | line | [10 empty] | 6 | 2 |  |  | 6110 | 6109 | (713820.9895107589, 2326151.675474664) | (714002.8664615862, 2326851.6140935645) | 1 | FALSE | FALSE | FALSE | FALSE | 6110 | 6109 | 713820.9895 | 2326151.6755 | 714002.8665 | 2326851.6141 | 6110 | 713820.9895 | 2326151.6755 | 6109 | 714002.8665 | 2326851.6141
LINEVN3858b | VN | 1265274423 | 6110.0 | 6109.0 | 500 | 0.86782 | 490-AL1/64-ST1A 380.0 | 831.3844 | 0.96 |  |  |  |  | 50 | LINESTRING (713820.9895107589 2326151.675474664, 713908.4183983557 2326487.7392912437, 714002.8664615862 2326851.6140935645) | line | [10 empty] | 6 | 2 |  |  | 6110 | 6109 | (713820.9895107589, 2326151.675474664) | (714002.8664615862, 2326851.6140935645) | 1 | FALSE | FALSE | FALSE | FALSE | 6110 | 6109 | 713820.9895 | 2326151.6755 | 714002.8665 | 2326851.6141 | 6110 | 713820.9895 | 2326151.6755 | 6109 | 714002.8665 | 2326851.6141
LINEVN3859 | VN | 1265274424 | 1265274426.0 | 6110.0 | 500 | 1.4345 | 490-AL1/64-ST1A 380.0 | 831.3844 | 0.96 |  |  |  |  | 50 | LINESTRING (712911.5245457091 2325662.1073024273, 713020.7413322098 2325648.8131613224, 713363.4269550976 2325710.1936098235, 713717.9597886457 2325792.95263994, 713820.9895107589 2326151.675474664) | line | [10 empty] | 3 | 1 |  |  | 1265274426 | 6110 | (712865.0726771979, 2325641.433420157) | (713820.9895107589, 2326151.675474664) | 1 | FALSE | FALSE | FALSE | FALSE |  | 6110 |  |  | 713820.9895 | 2326151.6755 | 1265274426 | 712911.5245 | 2325662.1073 | 6110 | 713820.9895 | 2326151.6755
LINEVN3860 | VN | 1265274425 | 1265274426.0 | 6110.0 | 500 | 1.4628 | 490-AL1/64-ST1A 380.0 | 831.3844 | 0.96 |  |  |  |  | 50 | LINESTRING (712912.0135742943 2325634.527213422, 713026.3957548839 2325631.9751050235, 713363.4269550976 2325710.1936098235, 713731.8135657008 2325778.1583908834, 713820.9895107589 2326151.675474664) | line | [10 empty] | 3 | 1 |  |  | 1265274426 | 6110 | (712865.0726771979, 2325641.433420157) | (713820.9895107589, 2326151.675474664) | 1 | FALSE | FALSE | FALSE | FALSE |  | 6110 |  |  | 713820.9895 | 2326151.6755 | 1265274426 | 712912.0136 | 2325634.5272 | 6110 | 713820.9895 | 2326151.6755
LINEVN3861a | VN | 1265274427 | 6113.0 | 715041211.0 | 220 | 12.4816 | 490-AL1/64-ST1A 220.0 | 365.8091 | 0.96 |  |  |  |  | 50 | LINESTRING (740231.3247956482 2331326.3706139084, 740373.0259763277 2331270.9632494445, 740860.286685665 2331073.4416880896, 741171.8923690392 2330803.0377375046, 741406.4194050176 2330597.7521583945, 741828.1663557012 2330581.9969576453, 742309.8274057909 2330484.3759704507, 742641.4569724803 2330291.1382437274, 743120.3996845952 2330531.325641925, 743700.9703874439 2330735.0532003352, 744156.5262404484 2330356.0957206613, 744422.7443247807 2330137.247711607, 744545.5271520284 2329546.6765256617, 744549.2722521694 2329142.187582344, 744326.6249669639 2328892.2580381827, 744361.040233173 2328515.92492282, 744428.3326771059 2327848.637529711, 744206.393066817 2327435.5077631148, 744156.9006715284 2327339.530689569, 744175.5990549047 2326950.3170389836, 744212.6779360179 2326307.8956734673, 744543.9895385915 2325736.068008896, 744689.446380883 2325491.65591218, 744734.4974961041 2325369.2470062156, 744790.3925190375 2325229.5301241726, 744801.337438306 2325055.1007004404, 744860.13377261 2324889.4186199517, 744890.2668298068 2324870.312685797) | line | [10 empty] | 6 | 2 |  |  | 6113 | 715041211 | (740231.3247956482, 2331326.3706139084) | (744880.354390673, 2324775.8042461895) | 1 | FALSE | FALSE | FALSE | FALSE | [6 empty] | 6113 | 740231.3248 | 2331326.3706 | 715041211 | 744890.2668 | 2324870.3127
LINEVN3861b | VN | 1265274427 | 6113.0 | 715041211.0 | 220 | 12.4816 | 490-AL1/64-ST1A 220.0 | 365.8091 | 0.96 |  |  |  |  | 50 | LINESTRING (740231.3247956482 2331326.3706139084, 740373.0259763277 2331270.9632494445, 740860.286685665 2331073.4416880896, 741171.8923690392 2330803.0377375046, 741406.4194050176 2330597.7521583945, 741828.1663557012 2330581.9969576453, 742309.8274057909 2330484.3759704507, 742641.4569724803 2330291.1382437274, 743120.3996845952 2330531.325641925, 743700.9703874439 2330735.0532003352, 744156.5262404484 2330356.0957206613, 744422.7443247807 2330137.247711607, 744545.5271520284 2329546.6765256617, 744549.2722521694 2329142.187582344, 744326.6249669639 2328892.2580381827, 744361.040233173 2328515.92492282, 744428.3326771059 2327848.637529711, 744206.393066817 2327435.5077631148, 744156.9006715284 2327339.530689569, 744175.5990549047 2326950.3170389836, 744212.6779360179 2326307.8956734673, 744543.9895385915 2325736.068008896, 744689.446380883 2325491.65591218, 744734.4974961041 2325369.2470062156, 744790.3925190375 2325229.5301241726, 744801.337438306 2325055.1007004404, 744860.13377261 2324889.4186199517, 744890.2668298068 2324870.312685797) | line | [10 empty] | 6 | 2 |  |  | 6113 | 715041211 | (740231.3247956482, 2331326.3706139084) | (744880.354390673, 2324775.8042461895) | 1 | FALSE | FALSE | FALSE | FALSE | [6 empty] | 6113 | 740231.3248 | 2331326.3706 | 715041211 | 744890.2668 | 2324870.3127
LINEVN3862 | VN | 1265274431 | 6118.0 | 6119.0 | 110 | 1.1445 | 490-AL1/64-ST1A 110.0 | 182.9046 | 0.96 |  |  |  |  | 50 | LINESTRING (738997.0516188552 2331826.011626755, 739130.8078113126 2331775.1318924734, 739354.2420771332 2331682.7176402668, 739504.7481381077 2331620.441662462, 739880.642622787 2331467.039058789) | line | [10 empty] | 3 | 1 |  |  | 6118 | 6119 | (738997.0516188552, 2331826.011626755) | (739880.642622787, 2331467.039058789) | 1 | FALSE | FALSE | FALSE | FALSE | 6118 |  | 738997.0516 | 2331826.0116 |  |  | 6118 | 738997.0516 | 2331826.0116 | 6119 | 739880.6426 | 2331467.0391
LINEVN3863a | VN | 1265274432 | 6118.0 | 1265274428.0 | 110 | 2.0273 | 490-AL1/64-ST1A 110.0 | 182.9046 | 0.96 |  |  |  |  | 50 | LINESTRING (738997.0516188552 2331826.011626755, 738984.4462668506 2331801.162577739, 738971.9561401941 2331632.9763570502, 738875.4141669221 2331516.3334473874, 738765.8184210156 2331386.3221397814, 738714.8825784795 2331157.282544301, 738170.0440463825 2330696.193761838, 738141.879508172 2330474.928050928) | line | [10 empty] | 6 | 2 |  |  | 6118 | 1265274428 | (738997.0516188552, 2331826.011626755) | (738092.5964591582, 2330431.84736677) | 1 | FALSE | FALSE | FALSE | FALSE | 6118 | 1265274428 | 738997.0516 | 2331826.0116 | 738141.8795 | 2330474.9281 | 6118 | 738997.0516 | 2331826.0116 | 1265274428 | 738141.8795 | 2330474.9281
LINEVN3863b | VN | 1265274432 | 6118.0 | 1265274428.0 | 110 | 2.0273 | 490-AL1/64-ST1A 110.0 | 182.9046 | 0.96 |  |  |  |  | 50 | LINESTRING (738997.0516188552 2331826.011626755, 738984.4462668506 2331801.162577739, 738971.9561401941 2331632.9763570502, 738875.4141669221 2331516.3334473874, 738765.8184210156 2331386.3221397814, 738714.8825784795 2331157.282544301, 738170.0440463825 2330696.193761838, 738141.879508172 2330474.928050928) | line | [10 empty] | 6 | 2 |  |  | 6118 | 1265274428 | (738997.0516188552, 2331826.011626755) | (738092.5964591582, 2330431.84736677) | 1 | FALSE | FALSE | FALSE | FALSE | 6118 | 1265274428 | 738997.0516 | 2331826.0116 | 738141.8795 | 2330474.9281 | 6118 | 738997.0516 | 2331826.0116 | 1265274428 | 738141.8795 | 2330474.9281
LINEVN3864 | VN | 1265274433 | 1281.0 | 6118.0 | 110 | 12.0951 | 490-AL1/64-ST1A 110.0 | 182.9046 | 0.96 |  |  |  |  | 50 | LINESTRING (729379.3508508536 2330432.036681932, 729522.2377670438 2330483.9234202155, 730129.6561903501 2330698.9045133675, 730314.4456567192 2330764.3174873986, 730811.1644949875 2330860.2837020485, 731070.9000783039 2330911.3221731517, 731399.2679763273 2330975.19730579, 731755.5651643396 2331044.531838962, 732002.7968064417 2331091.3788855155, 732253.5914413435 2331143.551856901, 732468.987205178 2331204.513173351, 732660.7584389964 2331259.04257729, 733188.0005575867 2331411.866363572, 733452.6668999398 2331487.6683647987, 733766.3333094073 2331579.2855718373, 734042.098949442 2331658.7211378207, 734355.9167332993 2331748.823876488, 734592.4737683923 2331741.7863015486, 734905.8389432898 2331736.107995377, 735170.4696750967 2331745.69248005, 735501.4067872522 2331719.485333204, 735714.6469954092 2331715.4546929905, 735976.4594553971 2331706.979996953, 736138.8855736805 2331707.225622317, 736297.4117758485 2331853.9212128506, 736508.2324637492 2332047.5203696913, 736903.2859215074 2332246.8057016954, 737231.2313188817 2332303.6183044687, 737467.1178656282 2332352.603192732, 737721.5591582708 2332275.035142258, 737889.2472555386 2332228.6544659915, 738134.0458945413 2332153.2353987824, 738395.4393630421 2332077.095149624, 738533.3400030014 2332018.229329995, 738997.0516188552 2331826.011626755) | line | [10 empty] | 3 | 1 |  |  | 1281 | 6118 | (729379.3508508536, 2330432.036681932) | (738997.0516188552, 2331826.011626755) | 1 | FALSE | FALSE | FALSE | FALSE | 1281 | 6118 | 729379.3509 | 2330432.0367 | 738997.0516 | 2331826.0116 | 1281 | 729379.3509 | 2330432.0367 | 6118 | 738997.0516 | 2331826.0116
LINEVN3865 | VN | 1265274434 | 6120.0 | 6121.0 | 110 | 2.5916 | 490-AL1/64-ST1A 110.0 | 182.9046 | 0.96 |  |  |  |  | 50 | LINESTRING (731831.1472313665 2325040.4342021537, 732136.9119798781 2325107.8055753023, 732753.4748264037 2325251.0763350306, 733318.0270755223 2325373.1164140883, 733724.9179507501 2325468.8323902865, 733941.6021918561 2325492.2647563415) | line | [10 empty] | 3 | 1 |  |  | 6120 | 6121 | (731831.1472313665, 2325040.4342021537) | (733941.6021918561, 2325492.2647563415) | 1 | FALSE | FALSE | FALSE | FALSE | 6120 |  | 731831.1472 | 2325040.4342 |  |  | 6120 | 731831.1472 | 2325040.4342 | 6121 | 733941.6022 | 2325492.2648
LINEVN3866a | VN | 1265274435 | 6120.0 | 6122.0 | 110 | 1.9086 | 490-AL1/64-ST1A 110.0 | 182.9046 | 0.96 |  |  |  |  | 50 | LINESTRING (731831.1472313665 2325040.4342021537, 731845.3991294452 2325008.8791370187, 731818.8178274708 2324899.3123971852, 731898.7162301537 2324416.430222673, 732175.6530951563 2324341.6732963417, 732548.2633871158 2324567.2505027303, 732758.1408208662 2324470.187938829) | line | [10 empty] | 6 | 2 |  |  | 6120 | 6122 | (731831.1472313665, 2325040.4342021537) | (732758.1408208662, 2324470.187938829) | 1 | FALSE | FALSE | FALSE | FALSE | 6120 |  | 731831.1472 | 2325040.4342 |  |  | 6120 | 731831.1472 | 2325040.4342 | 6122 | 732758.1408 | 2324470.1879
LINEVN3866b | VN | 1265274435 | 6120.0 | 6122.0 | 110 | 1.9086 | 490-AL1/64-ST1A 110.0 | 182.9046 | 0.96 |  |  |  |  | 50 | LINESTRING (731831.1472313665 2325040.4342021537, 731845.3991294452 2325008.8791370187, 731818.8178274708 2324899.3123971852, 731898.7162301537 2324416.430222673, 732175.6530951563 2324341.6732963417, 732548.2633871158 2324567.2505027303, 732758.1408208662 2324470.187938829) | line | [10 empty] | 6 | 2 |  |  | 6120 | 6122 | (731831.1472313665, 2325040.4342021537) | (732758.1408208662, 2324470.187938829) | 1 | FALSE | FALSE | FALSE | FALSE | 6120 |  | 731831.1472 | 2325040.4342 |  |  | 6120 | 731831.1472 | 2325040.4342 | 6122 | 732758.1408 | 2324470.1879
LINEVN3867 | VN | 1265274436 | 1281.0 | 6120.0 | 110 | 10.341 | 490-AL1/64-ST1A 110.0 | 182.9046 | 0.96 |  |  |  |  | 50 | LINESTRING (729379.3508508536 2330432.036681932, 729350.5810123524 2330395.4652202292, 729251.8692907009 2330254.0915848445, 729290.1480964206 2330016.89477686, 729319.9435915593 2329929.1454956094, 729477.971482911 2329512.8422369766, 729574.9515869739 2329256.489600896, 729901.1188912768 2329194.547532184, 730519.363854128 2329095.770198818, 730814.5044124601 2328899.419922633, 730974.8589652777 2328219.4572764044, 731084.6879498617 2327913.216278124, 731228.6737263731 2327494.7566147796, 731234.3809358543 2327198.8157237587, 731212.6213630404 2327079.138389641, 731003.5323106311 2326936.7486105524, 730871.1530866445 2326514.0962081356, 730707.4275521104 2326279.550812621, 730364.9884112875 2325729.4396360046, 730154.1674970255 2325488.9537616624, 730189.38335619 2325046.2960228217, 730273.8307194897 2324915.8114404553, 730760.3326176011 2324794.5100352266, 731043.645789673 2324867.4294643956, 731445.6622323326 2324948.6095529255, 731831.1472313665 2325040.4342021537) | line | [10 empty] | 3 | 1 |  |  | 1281 | 6120 | (729379.3508508536, 2330432.036681932) | (731831.1472313665, 2325040.4342021537) | 1 | FALSE | FALSE | FALSE | FALSE | 1281 | 6120 | 729379.3509 | 2330432.0367 | 731831.1472 | 2325040.4342 | 1281 | 729379.3509 | 2330432.0367 | 6120 | 731831.1472 | 2325040.4342
LINEVN3869 | VN | 1265274438 | 470.0 | 6125.0 | 110 | 3.0388 | 490-AL1/64-ST1A 110.0 | 182.9046 | 0.96 |  |  |  |  | 50 | LINESTRING (723908.1327268273 2329023.9603065373, 723902.8699920558 2329001.018885527, 723983.3562761263 2328926.1418118025, 724061.2781699218 2328855.6604699506, 724473.824085917 2328508.5970871146, 724660.0403142422 2328349.7538663256, 724841.8179406011 2328198.759915968, 725066.2425713656 2328009.2508723144, 725013.4349770211 2327739.4492030255, 724938.6684484065 2327360.524555961, 724877.7885123068 2327047.631418514) | line | [10 empty] | 3 | 1 |  |  | 470 | 6125 | (723908.1327268273, 2329023.9603065373) | (724877.7885123068, 2327047.631418514) | 1 | FALSE | FALSE | FALSE | FALSE | 470 |  | 723908.1327 | 2329023.9603 |  |  | 470 | 723908.1327 | 2329023.9603 | 6125 | 724877.7885 | 2327047.6314
LINEVN3870 | VN | 1265274439 | 470.0 | 6126.0 | 110 | 8.7866 | 490-AL1/64-ST1A 110.0 | 182.9046 | 0.96 |  |  |  |  | 50 | LINESTRING (723908.1327268273 2329023.9603065373, 723936.6705060615 2328992.5490486925, 724091.3289262775 2328901.541683736, 724624.8251628189 2328427.179889911, 724689.6141471561 2328369.4256959567, 724872.6368879373 2328209.433685696, 725092.8738409759 2328015.1611775653, 725040.8313117415 2327744.9488984747, 724964.9382327013 2327357.137489153, 724903.0506835328 2327035.7690483304, 724885.930717094 2326900.3634601035, 724929.6808887575 2326717.5394769, 724981.4319032766 2326500.712278066, 725089.8051106487 2326047.0225927723, 724740.6893756856 2325680.4182933965, 724460.5419021889 2325574.856740114, 724111.6104641898 2325440.096420894, 723899.0859627586 2325355.8367010625, 723636.535779132 2325258.712112497, 723405.2595054419 2325168.104196414, 723154.6757473777 2325072.389309861, 722818.7476638153 2324944.478253977, 722610.5374917242 2324974.267798793, 722255.6787084406 2324948.0274652108, 722086.2373442544 2324863.671707558, 721938.8166669684 2324791.2631397867, 721707.7729636742 2324679.1316774385, 721698.1161534338 2324674.9160534167) | line | [10 empty] | 3 | 1 |  |  | 470 | 6126 | (723908.1327268273, 2329023.9603065373) | (721698.1161534338, 2324674.9160534167) | 1 | FALSE | FALSE | FALSE | FALSE | 470 |  | 723908.1327 | 2329023.9603 |  |  | 470 | 723908.1327 | 2329023.9603 | 6126 | 721698.1162 | 2324674.9161
LINEVN3871a | VN | 1265274440 | 715041211.0 | 6128.0 | 220 | 1.3397 | 490-AL1/64-ST1A 220.0 | 365.8091 | 0.96 |  |  |  |  | 50 | LINESTRING (744757.9926237585 2325043.362764064, 744687.5800984013 2325240.0768494946, 744614.8321130541 2325273.530700036, 744481.7687877226 2325215.9655279177, 744334.2757014249 2325129.6224433393, 744213.9379596628 2325056.0196758024, 743898.7686881371 2325250.654855125) | line | [10 empty] | 6 | 2 |  |  | 715041211 | 6128 | (744880.354390673, 2324775.8042461895) | (743898.7686881371, 2325250.654855125) | 1 | FALSE | FALSE | FALSE | FALSE | [6 empty] | 715041211 | 744757.9926 | 2325043.3628 | 6128 | 743898.7687 | 2325250.6549
LINEVN3871b | VN | 1265274440 | 715041211.0 | 6128.0 | 220 | 1.3397 | 490-AL1/64-ST1A 220.0 | 365.8091 | 0.96 |  |  |  |  | 50 | LINESTRING (744757.9926237585 2325043.362764064, 744687.5800984013 2325240.0768494946, 744614.8321130541 2325273.530700036, 744481.7687877226 2325215.9655279177, 744334.2757014249 2325129.6224433393, 744213.9379596628 2325056.0196758024, 743898.7686881371 2325250.654855125) | line | [10 empty] | 6 | 2 |  |  | 715041211 | 6128 | (744880.354390673, 2324775.8042461895) | (743898.7686881371, 2325250.654855125) | 1 | FALSE | FALSE | FALSE | FALSE | [6 empty] | 715041211 | 744757.9926 | 2325043.3628 | 6128 | 743898.7687 | 2325250.6549
LINEVN3872a | VN | 1265274443 | 1280.0 | 715041211.0 | 220 | 10.2922 | 490-AL1/64-ST1A 220.0 | 365.8091 | 0.96 |  |  |  |  | 50 | LINESTRING (741854.2663735489 2330561.1665924937, 742048.244027689 2330521.7217993047, 742327.6553976571 2330456.9121990893, 742638.2210038549 2330264.3297820184, 743119.7320674772 2330491.8165668263, 743256.7972109216 2330539.5760664525, 743700.1535106121 2330695.1872830167, 744154.0176153263 2330327.3700565086, 744406.7159448822 2330117.8816633057, 744518.3656863237 2329507.3187549342, 744496.2900176557 2329169.817495048, 744465.62791503 2328676.916468949, 744462.5117456588 2328472.228276598, 744632.2136013198 2327868.8355920673, 744922.7409960793 2327348.320344049, 745267.175650464 2326757.603420233, 745196.6598852566 2326546.0696212575, 745074.7157018452 2326170.9819815787, 744780.0658017003 2325892.351336843, 744739.0050743173 2325498.766757353, 744766.8840631368 2325216.290210041, 744777.7223159139 2325048.372321479, 744839.5282361498 2324867.6148805385, 744872.7923476447 2324844.2573289014) | line | [10 empty] | 12 | 4 |  |  | 1280 | 715041211 | (741854.2663735489, 2330561.1665924937) | (744880.354390673, 2324775.8042461895) | 1 | FALSE | FALSE | FALSE | FALSE | 1280 |  | 741854.2664 | 2330561.1666 |  |  | 1280 | 741854.2664 | 2330561.1666 | 715041211 | 744872.7923 | 2324844.2573
LINEVN3872b | VN | 1265274443 | 1280.0 | 715041211.0 | 220 | 10.2922 | 490-AL1/64-ST1A 220.0 | 365.8091 | 0.96 |  |  |  |  | 50 | LINESTRING (741854.2663735489 2330561.1665924937, 742048.244027689 2330521.7217993047, 742327.6553976571 2330456.9121990893, 742638.2210038549 2330264.3297820184, 743119.7320674772 2330491.8165668263, 743256.7972109216 2330539.5760664525, 743700.1535106121 2330695.1872830167, 744154.0176153263 2330327.3700565086, 744406.7159448822 2330117.8816633057, 744518.3656863237 2329507.3187549342, 744496.2900176557 2329169.817495048, 744465.62791503 2328676.916468949, 744462.5117456588 2328472.228276598, 744632.2136013198 2327868.8355920673, 744922.7409960793 2327348.320344049, 745267.175650464 2326757.603420233, 745196.6598852566 2326546.0696212575, 745074.7157018452 2326170.9819815787, 744780.0658017003 2325892.351336843, 744739.0050743173 2325498.766757353, 744766.8840631368 2325216.290210041, 744777.7223159139 2325048.372321479, 744839.5282361498 2324867.6148805385, 744872.7923476447 2324844.2573289014) | line | [10 empty] | 12 | 4 |  |  | 1280 | 715041211 | (741854.2663735489, 2330561.1665924937) | (744880.354390673, 2324775.8042461895) | 1 | FALSE | FALSE | FALSE | FALSE | 1280 |  | 741854.2664 | 2330561.1666 |  |  | 1280 | 741854.2664 | 2330561.1666 | 715041211 | 744872.7923 | 2324844.2573
LINEVN3872c | VN | 1265274443 | 1280.0 | 715041211.0 | 220 | 10.2922 | 490-AL1/64-ST1A 220.0 | 365.8091 | 0.96 |  |  |  |  | 50 | LINESTRING (741854.2663735489 2330561.1665924937, 742048.244027689 2330521.7217993047, 742327.6553976571 2330456.9121990893, 742638.2210038549 2330264.3297820184, 743119.7320674772 2330491.8165668263, 743256.7972109216 2330539.5760664525, 743700.1535106121 2330695.1872830167, 744154.0176153263 2330327.3700565086, 744406.7159448822 2330117.8816633057, 744518.3656863237 2329507.3187549342, 744496.2900176557 2329169.817495048, 744465.62791503 2328676.916468949, 744462.5117456588 2328472.228276598, 744632.2136013198 2327868.8355920673, 744922.7409960793 2327348.320344049, 745267.175650464 2326757.603420233, 745196.6598852566 2326546.0696212575, 745074.7157018452 2326170.9819815787, 744780.0658017003 2325892.351336843, 744739.0050743173 2325498.766757353, 744766.8840631368 2325216.290210041, 744777.7223159139 2325048.372321479, 744839.5282361498 2324867.6148805385, 744872.7923476447 2324844.2573289014) | line | [10 empty] | 12 | 4 |  |  | 1280 | 715041211 | (741854.2663735489, 2330561.1665924937) | (744880.354390673, 2324775.8042461895) | 1 | FALSE | FALSE | FALSE | FALSE | 1280 |  | 741854.2664 | 2330561.1666 |  |  | 1280 | 741854.2664 | 2330561.1666 | 715041211 | 744872.7923 | 2324844.2573
LINEVN3872d | VN | 1265274443 | 1280.0 | 715041211.0 | 220 | 10.2922 | 490-AL1/64-ST1A 220.0 | 365.8091 | 0.96 |  |  |  |  | 50 | LINESTRING (741854.2663735489 2330561.1665924937, 742048.244027689 2330521.7217993047, 742327.6553976571 2330456.9121990893, 742638.2210038549 2330264.3297820184, 743119.7320674772 2330491.8165668263, 743256.7972109216 2330539.5760664525, 743700.1535106121 2330695.1872830167, 744154.0176153263 2330327.3700565086, 744406.7159448822 2330117.8816633057, 744518.3656863237 2329507.3187549342, 744496.2900176557 2329169.817495048, 744465.62791503 2328676.916468949, 744462.5117456588 2328472.228276598, 744632.2136013198 2327868.8355920673, 744922.7409960793 2327348.320344049, 745267.175650464 2326757.603420233, 745196.6598852566 2326546.0696212575, 745074.7157018452 2326170.9819815787, 744780.0658017003 2325892.351336843, 744739.0050743173 2325498.766757353, 744766.8840631368 2325216.290210041, 744777.7223159139 2325048.372321479, 744839.5282361498 2324867.6148805385, 744872.7923476447 2324844.2573289014) | line | [10 empty] | 12 | 4 |  |  | 1280 | 715041211 | (741854.2663735489, 2330561.1665924937) | (744880.354390673, 2324775.8042461895) | 1 | FALSE | FALSE | FALSE | FALSE | 1280 |  | 741854.2664 | 2330561.1666 |  |  | 1280 | 741854.2664 | 2330561.1666 | 715041211 | 744872.7923 | 2324844.2573
LINEVN3874 | VN | 1265274445 | 6134.0 | 6135.0 | 110 | 1.5994 | 490-AL1/64-ST1A 110.0 | 182.9046 | 0.96 |  |  |  |  | 50 | LINESTRING (756989.026262093 2361791.7323353547, 757108.1802056325 2361790.828507208, 757446.335155176 2361788.2939969297, 757589.2913517042 2361787.2152599525, 758321.8232196199 2361790.3523645024) | line | [10 empty] | 3 | 1 |  |  | 6134 | 6135 | (756989.026262093, 2361791.7323353547) | (758321.8232196199, 2361790.3523645024) | 1 | FALSE | FALSE | FALSE | FALSE | [6 empty] | 6134 | 756989.0263 | 2361791.7323 | 6135 | 758321.8232 | 2361790.3524
LINEVN3875 | VN | 1265274446 | 6136.0 | 6137.0 | 110 | 10.1167 | 490-AL1/64-ST1A 110.0 | 182.9046 | 0.96 |  |  |  |  | 50 | LINESTRING (748633.5745660622 2361081.1074440535, 749305.512159914 2361285.643845733, 749758.9560046924 2361242.7600304727, 750230.6042854668 2361192.0033769873, 750589.6506310769 2360896.9425130542, 750828.1467038523 2360693.719270943, 751089.2331256338 2360479.0817596414, 751382.4628367047 2360364.131799844, 751811.7993586123 2360193.547790854, 751943.2261663236 2360144.32932033, 752504.5235762825 2360375.8046535505, 752629.0050377593 2360427.4136926034, 753221.5036397122 2360674.475641161, 753569.2116234787 2360818.1232602005, 753914.3365752122 2360958.005589924, 754266.8187116033 2361106.9946824764, 754785.2035949703 2361319.8861451354, 755052.6698332354 2361368.4858528534, 756446.3840320974 2361628.0698225815) | line | [10 empty] | 3 | 1 |  |  | 6136 | 6137 | (748633.5745660622, 2361081.1074440535) | (756446.3840320974, 2361628.0698225815) | 1 | FALSE | FALSE | FALSE | FALSE | [6 empty] | 6136 | 748633.5746 | 2361081.1074 | 6137 | 756446.384 | 2361628.0698
LINEVN3876 | VN | 1265274447 | 6138.0 | 6139.0 | 110 | 10.1807 | 490-AL1/64-ST1A 110.0 | 182.9046 | 0.96 |  |  |  |  | 50 | LINESTRING (756451.1724096715 2361598.1123793023, 755905.977642752 2361480.7907054755, 755591.0922387049 2361411.6375153717, 755395.2046317168 2361370.1085014087, 755045.7447663957 2361294.8974952335, 754809.7695891404 2361244.164119151, 754744.8961828585 2361217.827407842, 754291.0946492127 2361023.0921339737, 754093.2332123293 2360937.946358149, 753560.4614535361 2360709.214053316, 753386.7371789536 2360638.022919916, 753173.1897831815 2360549.1786464914, 752599.9212974508 2360310.0269588814, 752357.5363162352 2360206.1368116564, 751923.8015477255 2360014.077166372, 751760.2575815023 2360099.1023727343, 751370.229658355 2360312.620687286, 751018.4417962866 2360502.3530916246, 750791.5748166437 2360682.6448225505, 750635.5639784095 2360816.6921401653, 750213.5232633583 2361171.536039349, 749821.5625240023 2361208.0151360454, 749305.4017321724 2361257.538515813, 748655.6440543529 2361057.6492175) | line | [10 empty] | 3 | 1 |  |  | 6138 | 6139 | (756451.1724096715, 2361598.1123793023) | (748655.6440543529, 2361057.6492175) | 1 | FALSE | FALSE | FALSE | FALSE | [6 empty] | 6138 | 756451.1724 | 2361598.1124 | 6139 | 748655.6441 | 2361057.6492
LINEVN3877 | VN | 1265274450 | 2522.0 | 6142.0 | 110 | 1.6152 | 490-AL1/64-ST1A 110.0 | 182.9046 | 0.96 |  |  |  |  | 50 | LINESTRING (777081.6420870335 2373382.2332568564, 777186.3051407733 2373452.3391965725, 777556.8080132115 2373694.485909965, 777824.8460598069 2373867.5325791338, 778208.5325424481 2374118.3543252572) | line | [10 empty] | 3 | 1 |  |  | 2522 | 6142 | (777081.6420870335, 2373382.2332568564) | (778208.5325424481, 2374118.3543252572) | 1 | FALSE | FALSE | FALSE | FALSE | 2522 |  | 777081.6421 | 2373382.2333 |  |  | 2522 | 777081.6421 | 2373382.2333 | 6142 | 778208.5325 | 2374118.3543
LINEVN3878 | VN | 1265274451 | 2522.0 | 6143.0 | 110 | 29.982 | 490-AL1/64-ST1A 110.0 | 182.9046 | 0.96 |  |  |  |  | 50 | LINESTRING (777081.6420870335 2373382.2332568564, 776971.4665867101 2373479.51877126, 776334.7746884227 2373207.2595231156, 776100.2216474295 2373109.0787740564, 775732.5920285911 2372867.539385109, 775443.2514057753 2372677.45150501, 775144.9293560288 2372483.1844554762, 775020.3260969005 2372402.573633539, 774770.0638560953 2372241.005089856, 774572.7355665234 2372107.6473073564, 774369.4579776421 2371626.7430764907, 774207.4464273686 2371243.619730446, 773498.5033819783 2371011.663630595, 773299.1146577472 2370743.340356409, 773099.2661575282 2370475.4226581976, 772875.5152861638 2370179.186604864, 772793.3574637389 2370072.108841055, 772625.417673908 2369839.3803301863, 772230.2103457294 2369309.8506576396, 772240.5675265291 2369136.1423925315, 772171.9812673905 2368939.78504736, 772000.1143180938 2368424.905846291, 771588.8706980683 2367235.4185274853, 770812.7296810912 2366919.357807341, 770191.9320847553 2366624.306253023, 769232.842525254 2366167.191530193, 768391.1229038992 2365763.8128218246, 768139.3919340944 2365643.159543101, 767700.1296599498 2365459.113752547, 767152.686919952 2364835.4977336633, 766726.1771991346 2364346.5655761138, 766346.7296597112 2364191.072624321, 765527.0097344151 2363855.2059566146, 765315.7966846064 2363768.6652505626, 765170.443270363 2363709.5660585607, 764541.190050394 2363453.7286027544, 762839.8698631914 2363292.8318726607, 761855.1536339653 2362511.198299202, 761167.0585800402 2361967.659502363, 759676.026417644 2361704.184687807, 759179.0876967995 2361581.558499953, 757855.0084868253 2361681.8148836573, 757094.4588089304 2361734.856075187) | line | [10 empty] | 3 | 1 |  |  | 2522 | 6143 | (777081.6420870335, 2373382.2332568564) | (757094.4588089304, 2361734.856075187) | 1 | FALSE | FALSE | FALSE | FALSE | 2522 |  | 777081.6421 | 2373382.2333 |  |  | 2522 | 777081.6421 | 2373382.2333 | 6143 | 757094.4588 | 2361734.8561
LINEVN3879a | VN | 1265274452 | 1245195233.0 | 6145.0 | 110 | 5.3193 | 490-AL1/64-ST1A 110.0 | 182.9046 | 0.96 |  |  |  |  | 50 | LINESTRING (779898.2501728346 2371726.993184139, 779926.3538783218 2371727.067426959, 780016.5900679007 2371730.8385130735, 780138.1427569721 2371669.300343569, 780331.4416514765 2371570.2753186463, 780468.3442262223 2371498.356044413, 780715.6029370537 2371425.4298407706, 780903.6874587833 2371418.996183303, 781100.9136580018 2371383.127347193, 781243.2360894312 2371359.861627929, 781451.9777897762 2371518.822156937, 781571.2424961361 2371609.553443144, 781676.1998132549 2371691.26208267, 781818.1813285947 2371800.029352938, 782093.6304744543 2372011.060388864, 782232.7023977998 2372118.595905813, 782391.0407796912 2372238.512235561, 782744.6685138221 2372337.4852072448, 782896.1098114322 2372445.6637586127, 783030.8348301154 2372539.026142388, 783123.1935834304 2372420.2907720953, 783213.910994326 2372300.5631422442, 783550.3266729298 2371862.679827168) | line | [10 empty] | 6 | 2 |  |  | 1245195233 | 6145 | (779835.471401235, 2371770.247904971) | (783550.3266729298, 2371862.679827168) | 1 | FALSE | FALSE | FALSE | FALSE | [6 empty] | 1245195233 | 779898.2502 | 2371726.9932 | 6145 | 783550.3267 | 2371862.6798
LINEVN3879b | VN | 1265274452 | 1245195233.0 | 6145.0 | 110 | 5.3193 | 490-AL1/64-ST1A 110.0 | 182.9046 | 0.96 |  |  |  |  | 50 | LINESTRING (779898.2501728346 2371726.993184139, 779926.3538783218 2371727.067426959, 780016.5900679007 2371730.8385130735, 780138.1427569721 2371669.300343569, 780331.4416514765 2371570.2753186463, 780468.3442262223 2371498.356044413, 780715.6029370537 2371425.4298407706, 780903.6874587833 2371418.996183303, 781100.9136580018 2371383.127347193, 781243.2360894312 2371359.861627929, 781451.9777897762 2371518.822156937, 781571.2424961361 2371609.553443144, 781676.1998132549 2371691.26208267, 781818.1813285947 2371800.029352938, 782093.6304744543 2372011.060388864, 782232.7023977998 2372118.595905813, 782391.0407796912 2372238.512235561, 782744.6685138221 2372337.4852072448, 782896.1098114322 2372445.6637586127, 783030.8348301154 2372539.026142388, 783123.1935834304 2372420.2907720953, 783213.910994326 2372300.5631422442, 783550.3266729298 2371862.679827168) | line | [10 empty] | 6 | 2 |  |  | 1245195233 | 6145 | (779835.471401235, 2371770.247904971) | (783550.3266729298, 2371862.679827168) | 1 | FALSE | FALSE | FALSE | FALSE | [6 empty] | 1245195233 | 779898.2502 | 2371726.9932 | 6145 | 783550.3267 | 2371862.6798
LINEVN3880a | VN | 1265612877 | 1226.0 | 2072.0 | 110 | 12.704 | 490-AL1/64-ST1A 110.0 | 182.9046 | 0.96 |  |  |  |  | 50 | LINESTRING (665568.3331399405 2305008.0470479066, 665362.1643717722 2304951.61749253, 665156.9740877019 2304895.0563002243, 664680.6435943474 2304760.7562369537, 664445.5242007968 2304695.8611912606, 664329.76409881 2304614.104487106, 664209.9920784666 2304529.53047427, 664066.8667860632 2304477.4776038365, 663934.9829088282 2304432.754445864, 663795.0304149144 2304383.9235865828, 663652.9973979616 2304333.833665375, 663497.957239161 2304272.646527679, 663363.1273366746 2304099.5284479875, 663211.3525385176 2303903.6282085953, 663070.1367802572 2303718.660003848, 662910.1496993703 2303511.2909651482, 662774.786615468 2303334.9850138323, 662682.0125179795 2303213.619098277, 662549.2492351388 2303041.359449319, 662412.9202447215 2302862.955278351, 662275.5632791697 2302688.2845782144, 662181.1419214454 2302564.2711989754, 661943.1963333358 2302484.1089906, 661719.4634688958 2302406.589417409, 661507.8113930055 2302335.8541016914, 661306.756106362 2302266.0538127525, 661092.8776762227 2302193.7747887275, 660877.203776817 2302119.676831715, 660692.4166445276 2302056.140464481, 660506.8830981964 2301989.975259202, 660285.1190365943 2301917.6205709297, 660058.5073631703 2301840.3736062613, 659857.8018093753 2301769.8974694856, 659669.1815013201 2301609.6089949035, 659479.6381196444 2301457.351715078, 659351.1346158135 2301346.9046558696, 659160.4179118839 2301186.038168897, 659044.029147687 2300945.79077632, 658917.335442415 2300819.4004180036, 658605.9372692273 2300663.3664561985, 658330.4660660331 2300486.8530432344, 658183.4185088042 2300364.085435284, 658047.128607183 2300245.1514352392, 657857.0898739292 2300079.315211085, 657604.987828719 2299865.836572094, 657204.6212699014 2299530.611506077, 657009.9885109481 2299365.5624637655) | line | [10 empty] | 6 | 2 |  |  | 1226 | 2072 | (665568.3331399405, 2305008.0470479066) | (657009.9885109481, 2299365.5624637655) | 1 | FALSE | FALSE | FALSE | FALSE | 1226 | 2072 | 665568.3331 | 2305008.047 | 657009.9885 | 2299365.5625 | 1226 | 665568.3331 | 2305008.047 | 2072 | 657009.9885 | 2299365.5625
LINEVN3880b | VN | 1265612877 | 1226.0 | 2072.0 | 110 | 12.704 | 490-AL1/64-ST1A 110.0 | 182.9046 | 0.96 |  |  |  |  | 50 | LINESTRING (665568.3331399405 2305008.0470479066, 665362.1643717722 2304951.61749253, 665156.9740877019 2304895.0563002243, 664680.6435943474 2304760.7562369537, 664445.5242007968 2304695.8611912606, 664329.76409881 2304614.104487106, 664209.9920784666 2304529.53047427, 664066.8667860632 2304477.4776038365, 663934.9829088282 2304432.754445864, 663795.0304149144 2304383.9235865828, 663652.9973979616 2304333.833665375, 663497.957239161 2304272.646527679, 663363.1273366746 2304099.5284479875, 663211.3525385176 2303903.6282085953, 663070.1367802572 2303718.660003848, 662910.1496993703 2303511.2909651482, 662774.786615468 2303334.9850138323, 662682.0125179795 2303213.619098277, 662549.2492351388 2303041.359449319, 662412.9202447215 2302862.955278351, 662275.5632791697 2302688.2845782144, 662181.1419214454 2302564.2711989754, 661943.1963333358 2302484.1089906, 661719.4634688958 2302406.589417409, 661507.8113930055 2302335.8541016914, 661306.756106362 2302266.0538127525, 661092.8776762227 2302193.7747887275, 660877.203776817 2302119.676831715, 660692.4166445276 2302056.140464481, 660506.8830981964 2301989.975259202, 660285.1190365943 2301917.6205709297, 660058.5073631703 2301840.3736062613, 659857.8018093753 2301769.8974694856, 659669.1815013201 2301609.6089949035, 659479.6381196444 2301457.351715078, 659351.1346158135 2301346.9046558696, 659160.4179118839 2301186.038168897, 659044.029147687 2300945.79077632, 658917.335442415 2300819.4004180036, 658605.9372692273 2300663.3664561985, 658330.4660660331 2300486.8530432344, 658183.4185088042 2300364.085435284, 658047.128607183 2300245.1514352392, 657857.0898739292 2300079.315211085, 657604.987828719 2299865.836572094, 657204.6212699014 2299530.611506077, 657009.9885109481 2299365.5624637655) | line | [10 empty] | 6 | 2 |  |  | 1226 | 2072 | (665568.3331399405, 2305008.0470479066) | (657009.9885109481, 2299365.5624637655) | 1 | FALSE | FALSE | FALSE | FALSE | 1226 | 2072 | 665568.3331 | 2305008.047 | 657009.9885 | 2299365.5625 | 1226 | 665568.3331 | 2305008.047 | 2072 | 657009.9885 | 2299365.5625
LINEVN3881 | VN | 1265612878 | 1226.0 | 6146.0 | 110 | 0.19785 | 490-AL1/64-ST1A 110.0 | 182.9046 | 0.96 |  |  |  |  | 50 | LINESTRING (665568.3331399405 2305008.0470479066, 665539.2657572476 2305039.4017658434, 665503.3372305571 2305074.1540831197, 665444.0223275907 2305115.196539794) | line | [10 empty] | 3 | 1 |  |  | 1226 | 6146 | (665568.3331399405, 2305008.0470479066) | (665444.0223275907, 2305115.196539794) | 1 | FALSE | FALSE | FALSE | FALSE | 1226 | 6146 | 665568.3331 | 2305008.047 | 665444.0223 | 2305115.1965 | 1226 | 665568.3331 | 2305008.047 | 6146 | 665444.0223 | 2305115.1965
LINEVN3882 | VN | 1265612879 | 1226.0 | 6146.0 | 110 | 0.19766 | 490-AL1/64-ST1A 110.0 | 182.9046 | 0.96 |  |  |  |  | 50 | LINESTRING (665568.3331399405 2305008.0470479066, 665531.9562511275 2305031.2806741213, 665495.7472623674 2305064.9231013767, 665444.0223275907 2305115.196539794) | line | [10 empty] | 3 | 1 |  |  | 1226 | 6146 | (665568.3331399405, 2305008.0470479066) | (665444.0223275907, 2305115.196539794) | 1 | FALSE | FALSE | FALSE | FALSE | 1226 | 6146 | 665568.3331 | 2305008.047 | 665444.0223 | 2305115.1965 | 1226 | 665568.3331 | 2305008.047 | 6146 | 665444.0223 | 2305115.1965
LINEVN3883a | VN | 1265612880 | 6146.0 | 1045125717.0 | 110 | 4.2954 | 490-AL1/64-ST1A 110.0 | 182.9046 | 0.96 |  |  |  |  | 50 | LINESTRING (665444.0223275907 2305115.196539794, 665283.9602346887 2305266.8108864813, 665115.6660656937 2305423.947513085, 664948.8140727786 2305579.7491085404, 664893.8743200152 2305815.237840569, 664837.0759749552 2306055.7015688657, 664786.5091628024 2306272.224105773, 664738.2080811177 2306485.9901336404, 664531.060743726 2306556.2600595793, 664320.4798904835 2306627.7054887074, 664108.6798122904 2306700.5807469515, 663951.0294263873 2306615.0714368694, 663769.4329051337 2306516.5864517535, 663553.1036715123 2306444.9553393573, 663335.9014789041 2306376.2303923448, 663130.9913281461 2306349.953525295, 663005.5379689028 2306433.9249565513, 662901.114273771 2306450.943714656) | line | [10 empty] | 6 | 2 |  |  | 6146 | 1045125717 | (665444.0223275907, 2305115.196539794) | (662857.7659874647, 2306466.8017209056) | 1 | FALSE | FALSE | FALSE | FALSE | 6146 | 1045125717 | 665444.0223 | 2305115.1965 | 662901.1143 | 2306450.9437 | 6146 | 665444.0223 | 2305115.1965 | 1045125717 | 662901.1143 | 2306450.9437
LINEVN3883b | VN | 1265612880 | 6146.0 | 1045125717.0 | 110 | 4.2954 | 490-AL1/64-ST1A 110.0 | 182.9046 | 0.96 |  |  |  |  | 50 | LINESTRING (665444.0223275907 2305115.196539794, 665283.9602346887 2305266.8108864813, 665115.6660656937 2305423.947513085, 664948.8140727786 2305579.7491085404, 664893.8743200152 2305815.237840569, 664837.0759749552 2306055.7015688657, 664786.5091628024 2306272.224105773, 664738.2080811177 2306485.9901336404, 664531.060743726 2306556.2600595793, 664320.4798904835 2306627.7054887074, 664108.6798122904 2306700.5807469515, 663951.0294263873 2306615.0714368694, 663769.4329051337 2306516.5864517535, 663553.1036715123 2306444.9553393573, 663335.9014789041 2306376.2303923448, 663130.9913281461 2306349.953525295, 663005.5379689028 2306433.9249565513, 662901.114273771 2306450.943714656) | line | [10 empty] | 6 | 2 |  |  | 6146 | 1045125717 | (665444.0223275907, 2305115.196539794) | (662857.7659874647, 2306466.8017209056) | 1 | FALSE | FALSE | FALSE | FALSE | 6146 | 1045125717 | 665444.0223 | 2305115.1965 | 662901.1143 | 2306450.9437 | 6146 | 665444.0223 | 2305115.1965 | 1045125717 | 662901.1143 | 2306450.9437
LINEVN3884a | VN | 1265612882 | 1265851967.0 | 1049679589.0 | 220 | 28.9504 | 490-AL1/64-ST1A 220.0 | 365.8091 | 0.96 |  |  |  |  | 50 | LINESTRING (647627.0720574851 2326349.765184648, 647662.3806222023 2326329.8532514586, 647626.6270101571 2326165.0349404137, 647422.8514183995 2326084.509787113, 647188.818668874 2325989.725408177, 646920.710991184 2325805.8003690215, 647106.7435093232 2325435.628230748, 647278.3031471845 2325094.843810209, 647421.4881073951 2324810.6125675496, 647599.4349793954 2324457.809378493, 647757.1347279932 2324141.6929966626, 647712.8744791583 2323741.7240123083, 647680.9472858973 2323459.1038626055, 647654.5311602148 2323231.14468266, 647610.4526018732 2323043.990272786, 647532.7072203326 2322726.0800890075, 647474.85237468 2322489.5173387732, 647401.3127598847 2322245.320988725, 647309.5856402921 2321934.4292521174, 647239.4251358833 2321696.640751654, 647411.6072817834 2321555.8090687976, 647688.1022380556 2321336.882830727, 647841.7242151117 2321214.599733112, 648260.0535394149 2321118.78809534, 648627.5436815907 2321032.5290039144, 648991.1147887005 2320948.999265934, 649374.5199047192 2320861.7806091276, 649748.9753035092 2320777.113688265, 650104.193609426 2320693.1226681583, 650402.1051166825 2320624.0090439734, 650355.7865236931 2320379.8778088074, 650195.0746350384 2320079.8136279755, 650076.730972506 2319857.905790894, 649870.7181473239 2319460.3797709467, 649440.9643358821 2319472.3237393666, 649419.0144266536 2319213.9792451267, 649390.7764272626 2318879.8768239333, 649362.015496356 2318526.219066135, 648986.3868923504 2318283.54884641, 648736.9109470329 2318258.446249315, 648381.66336433 2318224.3560962765, 648086.9649650491 2318194.1443042066, 647997.0097999434 2318069.3974442985, 647780.6150771594 2317764.804184059, 647580.7426847983 2317484.206903538, 647429.217186383 2317269.8884204156, 647193.4503718324 2317199.1656297394, 646896.7746206899 2317106.8417663965, 646534.4407085378 2316994.6718958104, 646137.8766808346 2316873.054612857, 645750.9320646827 2316752.084847939, 645425.7144362822 2316652.730286873, 645180.1567034031 2316469.7853925303, 644968.4879705502 2316311.881835377, 644686.0373717942 2316104.2690529493, 644471.3078623248 2315944.4750255593, 644170.1555250564 2315721.2554829596, 643917.2290548879 2315533.396523667, 643726.3927829147 2315390.8679064866, 643541.1966649921 2315207.750777219, 643286.6307689883 2314948.7499809535, 643032.9819969339 2314697.1012057965, 642781.4682700234 2314446.6596762924, 642543.5013589085 2314209.4234292526, 642296.4911085761 2313960.955046327, 641923.9503887285 2313922.555894122, 641621.1314646058 2313887.5355114467, 641494.2936592164 2313578.870874141, 641209.7532616106 2313278.437204881, 640955.3696693693 2313007.3786302265, 640775.1219699841 2312553.947121931, 640523.2184824948 2312193.6580697363, 640480.751837766 2312166.9535449436, 640144.1582568607 2311946.794358286, 640036.354551438 2311875.15127229, 639861.6053884978 2311785.346517385, 639773.3560506606 2311911.3726211404, 639663.5387621477 2312061.628514565, 639633.9274993807 2312102.152431681, 639573.5120034484 2312069.610155765) | line | [10 empty] | 6 | 2 |  |  | 1265851967 | 1049679589 | (647536.0597227713, 2326395.116052282) | (639575.2734368868, 2312105.253139757) | 1 | FALSE | FALSE | FALSE | FALSE | [6 empty] | 1265851967 | 647627.0721 | 2326349.7652 | 1049679589 | 639573.512 | 2312069.6102
LINEVN3884b | VN | 1265612882 | 1265851967.0 | 1049679589.0 | 220 | 28.9504 | 490-AL1/64-ST1A 220.0 | 365.8091 | 0.96 |  |  |  |  | 50 | LINESTRING (647627.0720574851 2326349.765184648, 647662.3806222023 2326329.8532514586, 647626.6270101571 2326165.0349404137, 647422.8514183995 2326084.509787113, 647188.818668874 2325989.725408177, 646920.710991184 2325805.8003690215, 647106.7435093232 2325435.628230748, 647278.3031471845 2325094.843810209, 647421.4881073951 2324810.6125675496, 647599.4349793954 2324457.809378493, 647757.1347279932 2324141.6929966626, 647712.8744791583 2323741.7240123083, 647680.9472858973 2323459.1038626055, 647654.5311602148 2323231.14468266, 647610.4526018732 2323043.990272786, 647532.7072203326 2322726.0800890075, 647474.85237468 2322489.5173387732, 647401.3127598847 2322245.320988725, 647309.5856402921 2321934.4292521174, 647239.4251358833 2321696.640751654, 647411.6072817834 2321555.8090687976, 647688.1022380556 2321336.882830727, 647841.7242151117 2321214.599733112, 648260.0535394149 2321118.78809534, 648627.5436815907 2321032.5290039144, 648991.1147887005 2320948.999265934, 649374.5199047192 2320861.7806091276, 649748.9753035092 2320777.113688265, 650104.193609426 2320693.1226681583, 650402.1051166825 2320624.0090439734, 650355.7865236931 2320379.8778088074, 650195.0746350384 2320079.8136279755, 650076.730972506 2319857.905790894, 649870.7181473239 2319460.3797709467, 649440.9643358821 2319472.3237393666, 649419.0144266536 2319213.9792451267, 649390.7764272626 2318879.8768239333, 649362.015496356 2318526.219066135, 648986.3868923504 2318283.54884641, 648736.9109470329 2318258.446249315, 648381.66336433 2318224.3560962765, 648086.9649650491 2318194.1443042066, 647997.0097999434 2318069.3974442985, 647780.6150771594 2317764.804184059, 647580.7426847983 2317484.206903538, 647429.217186383 2317269.8884204156, 647193.4503718324 2317199.1656297394, 646896.7746206899 2317106.8417663965, 646534.4407085378 2316994.6718958104, 646137.8766808346 2316873.054612857, 645750.9320646827 2316752.084847939, 645425.7144362822 2316652.730286873, 645180.1567034031 2316469.7853925303, 644968.4879705502 2316311.881835377, 644686.0373717942 2316104.2690529493, 644471.3078623248 2315944.4750255593, 644170.1555250564 2315721.2554829596, 643917.2290548879 2315533.396523667, 643726.3927829147 2315390.8679064866, 643541.1966649921 2315207.750777219, 643286.6307689883 2314948.7499809535, 643032.9819969339 2314697.1012057965, 642781.4682700234 2314446.6596762924, 642543.5013589085 2314209.4234292526, 642296.4911085761 2313960.955046327, 641923.9503887285 2313922.555894122, 641621.1314646058 2313887.5355114467, 641494.2936592164 2313578.870874141, 641209.7532616106 2313278.437204881, 640955.3696693693 2313007.3786302265, 640775.1219699841 2312553.947121931, 640523.2184824948 2312193.6580697363, 640480.751837766 2312166.9535449436, 640144.1582568607 2311946.794358286, 640036.354551438 2311875.15127229, 639861.6053884978 2311785.346517385, 639773.3560506606 2311911.3726211404, 639663.5387621477 2312061.628514565, 639633.9274993807 2312102.152431681, 639573.5120034484 2312069.610155765) | line | [10 empty] | 6 | 2 |  |  | 1265851967 | 1049679589 | (647536.0597227713, 2326395.116052282) | (639575.2734368868, 2312105.253139757) | 1 | FALSE | FALSE | FALSE | FALSE | [6 empty] | 1265851967 | 647627.0721 | 2326349.7652 | 1049679589 | 639573.512 | 2312069.6102
LINEVN3885a | VN | 1265612889 | 6153.0 | 1265612884.0 | 110 | 21.7443 | 490-AL1/64-ST1A 110.0 | 182.9046 | 0.96 |  |  |  |  | 50 | LINESTRING (663053.9097946304 2332387.245416506, 662967.3671267938 2332443.8870793986, 662791.8296351042 2332553.1285275347, 662623.7939825802 2332663.69652495, 662462.9796491608 2332763.940841454, 662302.2793599089 2332866.534866135, 662143.7826551521 2332971.377294626, 661999.65774952 2333061.39321552, 661656.9654118888 2333278.860253062, 661505.5023186078 2333378.230191405, 661344.2612959365 2333480.008110761, 661158.5887009769 2333598.4554062043, 661031.7487181199 2333679.369634036, 660921.9200356151 2333749.434243145, 660754.810823283 2333856.042786106, 660583.897147151 2333965.206622395, 660431.5704063695 2334069.282479024, 660325.0759926612 2334131.411622685, 660196.7806930081 2334213.280780591, 660019.146557462 2334327.3669347474, 659905.9677322751 2334432.1252423706, 659744.2845503453 2334581.796970203, 659634.9715854798 2334683.5828537135, 659482.2166235173 2334825.825603063, 659323.0655191814 2334974.4403866953, 659180.7903034866 2335106.744888008, 659055.1205498818 2335221.606839938, 658958.8359980118 2335310.1589310537, 658812.3071887392 2335450.031322379, 658698.0272301062 2335555.3066488947, 658542.5620366698 2335699.1141769006, 658403.4030358837 2335827.346986613, 658273.6377839154 2335949.0280474294, 658137.4114720542 2336077.3684333973, 658038.8200664854 2336174.6273641647, 657882.6482595047 2336319.673567316, 657730.7486523596 2336456.0265966286, 657569.9610169192 2336603.101638239, 657464.9475941535 2336702.3726061, 657353.3361941037 2336807.4047754337, 657260.6050893466 2336890.175916678, 657039.3837387508 2336948.452507026, 656836.9186060617 2336997.4884982416, 656663.2426997884 2337036.2824153183, 656460.7747255355 2337085.8874685816, 656274.2339258993 2337130.929367247, 656068.6836278314 2337182.72412598, 655883.5370904196 2337227.7834692486, 655739.4346018739 2337263.810491201, 655536.7133995732 2337311.209836471, 655333.4275230735 2337360.255885927, 655139.6323001178 2337406.4929191163, 654982.4062791513 2337445.5914476155, 654888.0355618512 2337466.8588276636, 654692.4216519296 2337514.6116861813, 654500.0250231524 2337561.688351462, 654381.1767917981 2337593.6787565746, 654246.9938734982 2337627.187293148, 654125.7018741036 2337652.923547679, 653878.9731442445 2337715.7079405384, 653726.5028286849 2337753.478471703, 653572.273837101 2337786.1080453945, 653410.3136191665 2337825.8744397922, 653277.3904655857 2337858.4280394027, 653134.9702839261 2337894.7694096304, 652985.591981039 2337929.951393086, 652799.6183206468 2337976.6971272407, 652598.3213724704 2338022.7495685187, 652457.283413033 2338060.4932569107, 652336.9745492693 2338086.251319616, 652161.6083763106 2338129.7806302654, 652025.619524686 2338164.2531260927, 651842.1803879759 2338208.264864508, 651536.2408056621 2338212.9242781703, 651105.872943317 2338222.96982045, 650677.524472453 2338224.7306523905, 650499.2015834381 2338226.5567576354, 650307.4911959107 2338231.73907905, 650110.36044992 2338234.516164771, 649905.1553411629 2338237.7646924923, 649477.9215235555 2338254.390766119, 649298.2061843621 2338257.6010616547, 649107.6187828718 2338261.700333784, 648904.2270767228 2338264.4351821, 648688.8369543354 2338268.5810805, 648547.6992644231 2338102.097963047, 648450.1325895934 2337985.0303330915, 648331.2042921826 2337843.1274606655, 648212.8405785075 2337699.4261238473, 647983.3780370515 2337423.5721557653, 647879.3430457469 2337297.173135558, 647993.5998686824 2336867.495804607, 647973.4602067305 2336555.670001955) | line | [10 empty] | 6 | 2 |  |  | 6153 | 1265612884 | (663053.9097946304, 2332387.245416506) | (647750.178719974, 2336604.327811972) | 1 | FALSE | FALSE | FALSE | FALSE | 6153 | 1265612884 | 663053.9098 | 2332387.2454 | 647973.4602 | 2336555.67 | 6153 | 663053.9098 | 2332387.2454 | 1265612884 | 647973.4602 | 2336555.67
LINEVN3885b | VN | 1265612889 | 6153.0 | 1265612884.0 | 110 | 21.7443 | 490-AL1/64-ST1A 110.0 | 182.9046 | 0.96 |  |  |  |  | 50 | LINESTRING (663053.9097946304 2332387.245416506, 662967.3671267938 2332443.8870793986, 662791.8296351042 2332553.1285275347, 662623.7939825802 2332663.69652495, 662462.9796491608 2332763.940841454, 662302.2793599089 2332866.534866135, 662143.7826551521 2332971.377294626, 661999.65774952 2333061.39321552, 661656.9654118888 2333278.860253062, 661505.5023186078 2333378.230191405, 661344.2612959365 2333480.008110761, 661158.5887009769 2333598.4554062043, 661031.7487181199 2333679.369634036, 660921.9200356151 2333749.434243145, 660754.810823283 2333856.042786106, 660583.897147151 2333965.206622395, 660431.5704063695 2334069.282479024, 660325.0759926612 2334131.411622685, 660196.7806930081 2334213.280780591, 660019.146557462 2334327.3669347474, 659905.9677322751 2334432.1252423706, 659744.2845503453 2334581.796970203, 659634.9715854798 2334683.5828537135, 659482.2166235173 2334825.825603063, 659323.0655191814 2334974.4403866953, 659180.7903034866 2335106.744888008, 659055.1205498818 2335221.606839938, 658958.8359980118 2335310.1589310537, 658812.3071887392 2335450.031322379, 658698.0272301062 2335555.3066488947, 658542.5620366698 2335699.1141769006, 658403.4030358837 2335827.346986613, 658273.6377839154 2335949.0280474294, 658137.4114720542 2336077.3684333973, 658038.8200664854 2336174.6273641647, 657882.6482595047 2336319.673567316, 657730.7486523596 2336456.0265966286, 657569.9610169192 2336603.101638239, 657464.9475941535 2336702.3726061, 657353.3361941037 2336807.4047754337, 657260.6050893466 2336890.175916678, 657039.3837387508 2336948.452507026, 656836.9186060617 2336997.4884982416, 656663.2426997884 2337036.2824153183, 656460.7747255355 2337085.8874685816, 656274.2339258993 2337130.929367247, 656068.6836278314 2337182.72412598, 655883.5370904196 2337227.7834692486, 655739.4346018739 2337263.810491201, 655536.7133995732 2337311.209836471, 655333.4275230735 2337360.255885927, 655139.6323001178 2337406.4929191163, 654982.4062791513 2337445.5914476155, 654888.0355618512 2337466.8588276636, 654692.4216519296 2337514.6116861813, 654500.0250231524 2337561.688351462, 654381.1767917981 2337593.6787565746, 654246.9938734982 2337627.187293148, 654125.7018741036 2337652.923547679, 653878.9731442445 2337715.7079405384, 653726.5028286849 2337753.478471703, 653572.273837101 2337786.1080453945, 653410.3136191665 2337825.8744397922, 653277.3904655857 2337858.4280394027, 653134.9702839261 2337894.7694096304, 652985.591981039 2337929.951393086, 652799.6183206468 2337976.6971272407, 652598.3213724704 2338022.7495685187, 652457.283413033 2338060.4932569107, 652336.9745492693 2338086.251319616, 652161.6083763106 2338129.7806302654, 652025.619524686 2338164.2531260927, 651842.1803879759 2338208.264864508, 651536.2408056621 2338212.9242781703, 651105.872943317 2338222.96982045, 650677.524472453 2338224.7306523905, 650499.2015834381 2338226.5567576354, 650307.4911959107 2338231.73907905, 650110.36044992 2338234.516164771, 649905.1553411629 2338237.7646924923, 649477.9215235555 2338254.390766119, 649298.2061843621 2338257.6010616547, 649107.6187828718 2338261.700333784, 648904.2270767228 2338264.4351821, 648688.8369543354 2338268.5810805, 648547.6992644231 2338102.097963047, 648450.1325895934 2337985.0303330915, 648331.2042921826 2337843.1274606655, 648212.8405785075 2337699.4261238473, 647983.3780370515 2337423.5721557653, 647879.3430457469 2337297.173135558, 647993.5998686824 2336867.495804607, 647973.4602067305 2336555.670001955) | line | [10 empty] | 6 | 2 |  |  | 6153 | 1265612884 | (663053.9097946304, 2332387.245416506) | (647750.178719974, 2336604.327811972) | 1 | FALSE | FALSE | FALSE | FALSE | 6153 | 1265612884 | 663053.9098 | 2332387.2454 | 647973.4602 | 2336555.67 | 6153 | 663053.9098 | 2332387.2454 | 1265612884 | 647973.4602 | 2336555.67
LINEVN3886a | VN | 1265612892 | 6153.0 | 1265612888.0 | 110 | 2.5123 | 490-AL1/64-ST1A 110.0 | 182.9046 | 0.96 |  |  |  |  | 50 | LINESTRING (663053.9097946304 2332387.245416506, 662997.5771503232 2332362.3106029416, 662838.6845824155 2332280.5321562574, 662682.1445253501 2332200.2952987175, 662541.9751759288 2332070.7754378384, 662334.9772381297 2331877.8255362255, 662215.0241820313 2331625.325662011, 662097.5246549483 2331378.674647922, 661979.5452589346 2331130.7690253546, 661857.1943975245 2330872.5585669577, 661931.5644536349 2330820.906801073) | line | [10 empty] | 6 | 2 |  |  | 6153 | 1265612888 | (663053.9097946304, 2332387.245416506) | (661973.0854040589, 2330793.331193326) | 1 | FALSE | FALSE | FALSE | FALSE | 6153 | 1265612888 | 663053.9098 | 2332387.2454 | 661931.5645 | 2330820.9068 | 6153 | 663053.9098 | 2332387.2454 | 1265612888 | 661931.5645 | 2330820.9068
LINEVN3886b | VN | 1265612892 | 6153.0 | 1265612888.0 | 110 | 2.5123 | 490-AL1/64-ST1A 110.0 | 182.9046 | 0.96 |  |  |  |  | 50 | LINESTRING (663053.9097946304 2332387.245416506, 662997.5771503232 2332362.3106029416, 662838.6845824155 2332280.5321562574, 662682.1445253501 2332200.2952987175, 662541.9751759288 2332070.7754378384, 662334.9772381297 2331877.8255362255, 662215.0241820313 2331625.325662011, 662097.5246549483 2331378.674647922, 661979.5452589346 2331130.7690253546, 661857.1943975245 2330872.5585669577, 661931.5644536349 2330820.906801073) | line | [10 empty] | 6 | 2 |  |  | 6153 | 1265612888 | (663053.9097946304, 2332387.245416506) | (661973.0854040589, 2330793.331193326) | 1 | FALSE | FALSE | FALSE | FALSE | 6153 | 1265612888 | 663053.9098 | 2332387.2454 | 661931.5645 | 2330820.9068 | 6153 | 663053.9098 | 2332387.2454 | 1265612888 | 661931.5645 | 2330820.9068
LINEVN3887a | VN | 1265612893 | 6157.0 | 6158.0 | 110 | 0.21372 | 490-AL1/64-ST1A 110.0 | 182.9046 | 0.96 |  |  |  |  | 50 | LINESTRING (672066.5351955583 2306959.454252185, 672086.0616624061 2307028.0560807483, 672117.9527122087 2307129.9559787996) | line | [10 empty] | 6 | 2 |  |  | 6157 | 6158 | (672066.5351955583, 2306959.454252185) | (672117.9527122087, 2307129.9559787996) | 1 | FALSE | FALSE | FALSE | FALSE | [6 empty] | 6157 | 672066.5352 | 2306959.4543 | 6158 | 672117.9527 | 2307129.956
LINEVN3887b | VN | 1265612893 | 6157.0 | 6158.0 | 110 | 0.21372 | 490-AL1/64-ST1A 110.0 | 182.9046 | 0.96 |  |  |  |  | 50 | LINESTRING (672066.5351955583 2306959.454252185, 672086.0616624061 2307028.0560807483, 672117.9527122087 2307129.9559787996) | line | [10 empty] | 6 | 2 |  |  | 6157 | 6158 | (672066.5351955583, 2306959.454252185) | (672117.9527122087, 2307129.9559787996) | 1 | FALSE | FALSE | FALSE | FALSE | [6 empty] | 6157 | 672066.5352 | 2306959.4543 | 6158 | 672117.9527 | 2307129.956
LINEVN3888a | VN | 1265612897 | 6162.0 | 1265612894.0 | 110 | 1.6012 | 490-AL1/64-ST1A 110.0 | 182.9046 | 0.96 |  |  |  |  | 50 | LINESTRING (683267.5116165912 2292725.835155056, 683314.8702935751 2292667.02550272, 683460.7109699582 2292488.479093329, 683633.163953185 2292277.0291795693, 683869.913153125 2292358.08956857, 684083.5676878333 2292430.4088676265, 684275.5188605529 2292494.455314637, 684302.716704791 2292422.118880219) | line | [10 empty] | 6 | 2 |  |  | 6162 | 1265612894 | (683267.5116165912, 2292725.835155056) | (684328.6064866616, 2292395.4455757304) | 1 | FALSE | FALSE | FALSE | FALSE | 6162 | 1265612894 | 683267.5116 | 2292725.8352 | 684302.7167 | 2292422.1189 | 6162 | 683267.5116 | 2292725.8352 | 1265612894 | 684302.7167 | 2292422.1189
LINEVN3888b | VN | 1265612897 | 6162.0 | 1265612894.0 | 110 | 1.6012 | 490-AL1/64-ST1A 110.0 | 182.9046 | 0.96 |  |  |  |  | 50 | LINESTRING (683267.5116165912 2292725.835155056, 683314.8702935751 2292667.02550272, 683460.7109699582 2292488.479093329, 683633.163953185 2292277.0291795693, 683869.913153125 2292358.08956857, 684083.5676878333 2292430.4088676265, 684275.5188605529 2292494.455314637, 684302.716704791 2292422.118880219) | line | [10 empty] | 6 | 2 |  |  | 6162 | 1265612894 | (683267.5116165912, 2292725.835155056) | (684328.6064866616, 2292395.4455757304) | 1 | FALSE | FALSE | FALSE | FALSE | 6162 | 1265612894 | 683267.5116 | 2292725.8352 | 684302.7167 | 2292422.1189 | 6162 | 683267.5116 | 2292725.8352 | 1265612894 | 684302.7167 | 2292422.1189
LINEVN3889a | VN | 1265612901 | 6162.0 | 1265612898.0 | 110 | 1.5612 | 490-AL1/64-ST1A 110.0 | 182.9046 | 0.96 |  |  |  |  | 50 | LINESTRING (683267.5116165912 2292725.835155056, 683303.413296606 2292763.6273814873, 683409.5341258722 2292890.395780248, 683557.3947067625 2293064.7760634255, 683703.1453985723 2293239.400672085, 683863.7093977531 2293375.4468182107, 684017.5908705019 2293508.919425547, 684230.3109595089 2293524.2983683436) | line | [10 empty] | 6 | 2 |  |  | 6162 | 1265612898 | (683267.5116165912, 2292725.835155056) | (684286.4962680269, 2293498.705232129) | 1 | FALSE | FALSE | FALSE | FALSE | 6162 | 1265612898 | 683267.5116 | 2292725.8352 | 684230.311 | 2293524.2984 | 6162 | 683267.5116 | 2292725.8352 | 1265612898 | 684230.311 | 2293524.2984
LINEVN3889b | VN | 1265612901 | 6162.0 | 1265612898.0 | 110 | 1.5612 | 490-AL1/64-ST1A 110.0 | 182.9046 | 0.96 |  |  |  |  | 50 | LINESTRING (683267.5116165912 2292725.835155056, 683303.413296606 2292763.6273814873, 683409.5341258722 2292890.395780248, 683557.3947067625 2293064.7760634255, 683703.1453985723 2293239.400672085, 683863.7093977531 2293375.4468182107, 684017.5908705019 2293508.919425547, 684230.3109595089 2293524.2983683436) | line | [10 empty] | 6 | 2 |  |  | 6162 | 1265612898 | (683267.5116165912, 2292725.835155056) | (684286.4962680269, 2293498.705232129) | 1 | FALSE | FALSE | FALSE | FALSE | 6162 | 1265612898 | 683267.5116 | 2292725.8352 | 684230.311 | 2293524.2984 | 6162 | 683267.5116 | 2292725.8352 | 1265612898 | 684230.311 | 2293524.2984
LINEVN3890a | VN | 1265612905 | 1265612902.0 | 6162.0 | 110 | 19.669 | 490-AL1/64-ST1A 110.0 | 182.9046 | 0.96 |  |  |  |  | 50 | LINESTRING (670668.478169693 2300084.5557363904, 670747.0473189746 2300047.2570976494, 670834.3754640757 2299835.6928075342, 670914.1179918764 2299642.2976079048, 671011.5751291299 2299409.801054664, 671271.4514099133 2299353.0383188073, 671501.8751797499 2299303.3303218195, 671758.0594642631 2299246.537154872, 672012.345315113 2299190.2818968925, 672216.9813706516 2299142.821546951, 672333.9347971947 2298986.0394777963, 672434.5844248844 2298852.6180056324, 672582.4365075576 2298651.114984301, 672728.150276239 2298454.36292417, 672866.7944606137 2298266.983307715, 672991.0265422272 2298102.230713845, 673125.1735599603 2297924.383538682, 673250.1705461479 2297753.584175082, 673388.5097792802 2297569.60391204, 673511.1728905621 2297402.4578508376, 673663.1534335748 2297195.8457270167, 673732.1631035903 2297051.685397324, 674024.9037625436 2297049.021011356, 674279.6349702105 2297049.4332500347, 674586.7909881421 2297044.5697218305, 674800.5501963999 2297049.5579351876, 675057.169400993 2297043.7681563688, 675260.1112674936 2297041.5747616026, 675518.8884223896 2297041.6382422578, 675761.5036563152 2297038.7467014138, 675945.9491512176 2296842.6890997807, 676101.7043779392 2296679.8693620935, 676269.1494120855 2296506.8875980456, 676432.9574357115 2296335.463446575, 676599.9740446515 2296158.30588993, 676761.8366977157 2295992.278150826, 676939.2633272477 2295802.3230157853, 677129.0348403943 2295606.465206581, 677320.1162556792 2295406.3049764275, 677497.6558244003 2295339.1652275613, 677662.6954795178 2295277.309452911, 677830.2566999415 2295216.4561603647, 678045.3641282766 2295135.834582963, 678247.1612211629 2295060.344880216, 678418.6660277528 2294995.3758006436, 678637.2059298096 2294914.7866211943, 678742.9451472118 2294704.3573492826, 678844.7717789875 2294500.685182386, 678948.5136778099 2294294.3986953627, 679049.7206824227 2294089.680090062, 679159.6575604221 2293866.431758183, 679270.6229328591 2293644.667464612, 679374.5926091401 2293437.466352384, 679492.4937106553 2293200.685894457, 679701.2548115482 2293129.4484756417, 679910.1428775411 2293060.1635190286, 680098.8514411167 2292996.212396781, 680317.5736543209 2292921.3352316776, 680513.5407030041 2292858.850157884, 680879.3383224332 2292825.692057177, 681186.6808822493 2292798.3017906593, 681439.8081726014 2292772.7027001753, 681675.294211886 2292751.622798375, 681950.200705741 2292727.3732326957, 682129.4198756665 2292818.8823358202, 682296.5988989284 2292906.2440949776, 682464.8929901151 2292994.3726468333, 682638.9551812728 2293084.5142508848, 682875.3510113824 2293209.8461125833, 683016.7893325472 2293036.818094577, 683162.4734281243 2292858.688630373, 683267.5116165912 2292725.835155056) | line | [10 empty] | 6 | 2 |  |  | 1265612902 | 6162 | (670628.1072267885, 2300066.725936409) | (683267.5116165912, 2292725.835155056) | 1 | FALSE | FALSE | FALSE | FALSE | 1265612902 | 6162 | 670668.4782 | 2300084.5557 | 683267.5116 | 2292725.8352 | 1265612902 | 670668.4782 | 2300084.5557 | 6162 | 683267.5116 | 2292725.8352
LINEVN3890b | VN | 1265612905 | 1265612902.0 | 6162.0 | 110 | 19.669 | 490-AL1/64-ST1A 110.0 | 182.9046 | 0.96 |  |  |  |  | 50 | LINESTRING (670668.478169693 2300084.5557363904, 670747.0473189746 2300047.2570976494, 670834.3754640757 2299835.6928075342, 670914.1179918764 2299642.2976079048, 671011.5751291299 2299409.801054664, 671271.4514099133 2299353.0383188073, 671501.8751797499 2299303.3303218195, 671758.0594642631 2299246.537154872, 672012.345315113 2299190.2818968925, 672216.9813706516 2299142.821546951, 672333.9347971947 2298986.0394777963, 672434.5844248844 2298852.6180056324, 672582.4365075576 2298651.114984301, 672728.150276239 2298454.36292417, 672866.7944606137 2298266.983307715, 672991.0265422272 2298102.230713845, 673125.1735599603 2297924.383538682, 673250.1705461479 2297753.584175082, 673388.5097792802 2297569.60391204, 673511.1728905621 2297402.4578508376, 673663.1534335748 2297195.8457270167, 673732.1631035903 2297051.685397324, 674024.9037625436 2297049.021011356, 674279.6349702105 2297049.4332500347, 674586.7909881421 2297044.5697218305, 674800.5501963999 2297049.5579351876, 675057.169400993 2297043.7681563688, 675260.1112674936 2297041.5747616026, 675518.8884223896 2297041.6382422578, 675761.5036563152 2297038.7467014138, 675945.9491512176 2296842.6890997807, 676101.7043779392 2296679.8693620935, 676269.1494120855 2296506.8875980456, 676432.9574357115 2296335.463446575, 676599.9740446515 2296158.30588993, 676761.8366977157 2295992.278150826, 676939.2633272477 2295802.3230157853, 677129.0348403943 2295606.465206581, 677320.1162556792 2295406.3049764275, 677497.6558244003 2295339.1652275613, 677662.6954795178 2295277.309452911, 677830.2566999415 2295216.4561603647, 678045.3641282766 2295135.834582963, 678247.1612211629 2295060.344880216, 678418.6660277528 2294995.3758006436, 678637.2059298096 2294914.7866211943, 678742.9451472118 2294704.3573492826, 678844.7717789875 2294500.685182386, 678948.5136778099 2294294.3986953627, 679049.7206824227 2294089.680090062, 679159.6575604221 2293866.431758183, 679270.6229328591 2293644.667464612, 679374.5926091401 2293437.466352384, 679492.4937106553 2293200.685894457, 679701.2548115482 2293129.4484756417, 679910.1428775411 2293060.1635190286, 680098.8514411167 2292996.212396781, 680317.5736543209 2292921.3352316776, 680513.5407030041 2292858.850157884, 680879.3383224332 2292825.692057177, 681186.6808822493 2292798.3017906593, 681439.8081726014 2292772.7027001753, 681675.294211886 2292751.622798375, 681950.200705741 2292727.3732326957, 682129.4198756665 2292818.8823358202, 682296.5988989284 2292906.2440949776, 682464.8929901151 2292994.3726468333, 682638.9551812728 2293084.5142508848, 682875.3510113824 2293209.8461125833, 683016.7893325472 2293036.818094577, 683162.4734281243 2292858.688630373, 683267.5116165912 2292725.835155056) | line | [10 empty] | 6 | 2 |  |  | 1265612902 | 6162 | (670628.1072267885, 2300066.725936409) | (683267.5116165912, 2292725.835155056) | 1 | FALSE | FALSE | FALSE | FALSE | 1265612902 | 6162 | 670668.4782 | 2300084.5557 | 683267.5116 | 2292725.8352 | 1265612902 | 670668.4782 | 2300084.5557 | 6162 | 683267.5116 | 2292725.8352
LINEVN3891a | VN | 1265612908 | 1265612910.0 | 1265612902.0 | 110 | 4.0905 | 490-AL1/64-ST1A 110.0 | 182.9046 | 0.96 |  |  |  |  | 50 | LINESTRING (671951.1839933209 2303197.580347064, 671975.7344010653 2303090.5476126857, 671892.8492476142 2302910.1043938464, 671798.6482181533 2302702.066010666, 671701.5651916577 2302489.5591640063, 671624.1141035634 2302315.6171832387, 671539.8176603259 2302128.8401396745, 671401.3641667638 2301823.8854802186, 671280.6110793882 2301672.1892445823, 671137.3721987122 2301493.6264912025, 671071.9665721561 2301301.199556277, 670999.7946068966 2301088.0998737602, 670938.6950461338 2300911.062880928, 670866.0947509503 2300697.7383441166, 670793.6784596387 2300487.6158768698, 670720.8884690239 2300272.0650491267, 670668.478169693 2300084.5557363904) | line | [10 empty] | 6 | 2 |  |  | 1265612910 | 1265612902 | (671955.3368539358, 2303233.2415033244) | (670628.1072267885, 2300066.725936409) | 1 | FALSE | FALSE | FALSE | FALSE | 1265612910 | 1265612902 | 671951.184 | 2303197.5803 | 670668.4782 | 2300084.5557 | 1265612910 | 671951.184 | 2303197.5803 | 1265612902 | 670668.4782 | 2300084.5557
LINEVN3891b | VN | 1265612908 | 1265612910.0 | 1265612902.0 | 110 | 4.0905 | 490-AL1/64-ST1A 110.0 | 182.9046 | 0.96 |  |  |  |  | 50 | LINESTRING (671951.1839933209 2303197.580347064, 671975.7344010653 2303090.5476126857, 671892.8492476142 2302910.1043938464, 671798.6482181533 2302702.066010666, 671701.5651916577 2302489.5591640063, 671624.1141035634 2302315.6171832387, 671539.8176603259 2302128.8401396745, 671401.3641667638 2301823.8854802186, 671280.6110793882 2301672.1892445823, 671137.3721987122 2301493.6264912025, 671071.9665721561 2301301.199556277, 670999.7946068966 2301088.0998737602, 670938.6950461338 2300911.062880928, 670866.0947509503 2300697.7383441166, 670793.6784596387 2300487.6158768698, 670720.8884690239 2300272.0650491267, 670668.478169693 2300084.5557363904) | line | [10 empty] | 6 | 2 |  |  | 1265612910 | 1265612902 | (671955.3368539358, 2303233.2415033244) | (670628.1072267885, 2300066.725936409) | 1 | FALSE | FALSE | FALSE | FALSE | 1265612910 | 1265612902 | 671951.184 | 2303197.5803 | 670668.4782 | 2300084.5557 | 1265612910 | 671951.184 | 2303197.5803 | 1265612902 | 670668.4782 | 2300084.5557
LINEVN3892a | VN | 1265612916 | 1265612918.0 | 1265612913.0 | 110 | 0.68601 | 490-AL1/64-ST1A 110.0 | 182.9046 | 0.96 |  |  |  |  | 50 | LINESTRING (667955.9251429553 2311222.516367106, 667950.9081503499 2311373.8141004182, 667722.8860934508 2311405.0920157847, 667742.055586658 2311558.9797219043, 667707.2885844097 2311554.467708086) | line | [10 empty] | 6 | 2 |  |  | 1265612918 | 1265612913 | (667920.3673152108, 2311167.4472712735) | (667695.6208522018, 2311527.855791185) | 1 | FALSE | FALSE | FALSE | FALSE | 1265612918 | 1265612913 | 667955.9251 | 2311222.5164 | 667707.2886 | 2311554.4677 | 1265612918 | 667955.9251 | 2311222.5164 | 1265612913 | 667707.2886 | 2311554.4677
LINEVN3892b | VN | 1265612916 | 1265612918.0 | 1265612913.0 | 110 | 0.68601 | 490-AL1/64-ST1A 110.0 | 182.9046 | 0.96 |  |  |  |  | 50 | LINESTRING (667955.9251429553 2311222.516367106, 667950.9081503499 2311373.8141004182, 667722.8860934508 2311405.0920157847, 667742.055586658 2311558.9797219043, 667707.2885844097 2311554.467708086) | line | [10 empty] | 6 | 2 |  |  | 1265612918 | 1265612913 | (667920.3673152108, 2311167.4472712735) | (667695.6208522018, 2311527.855791185) | 1 | FALSE | FALSE | FALSE | FALSE | 1265612918 | 1265612913 | 667955.9251 | 2311222.5164 | 667707.2886 | 2311554.4677 | 1265612918 | 667955.9251 | 2311222.5164 | 1265612913 | 667707.2886 | 2311554.4677
LINEVN3893a | VN | 1265612919 | 241457644.0 | 6180.0 | 110 | 1.1453 | 490-AL1/64-ST1A 110.0 | 182.9046 | 0.96 |  |  |  |  | 50 | LINESTRING (671379.5286419911 2308570.357714228, 671355.5951232946 2308563.170557736, 671381.6952154061 2308413.7374473726, 671349.7232282559 2308176.364833039, 671557.4089438015 2308113.070513299, 671785.1572100581 2308019.67025491, 671852.7573653078 2307987.348581808) | line | [10 empty] | 6 | 2 |  |  | 241457644 | 6180 | (671450.3346290787, 2308583.2245304896) | (671852.7573653078, 2307987.348581808) | 1 | FALSE | FALSE | FALSE | FALSE | [6 empty] | 241457644 | 671379.5286 | 2308570.3577 | 6180 | 671852.7574 | 2307987.3486
LINEVN3893b | VN | 1265612919 | 241457644.0 | 6180.0 | 110 | 1.1453 | 490-AL1/64-ST1A 110.0 | 182.9046 | 0.96 |  |  |  |  | 50 | LINESTRING (671379.5286419911 2308570.357714228, 671355.5951232946 2308563.170557736, 671381.6952154061 2308413.7374473726, 671349.7232282559 2308176.364833039, 671557.4089438015 2308113.070513299, 671785.1572100581 2308019.67025491, 671852.7573653078 2307987.348581808) | line | [10 empty] | 6 | 2 |  |  | 241457644 | 6180 | (671450.3346290787, 2308583.2245304896) | (671852.7573653078, 2307987.348581808) | 1 | FALSE | FALSE | FALSE | FALSE | [6 empty] | 241457644 | 671379.5286 | 2308570.3577 | 6180 | 671852.7574 | 2307987.3486
LINEVN3894a | VN | 1265612920 | 241457644.0 | 1265612918.0 | 110 | 6.1747 | 490-AL1/64-ST1A 110.0 | 182.9046 | 0.96 |  |  |  |  | 50 | LINESTRING (671386.5522255366 2308592.7613064875, 671366.0795471602 2308602.2614358896, 671175.1787810689 2308628.61705964, 670924.6480828503 2308658.3732999717, 670676.4738613392 2308689.8290848513, 670457.2462090853 2308717.63087017, 670254.2816807122 2308788.61435521, 670069.8297290511 2308853.6104340586, 669840.0910882412 2308842.9499831707, 669634.3015742113 2308837.9496182683, 669385.7718372879 2308918.534149602, 669094.234405287 2309015.892519146, 668826.9755127627 2309114.464023927, 668729.797172885 2309298.976326065, 668608.7590282029 2309511.5473577515, 668545.4078257977 2309829.703319558, 668379.0952023054 2309995.495767015, 668220.257683364 2310154.987650251, 668025.9481972408 2310350.1177733787, 667849.228989088 2310437.3461222295, 667911.944127003 2310669.8364213165, 667963.8709184395 2311070.705591409, 667955.9251429553 2311222.516367106) | line | [10 empty] | 6 | 2 |  |  | 241457644 | 1265612918 | (671450.3346290787, 2308583.2245304896) | (667920.3673152108, 2311167.4472712735) | 1 | FALSE | FALSE | FALSE | FALSE |  | 1265612918 |  |  | 667955.9251 | 2311222.5164 | 241457644 | 671386.5522 | 2308592.7613 | 1265612918 | 667955.9251 | 2311222.5164
LINEVN3894b | VN | 1265612920 | 241457644.0 | 1265612918.0 | 110 | 6.1747 | 490-AL1/64-ST1A 110.0 | 182.9046 | 0.96 |  |  |  |  | 50 | LINESTRING (671386.5522255366 2308592.7613064875, 671366.0795471602 2308602.2614358896, 671175.1787810689 2308628.61705964, 670924.6480828503 2308658.3732999717, 670676.4738613392 2308689.8290848513, 670457.2462090853 2308717.63087017, 670254.2816807122 2308788.61435521, 670069.8297290511 2308853.6104340586, 669840.0910882412 2308842.9499831707, 669634.3015742113 2308837.9496182683, 669385.7718372879 2308918.534149602, 669094.234405287 2309015.892519146, 668826.9755127627 2309114.464023927, 668729.797172885 2309298.976326065, 668608.7590282029 2309511.5473577515, 668545.4078257977 2309829.703319558, 668379.0952023054 2309995.495767015, 668220.257683364 2310154.987650251, 668025.9481972408 2310350.1177733787, 667849.228989088 2310437.3461222295, 667911.944127003 2310669.8364213165, 667963.8709184395 2311070.705591409, 667955.9251429553 2311222.516367106) | line | [10 empty] | 6 | 2 |  |  | 241457644 | 1265612918 | (671450.3346290787, 2308583.2245304896) | (667920.3673152108, 2311167.4472712735) | 1 | FALSE | FALSE | FALSE | FALSE |  | 1265612918 |  |  | 667955.9251 | 2311222.5164 | 241457644 | 671386.5522 | 2308592.7613 | 1265612918 | 667955.9251 | 2311222.5164
LINEVN3895a | VN | 1265612923 | 6185.0 | 4.0 | 220 | 0.86352 | 490-AL1/64-ST1A 220.0 | 365.8091 | 0.96 |  |  |  |  | 50 | LINESTRING (682153.9022190853 2316607.372290439, 682151.5765924194 2316360.487775096, 682152.022240964 2316090.32623275, 682154.0170507935 2315887.789708228) | line | [10 empty] | 12 | 4 |  |  | 6185 | 4 | (682153.9022190853, 2316607.372290439) | (682154.0170507935, 2315887.789708228) | 2 | FALSE | FALSE | FALSE | FALSE | 6185 | 4 | 682153.9022 | 2316607.3723 | 682154.0171 | 2315887.7897 | 6185 | 682153.9022 | 2316607.3723 | 4 | 682154.0171 | 2315887.7897
LINEVN3895b | VN | 1265612923 | 6185.0 | 4.0 | 220 | 0.86352 | 490-AL1/64-ST1A 220.0 | 365.8091 | 0.96 |  |  |  |  | 50 | LINESTRING (682153.9022190853 2316607.372290439, 682151.5765924194 2316360.487775096, 682152.022240964 2316090.32623275, 682154.0170507935 2315887.789708228) | line | [10 empty] | 12 | 4 |  |  | 6185 | 4 | (682153.9022190853, 2316607.372290439) | (682154.0170507935, 2315887.789708228) | 2 | FALSE | FALSE | FALSE | FALSE | 6185 | 4 | 682153.9022 | 2316607.3723 | 682154.0171 | 2315887.7897 | 6185 | 682153.9022 | 2316607.3723 | 4 | 682154.0171 | 2315887.7897
LINEVN3895c | VN | 1265612923 | 6185.0 | 4.0 | 220 | 0.86352 | 490-AL1/64-ST1A 220.0 | 365.8091 | 0.96 |  |  |  |  | 50 | LINESTRING (682153.9022190853 2316607.372290439, 682151.5765924194 2316360.487775096, 682152.022240964 2316090.32623275, 682154.0170507935 2315887.789708228) | line | [10 empty] | 12 | 4 |  |  | 6185 | 4 | (682153.9022190853, 2316607.372290439) | (682154.0170507935, 2315887.789708228) | 2 | FALSE | FALSE | FALSE | FALSE | 6185 | 4 | 682153.9022 | 2316607.3723 | 682154.0171 | 2315887.7897 | 6185 | 682153.9022 | 2316607.3723 | 4 | 682154.0171 | 2315887.7897
LINEVN3895d | VN | 1265612923 | 6185.0 | 4.0 | 220 | 0.86352 | 490-AL1/64-ST1A 220.0 | 365.8091 | 0.96 |  |  |  |  | 50 | LINESTRING (682153.9022190853 2316607.372290439, 682151.5765924194 2316360.487775096, 682152.022240964 2316090.32623275, 682154.0170507935 2315887.789708228) | line | [10 empty] | 12 | 4 |  |  | 6185 | 4 | (682153.9022190853, 2316607.372290439) | (682154.0170507935, 2315887.789708228) | 2 | FALSE | FALSE | FALSE | FALSE | 6185 | 4 | 682153.9022 | 2316607.3723 | 682154.0171 | 2315887.7897 | 6185 | 682153.9022 | 2316607.3723 | 4 | 682154.0171 | 2315887.7897
LINEVN3896a | VN | 1265612923 | 6185.0 | 4.0 | 110 | 0.86352 | 490-AL1/64-ST1A 110.0 | 182.9046 | 0.96 |  |  |  |  | 50 | LINESTRING (682153.9022190853 2316607.372290439, 682151.5765924194 2316360.487775096, 682152.022240964 2316090.32623275, 682154.0170507935 2315887.789708228) | line | [10 empty] | 12 | 4 |  |  | 6185 | 4 | (682153.9022190853, 2316607.372290439) | (682154.0170507935, 2315887.789708228) | 2 | FALSE | FALSE | FALSE | FALSE | 6185 | 4 | 682153.9022 | 2316607.3723 | 682154.0171 | 2315887.7897 | 6185 | 682153.9022 | 2316607.3723 | 4 | 682154.0171 | 2315887.7897
LINEVN3896b | VN | 1265612923 | 6185.0 | 4.0 | 110 | 0.86352 | 490-AL1/64-ST1A 110.0 | 182.9046 | 0.96 |  |  |  |  | 50 | LINESTRING (682153.9022190853 2316607.372290439, 682151.5765924194 2316360.487775096, 682152.022240964 2316090.32623275, 682154.0170507935 2315887.789708228) | line | [10 empty] | 12 | 4 |  |  | 6185 | 4 | (682153.9022190853, 2316607.372290439) | (682154.0170507935, 2315887.789708228) | 2 | FALSE | FALSE | FALSE | FALSE | 6185 | 4 | 682153.9022 | 2316607.3723 | 682154.0171 | 2315887.7897 | 6185 | 682153.9022 | 2316607.3723 | 4 | 682154.0171 | 2315887.7897
LINEVN3896c | VN | 1265612923 | 6185.0 | 4.0 | 110 | 0.86352 | 490-AL1/64-ST1A 110.0 | 182.9046 | 0.96 |  |  |  |  | 50 | LINESTRING (682153.9022190853 2316607.372290439, 682151.5765924194 2316360.487775096, 682152.022240964 2316090.32623275, 682154.0170507935 2315887.789708228) | line | [10 empty] | 12 | 4 |  |  | 6185 | 4 | (682153.9022190853, 2316607.372290439) | (682154.0170507935, 2315887.789708228) | 2 | FALSE | FALSE | FALSE | FALSE | 6185 | 4 | 682153.9022 | 2316607.3723 | 682154.0171 | 2315887.7897 | 6185 | 682153.9022 | 2316607.3723 | 4 | 682154.0171 | 2315887.7897
LINEVN3896d | VN | 1265612923 | 6185.0 | 4.0 | 110 | 0.86352 | 490-AL1/64-ST1A 110.0 | 182.9046 | 0.96 |  |  |  |  | 50 | LINESTRING (682153.9022190853 2316607.372290439, 682151.5765924194 2316360.487775096, 682152.022240964 2316090.32623275, 682154.0170507935 2315887.789708228) | line | [10 empty] | 12 | 4 |  |  | 6185 | 4 | (682153.9022190853, 2316607.372290439) | (682154.0170507935, 2315887.789708228) | 2 | FALSE | FALSE | FALSE | FALSE | 6185 | 4 | 682153.9022 | 2316607.3723 | 682154.0171 | 2315887.7897 | 6185 | 682153.9022 | 2316607.3723 | 4 | 682154.0171 | 2315887.7897
LINEVN3897a | VN | 1265612924 | 4.0 | 604410950.0 | 110 | 7.505 | 490-AL1/64-ST1A 110.0 | 182.9046 | 0.96 |  |  |  |  | 50 | LINESTRING (682154.0170507935 2315887.789708228, 682153.1732566477 2315837.4454049207, 681993.6316026764 2315832.7908339305, 681763.7664144969 2315829.4524777546, 681506.8197524037 2315827.4832592756, 681319.0688454255 2315824.6096377573, 681108.1769222646 2315821.3759856275, 680870.1816374124 2315821.5379951275, 680630.5328351246 2315819.7699718564, 680416.2717008144 2315819.3762932066, 680194.3594587042 2315775.2446686127, 680043.4446223153 2315707.7340914602, 679831.6823901522 2315616.405374016, 679632.1986949733 2315525.499713251, 679371.8684818392 2315409.527663949, 679117.3640829283 2315296.113822624, 678859.9530577466 2315180.8682217216, 678564.8899942207 2315051.2173832324, 678565.8282999432 2314751.7804477457, 678566.1688041511 2314449.8348992756, 678567.0305566301 2314232.298156747, 678568.8380686687 2314082.865402209, 678257.4509204172 2314081.760989129, 677990.4465340567 2314078.489581039, 677703.1764688345 2314078.2064236226, 677418.2889771969 2314077.942470908, 677419.5416830536 2313894.590739342, 677423.000280159 2313739.562777831) | line | [10 empty] | 6 | 2 |  |  | 4 | 604410950 | (682154.0170507935, 2315887.789708228) | (677450.6972547735, 2313660.0163901257) | 1 | FALSE | FALSE | FALSE | FALSE | 4 | 604410950 | 682154.0171 | 2315887.7897 | 677423.0003 | 2313739.5628 | 4 | 682154.0171 | 2315887.7897 | 604410950 | 677423.0003 | 2313739.5628
LINEVN3897b | VN | 1265612924 | 4.0 | 604410950.0 | 110 | 7.505 | 490-AL1/64-ST1A 110.0 | 182.9046 | 0.96 |  |  |  |  | 50 | LINESTRING (682154.0170507935 2315887.789708228, 682153.1732566477 2315837.4454049207, 681993.6316026764 2315832.7908339305, 681763.7664144969 2315829.4524777546, 681506.8197524037 2315827.4832592756, 681319.0688454255 2315824.6096377573, 681108.1769222646 2315821.3759856275, 680870.1816374124 2315821.5379951275, 680630.5328351246 2315819.7699718564, 680416.2717008144 2315819.3762932066, 680194.3594587042 2315775.2446686127, 680043.4446223153 2315707.7340914602, 679831.6823901522 2315616.405374016, 679632.1986949733 2315525.499713251, 679371.8684818392 2315409.527663949, 679117.3640829283 2315296.113822624, 678859.9530577466 2315180.8682217216, 678564.8899942207 2315051.2173832324, 678565.8282999432 2314751.7804477457, 678566.1688041511 2314449.8348992756, 678567.0305566301 2314232.298156747, 678568.8380686687 2314082.865402209, 678257.4509204172 2314081.760989129, 677990.4465340567 2314078.489581039, 677703.1764688345 2314078.2064236226, 677418.2889771969 2314077.942470908, 677419.5416830536 2313894.590739342, 677423.000280159 2313739.562777831) | line | [10 empty] | 6 | 2 |  |  | 4 | 604410950 | (682154.0170507935, 2315887.789708228) | (677450.6972547735, 2313660.0163901257) | 1 | FALSE | FALSE | FALSE | FALSE | 4 | 604410950 | 682154.0171 | 2315887.7897 | 677423.0003 | 2313739.5628 | 4 | 682154.0171 | 2315887.7897 | 604410950 | 677423.0003 | 2313739.5628
LINEVN3898a | VN | 1265612925 | 549889773.0 | 6185.0 | 220 | 0.51107 | 490-AL1/64-ST1A 220.0 | 365.8091 | 0.96 |  |  |  |  | 50 | LINESTRING (682454.9242490998 2316875.971661505, 682423.7996754695 2316890.467904341, 682328.0831543063 2316777.3674144465, 682153.9022190853 2316607.372290439) | line | [10 empty] | 6 | 2 |  |  | 549889773 | 6185 | (682521.5581081612, 2316861.825483542) | (682153.9022190853, 2316607.372290439) | 1 | FALSE | FALSE | FALSE | FALSE |  | 6185 |  |  | 682153.9022 | 2316607.3723 | 549889773 | 682454.9242 | 2316875.9717 | 6185 | 682153.9022 | 2316607.3723
LINEVN3898b | VN | 1265612925 | 549889773.0 | 6185.0 | 220 | 0.51107 | 490-AL1/64-ST1A 220.0 | 365.8091 | 0.96 |  |  |  |  | 50 | LINESTRING (682454.9242490998 2316875.971661505, 682423.7996754695 2316890.467904341, 682328.0831543063 2316777.3674144465, 682153.9022190853 2316607.372290439) | line | [10 empty] | 6 | 2 |  |  | 549889773 | 6185 | (682521.5581081612, 2316861.825483542) | (682153.9022190853, 2316607.372290439) | 1 | FALSE | FALSE | FALSE | FALSE |  | 6185 |  |  | 682153.9022 | 2316607.3723 | 549889773 | 682454.9242 | 2316875.9717 | 6185 | 682153.9022 | 2316607.3723
LINEVN3899a | VN | 1265612926 | 549889773.0 | 6185.0 | 110 | 0.46225 | 490-AL1/64-ST1A 110.0 | 182.9046 | 0.96 |  |  |  |  | 50 | LINESTRING (682491.6942544145 2316761.0550862607, 682480.8487712867 2316744.5823469767, 682284.6738206234 2316710.1147826263, 682153.9022190853 2316607.372290439) | line | [10 empty] | 6 | 2 |  |  | 549889773 | 6185 | (682521.5581081612, 2316861.825483542) | (682153.9022190853, 2316607.372290439) | 1 | FALSE | FALSE | FALSE | FALSE |  | 6185 |  |  | 682153.9022 | 2316607.3723 | 549889773 | 682491.6943 | 2316761.0551 | 6185 | 682153.9022 | 2316607.3723
LINEVN3899b | VN | 1265612926 | 549889773.0 | 6185.0 | 110 | 0.46225 | 490-AL1/64-ST1A 110.0 | 182.9046 | 0.96 |  |  |  |  | 50 | LINESTRING (682491.6942544145 2316761.0550862607, 682480.8487712867 2316744.5823469767, 682284.6738206234 2316710.1147826263, 682153.9022190853 2316607.372290439) | line | [10 empty] | 6 | 2 |  |  | 549889773 | 6185 | (682521.5581081612, 2316861.825483542) | (682153.9022190853, 2316607.372290439) | 1 | FALSE | FALSE | FALSE | FALSE |  | 6185 |  |  | 682153.9022 | 2316607.3723 | 549889773 | 682491.6943 | 2316761.0551 | 6185 | 682153.9022 | 2316607.3723
LINEVN3900 | VN | 1265612928 | 6190.0 | 549889773.0 | 220 | 0.18032 | 490-AL1/64-ST1A 220.0 | 365.8091 | 0.96 |  |  |  |  | 50 | LINESTRING (682361.2839994929 2316478.1002291897, 682381.993396608 2316536.158059269, 682403.3704213109 2316584.5238053035, 682431.1572430728 2316607.0170954703) | line | [10 empty] | 3 | 1 |  |  | 6190 | 549889773 | (682361.2839994929, 2316478.1002291897) | (682521.5581081612, 2316861.825483542) | 1 | FALSE | FALSE | FALSE | FALSE |  | 549889773 |  |  | 682431.1572 | 2316607.0171 | 6190 | 682361.284 | 2316478.1002 | 549889773 | 682431.1572 | 2316607.0171
LINEVN3901 | VN | 1265612930 | 6193.0 | 549889773.0 | 220 | 0.074315 | 490-AL1/64-ST1A 220.0 | 365.8091 | 0.96 |  |  |  |  | 50 | LINESTRING (682403.4447847367 2316552.071378108, 682419.3687318249 2316575.951720211, 682431.1572430728 2316607.0170954703) | line | [10 empty] | 3 | 1 |  |  | 6193 | 549889773 | (682403.4447847367, 2316552.071378108) | (682521.5581081612, 2316861.825483542) | 1 | FALSE | FALSE | FALSE | FALSE |  | 549889773 |  |  | 682431.1572 | 2316607.0171 | 6193 | 682403.4448 | 2316552.0714 | 549889773 | 682431.1572 | 2316607.0171
LINEVN3902a | VN | 1265612932 | 6194.0 | 1265612948.0 | 110 | 1.5446 | 490-AL1/64-ST1A 110.0 | 182.9046 | 0.96 |  |  |  |  | 50 | LINESTRING (669653.0511766626 2330145.7377446736, 669980.2309790112 2330072.044027854, 670166.538754276 2330034.8848959086, 670387.9789717604 2329984.227227071, 670634.5173728511 2329931.760564133, 670736.101141927 2329907.176117409, 670878.9921655918 2329878.0250215624, 670910.4199472439 2329871.008656034) | line | [10 empty] | 6 | 2 |  |  | 6194 | 1265612948 | (669653.0511766626, 2330145.7377446736) | (670903.6743968122, 2329842.6330996007) | 1 | FALSE | FALSE | FALSE | FALSE | 6194 | 1265612948 | 669653.0512 | 2330145.7377 | 670910.4199 | 2329871.0087 | 6194 | 669653.0512 | 2330145.7377 | 1265612948 | 670910.4199 | 2329871.0087
LINEVN3902b | VN | 1265612932 | 6194.0 | 1265612948.0 | 110 | 1.5446 | 490-AL1/64-ST1A 110.0 | 182.9046 | 0.96 |  |  |  |  | 50 | LINESTRING (669653.0511766626 2330145.7377446736, 669980.2309790112 2330072.044027854, 670166.538754276 2330034.8848959086, 670387.9789717604 2329984.227227071, 670634.5173728511 2329931.760564133, 670736.101141927 2329907.176117409, 670878.9921655918 2329878.0250215624, 670910.4199472439 2329871.008656034) | line | [10 empty] | 6 | 2 |  |  | 6194 | 1265612948 | (669653.0511766626, 2330145.7377446736) | (670903.6743968122, 2329842.6330996007) | 1 | FALSE | FALSE | FALSE | FALSE | 6194 | 1265612948 | 669653.0512 | 2330145.7377 | 670910.4199 | 2329871.0087 | 6194 | 669653.0512 | 2330145.7377 | 1265612948 | 670910.4199 | 2329871.0087
LINEVN3903a | VN | 1265612933 | 6194.0 | 6153.0 | 110 | 8.5317 | 490-AL1/64-ST1A 110.0 | 182.9046 | 0.96 |  |  |  |  | 50 | LINESTRING (669653.0511766626 2330145.7377446736, 669519.5032246901 2330175.4043721585, 669324.2065817268 2330219.9631884973, 669030.4471312012 2330283.3373073637, 668902.7849084843 2330310.8765978194, 668689.2691987464 2330356.93970089, 668486.0944799244 2330402.0699488265, 668313.4304227454 2330441.3346997537, 668087.7121401087 2330490.027042762, 667605.8996163295 2330593.9775675302, 667309.1217167168 2330661.436092995, 667077.1327286016 2330710.222295456, 666889.0979224963 2330754.461386739, 666365.7408310313 2330868.213946246, 666223.8501948256 2330896.991997325, 666042.5268469679 2330938.816631979, 665839.287389854 2330984.8522436507, 665646.4246937633 2331027.3404616974, 665509.3969133887 2331057.523847075, 665334.585000363 2331096.0331494217, 665124.6869584656 2331142.276431571, 664941.0558954834 2331182.7389404136, 664817.9112818616 2331177.769848688, 664630.8663805111 2331235.628450666, 664472.2637494999 2331376.1999403, 664299.4126067706 2331590.4789440995, 664174.4120054069 2331674.4452897618, 664047.3887978782 2331751.882330964, 663886.499293905 2331856.829814749, 663726.6497961708 2331956.6517919777, 663603.9401615197 2332034.4114135294, 663448.5377506666 2332134.623034772, 663288.661407715 2332237.72578156, 663124.7463179796 2332340.7015269, 663053.9097946304 2332387.245416506) | line | [10 empty] | 6 | 2 |  |  | 6194 | 6153 | (669653.0511766626, 2330145.7377446736) | (663053.9097946304, 2332387.245416506) | 1 | FALSE | FALSE | FALSE | FALSE | 6194 | 6153 | 669653.0512 | 2330145.7377 | 663053.9098 | 2332387.2454 | 6194 | 669653.0512 | 2330145.7377 | 6153 | 663053.9098 | 2332387.2454
LINEVN3903b | VN | 1265612933 | 6194.0 | 6153.0 | 110 | 8.5317 | 490-AL1/64-ST1A 110.0 | 182.9046 | 0.96 |  |  |  |  | 50 | LINESTRING (669653.0511766626 2330145.7377446736, 669519.5032246901 2330175.4043721585, 669324.2065817268 2330219.9631884973, 669030.4471312012 2330283.3373073637, 668902.7849084843 2330310.8765978194, 668689.2691987464 2330356.93970089, 668486.0944799244 2330402.0699488265, 668313.4304227454 2330441.3346997537, 668087.7121401087 2330490.027042762, 667605.8996163295 2330593.9775675302, 667309.1217167168 2330661.436092995, 667077.1327286016 2330710.222295456, 666889.0979224963 2330754.461386739, 666365.7408310313 2330868.213946246, 666223.8501948256 2330896.991997325, 666042.5268469679 2330938.816631979, 665839.287389854 2330984.8522436507, 665646.4246937633 2331027.3404616974, 665509.3969133887 2331057.523847075, 665334.585000363 2331096.0331494217, 665124.6869584656 2331142.276431571, 664941.0558954834 2331182.7389404136, 664817.9112818616 2331177.769848688, 664630.8663805111 2331235.628450666, 664472.2637494999 2331376.1999403, 664299.4126067706 2331590.4789440995, 664174.4120054069 2331674.4452897618, 664047.3887978782 2331751.882330964, 663886.499293905 2331856.829814749, 663726.6497961708 2331956.6517919777, 663603.9401615197 2332034.4114135294, 663448.5377506666 2332134.623034772, 663288.661407715 2332237.72578156, 663124.7463179796 2332340.7015269, 663053.9097946304 2332387.245416506) | line | [10 empty] | 6 | 2 |  |  | 6194 | 6153 | (669653.0511766626, 2330145.7377446736) | (663053.9097946304, 2332387.245416506) | 1 | FALSE | FALSE | FALSE | FALSE | 6194 | 6153 | 669653.0512 | 2330145.7377 | 663053.9098 | 2332387.2454 | 6194 | 669653.0512 | 2330145.7377 | 6153 | 663053.9098 | 2332387.2454
LINEVN3904a | VN | 1265612934 | 549941525.0 | 6194.0 | 110 | 1.2125 | 490-AL1/64-ST1A 110.0 | 182.9046 | 0.96 |  |  |  |  | 50 | LINESTRING (669572.4802218007 2329343.5748822563, 669567.6392337764 2329312.9005516097, 669522.6654853844 2329322.2830967633, 669555.8130243783 2329514.818844833, 669457.9723711724 2329719.0344363367, 669443.6081402235 2329910.1095888275, 669625.2869439947 2330080.3285191054, 669653.0511766626 2330145.7377446736) | line | [10 empty] | 12 | 4 |  |  | 549941525 | 6194 | (669683.1237114789, 2329394.9164937735) | (669653.0511766626, 2330145.7377446736) | 1 | FALSE | FALSE | FALSE | FALSE |  | 6194 |  |  | 669653.0512 | 2330145.7377 | 549941525 | 669572.4802 | 2329343.5749 | 6194 | 669653.0512 | 2330145.7377
LINEVN3904b | VN | 1265612934 | 549941525.0 | 6194.0 | 110 | 1.2125 | 490-AL1/64-ST1A 110.0 | 182.9046 | 0.96 |  |  |  |  | 50 | LINESTRING (669572.4802218007 2329343.5748822563, 669567.6392337764 2329312.9005516097, 669522.6654853844 2329322.2830967633, 669555.8130243783 2329514.818844833, 669457.9723711724 2329719.0344363367, 669443.6081402235 2329910.1095888275, 669625.2869439947 2330080.3285191054, 669653.0511766626 2330145.7377446736) | line | [10 empty] | 12 | 4 |  |  | 549941525 | 6194 | (669683.1237114789, 2329394.9164937735) | (669653.0511766626, 2330145.7377446736) | 1 | FALSE | FALSE | FALSE | FALSE |  | 6194 |  |  | 669653.0512 | 2330145.7377 | 549941525 | 669572.4802 | 2329343.5749 | 6194 | 669653.0512 | 2330145.7377
LINEVN3904c | VN | 1265612934 | 549941525.0 | 6194.0 | 110 | 1.2125 | 490-AL1/64-ST1A 110.0 | 182.9046 | 0.96 |  |  |  |  | 50 | LINESTRING (669572.4802218007 2329343.5748822563, 669567.6392337764 2329312.9005516097, 669522.6654853844 2329322.2830967633, 669555.8130243783 2329514.818844833, 669457.9723711724 2329719.0344363367, 669443.6081402235 2329910.1095888275, 669625.2869439947 2330080.3285191054, 669653.0511766626 2330145.7377446736) | line | [10 empty] | 12 | 4 |  |  | 549941525 | 6194 | (669683.1237114789, 2329394.9164937735) | (669653.0511766626, 2330145.7377446736) | 1 | FALSE | FALSE | FALSE | FALSE |  | 6194 |  |  | 669653.0512 | 2330145.7377 | 549941525 | 669572.4802 | 2329343.5749 | 6194 | 669653.0512 | 2330145.7377
LINEVN3904d | VN | 1265612934 | 549941525.0 | 6194.0 | 110 | 1.2125 | 490-AL1/64-ST1A 110.0 | 182.9046 | 0.96 |  |  |  |  | 50 | LINESTRING (669572.4802218007 2329343.5748822563, 669567.6392337764 2329312.9005516097, 669522.6654853844 2329322.2830967633, 669555.8130243783 2329514.818844833, 669457.9723711724 2329719.0344363367, 669443.6081402235 2329910.1095888275, 669625.2869439947 2330080.3285191054, 669653.0511766626 2330145.7377446736) | line | [10 empty] | 12 | 4 |  |  | 549941525 | 6194 | (669683.1237114789, 2329394.9164937735) | (669653.0511766626, 2330145.7377446736) | 1 | FALSE | FALSE | FALSE | FALSE |  | 6194 |  |  | 669653.0512 | 2330145.7377 | 549941525 | 669572.4802 | 2329343.5749 | 6194 | 669653.0512 | 2330145.7377
LINEVN3905a | VN | 1265612935 | 6197.0 | 6198.0 | 110 | 3.0717 | 490-AL1/64-ST1A 110.0 | 182.9046 | 0.96 |  |  |  |  | 50 | LINESTRING (668881.3711544501 2317871.268049695, 668926.6861437992 2317769.668832242, 668986.5466124596 2317636.806900849, 669070.0661628341 2317461.204958158, 669232.8672747158 2317092.532110467, 669802.4999823571 2315831.7460339167, 669870.9630296463 2315683.7726145606, 669937.5778614342 2315539.666735175) | line | [10 empty] | 6 | 2 |  |  | 6197 | 6198 | (668881.3711544501, 2317871.268049695) | (669937.5778614342, 2315539.666735175) | 1 | FALSE | FALSE | FALSE | FALSE | 6197 |  | 668881.3712 | 2317871.268 |  |  | 6197 | 668881.3712 | 2317871.268 | 6198 | 669937.5779 | 2315539.6667
LINEVN3905b | VN | 1265612935 | 6197.0 | 6198.0 | 110 | 3.0717 | 490-AL1/64-ST1A 110.0 | 182.9046 | 0.96 |  |  |  |  | 50 | LINESTRING (668881.3711544501 2317871.268049695, 668926.6861437992 2317769.668832242, 668986.5466124596 2317636.806900849, 669070.0661628341 2317461.204958158, 669232.8672747158 2317092.532110467, 669802.4999823571 2315831.7460339167, 669870.9630296463 2315683.7726145606, 669937.5778614342 2315539.666735175) | line | [10 empty] | 6 | 2 |  |  | 6197 | 6198 | (668881.3711544501, 2317871.268049695) | (669937.5778614342, 2315539.666735175) | 1 | FALSE | FALSE | FALSE | FALSE | 6197 |  | 668881.3712 | 2317871.268 |  |  | 6197 | 668881.3712 | 2317871.268 | 6198 | 669937.5779 | 2315539.6667
LINEVN3906a | VN | 1265612936 | 1265612937.0 | 1045125739.0 | 220 | 10.9605 | 490-AL1/64-ST1A 220.0 | 365.8091 | 0.96 |  |  |  |  | 50 | LINESTRING (673038.8770053056 2317050.7270655385, 673070.1230166489 2317185.763439746, 672637.539678147 2317188.560275319, 672235.2358976904 2317190.219860817, 671834.5136049787 2317187.8863790734, 671415.5053663844 2317186.758343246, 671001.2263999175 2317188.047672697, 670650.7657423418 2317275.8403509543, 670268.1538982572 2317372.456702484, 669882.7255128629 2317471.422110323, 669491.1231027234 2317574.6179950307, 669084.1956094668 2317676.8367333286, 668892.166851746 2317728.6967238868, 668687.0171328951 2317519.4444640083, 668466.4467616017 2317289.800236135, 668262.8820753181 2317088.3424699223, 668049.0280127404 2316869.1578042777, 667961.6615354212 2316569.8523161584, 667888.1317502235 2316322.5464527225, 667710.2282491948 2316008.4585139873, 667532.3918650656 2315693.200196391, 667376.0814978555 2315473.121404719, 667239.9613360116 2315261.9270591848, 667058.3504924511 2314995.6402277485, 667063.9695291525 2314726.5027753385, 667069.6781094042 2314254.1812512125, 667070.3633760401 2314046.5634339647, 667049.5316704445 2313827.913329616, 667025.5438841713 2313625.1747682, 667036.1415786814 2313591.1583730793) | line | [10 empty] | 6 | 2 |  |  | 1265612937 | 1045125739 | (673051.5914201974, 2316987.704220229) | (666989.0997649168, 2313535.087994966) | 1 | FALSE | FALSE | FALSE | FALSE | [6 empty] | 1265612937 | 673038.877 | 2317050.7271 | 1045125739 | 667036.1416 | 2313591.1584
LINEVN3906b | VN | 1265612936 | 1265612937.0 | 1045125739.0 | 220 | 10.9605 | 490-AL1/64-ST1A 220.0 | 365.8091 | 0.96 |  |  |  |  | 50 | LINESTRING (673038.8770053056 2317050.7270655385, 673070.1230166489 2317185.763439746, 672637.539678147 2317188.560275319, 672235.2358976904 2317190.219860817, 671834.5136049787 2317187.8863790734, 671415.5053663844 2317186.758343246, 671001.2263999175 2317188.047672697, 670650.7657423418 2317275.8403509543, 670268.1538982572 2317372.456702484, 669882.7255128629 2317471.422110323, 669491.1231027234 2317574.6179950307, 669084.1956094668 2317676.8367333286, 668892.166851746 2317728.6967238868, 668687.0171328951 2317519.4444640083, 668466.4467616017 2317289.800236135, 668262.8820753181 2317088.3424699223, 668049.0280127404 2316869.1578042777, 667961.6615354212 2316569.8523161584, 667888.1317502235 2316322.5464527225, 667710.2282491948 2316008.4585139873, 667532.3918650656 2315693.200196391, 667376.0814978555 2315473.121404719, 667239.9613360116 2315261.9270591848, 667058.3504924511 2314995.6402277485, 667063.9695291525 2314726.5027753385, 667069.6781094042 2314254.1812512125, 667070.3633760401 2314046.5634339647, 667049.5316704445 2313827.913329616, 667025.5438841713 2313625.1747682, 667036.1415786814 2313591.1583730793) | line | [10 empty] | 6 | 2 |  |  | 1265612937 | 1045125739 | (673051.5914201974, 2316987.704220229) | (666989.0997649168, 2313535.087994966) | 1 | FALSE | FALSE | FALSE | FALSE | [6 empty] | 1265612937 | 673038.877 | 2317050.7271 | 1045125739 | 667036.1416 | 2313591.1584
LINEVN3907a | VN | 1265612941 | 1265612937.0 | 6205.0 | 110 | 3.9004 | 490-AL1/64-ST1A 110.0 | 182.9046 | 0.96 |  |  |  |  | 50 | LINESTRING (672944.4620807234 2316807.69301675, 672841.5213130678 2316766.6110686436, 672690.501425162 2316682.7811682485, 672480.7796397184 2316566.3695196006, 672272.0968948274 2316451.8094277987, 672074.7958759936 2316342.7838346492, 671876.1547606591 2316234.366998733, 671674.5030416499 2316120.0979661993, 671479.4907211612 2316012.343699586, 671275.8571601633 2315900.1410572156, 671092.2540642805 2315848.808976015, 670914.0783073531 2315797.6121556624, 670725.7577041562 2315742.571174609, 670544.4825429951 2315695.221858068, 670363.1661632382 2315644.696585623, 670176.1719485793 2315588.8342020405, 669976.2702675122 2315534.791037776) | line | [10 empty] | 6 | 2 |  |  | 1265612937 | 6205 | (673051.5914201974, 2316987.704220229) | (669976.2702675122, 2315534.791037776) | 1 | FALSE | FALSE | FALSE | FALSE | 1265612937 |  | 672944.4621 | 2316807.693 |  |  | 1265612937 | 672944.4621 | 2316807.693 | 6205 | 669976.2703 | 2315534.791
LINEVN3907b | VN | 1265612941 | 1265612937.0 | 6205.0 | 110 | 3.9004 | 490-AL1/64-ST1A 110.0 | 182.9046 | 0.96 |  |  |  |  | 50 | LINESTRING (672944.4620807234 2316807.69301675, 672841.5213130678 2316766.6110686436, 672690.501425162 2316682.7811682485, 672480.7796397184 2316566.3695196006, 672272.0968948274 2316451.8094277987, 672074.7958759936 2316342.7838346492, 671876.1547606591 2316234.366998733, 671674.5030416499 2316120.0979661993, 671479.4907211612 2316012.343699586, 671275.8571601633 2315900.1410572156, 671092.2540642805 2315848.808976015, 670914.0783073531 2315797.6121556624, 670725.7577041562 2315742.571174609, 670544.4825429951 2315695.221858068, 670363.1661632382 2315644.696585623, 670176.1719485793 2315588.8342020405, 669976.2702675122 2315534.791037776) | line | [10 empty] | 6 | 2 |  |  | 1265612937 | 6205 | (673051.5914201974, 2316987.704220229) | (669976.2702675122, 2315534.791037776) | 1 | FALSE | FALSE | FALSE | FALSE | 1265612937 |  | 672944.4621 | 2316807.693 |  |  | 1265612937 | 672944.4621 | 2316807.693 | 6205 | 669976.2703 | 2315534.791
LINEVN3908a | VN | 1265612942 | 6197.0 | 1265612937.0 | 110 | 5.3832 | 490-AL1/64-ST1A 110.0 | 182.9046 | 0.96 |  |  |  |  | 50 | LINESTRING (668881.3711544501 2317871.268049695, 668911.8866355312 2317881.4202616718, 669069.9053311185 2317847.93755599, 669246.6127624436 2317815.620522925, 669444.9206564855 2317729.317952951, 669677.8600031154 2317626.0873984667, 669891.8987122432 2317516.3008367238, 670077.4989566635 2317466.190979483, 670342.1372880398 2317394.5040929066, 670596.0997158599 2317329.6317475047, 670678.1947266659 2317309.12631966, 670664.3414462656 2317230.906242389, 670799.7643402367 2317199.012405323, 670966.5061667736 2317159.890053046, 671152.9816772765 2317161.0408650613, 671337.933574277 2317161.690933959, 671549.9443633172 2317162.765608276, 671825.4091427255 2317165.0509239556, 672053.8600350746 2317167.54162969, 672297.9676704125 2317167.717296088, 672555.8634233003 2317169.268324485, 672756.9937934033 2317169.5592013584, 672847.2239494773 2316996.9432961564, 672944.4620807234 2316807.69301675) | line | [10 empty] | 6 | 2 |  |  | 6197 | 1265612937 | (668881.3711544501, 2317871.268049695) | (673051.5914201974, 2316987.704220229) | 1 | FALSE | FALSE | FALSE | FALSE | 6197 | 1265612937 | 668881.3712 | 2317871.268 | 672944.4621 | 2316807.693 | 6197 | 668881.3712 | 2317871.268 | 1265612937 | 672944.4621 | 2316807.693
LINEVN3908b | VN | 1265612942 | 6197.0 | 1265612937.0 | 110 | 5.3832 | 490-AL1/64-ST1A 110.0 | 182.9046 | 0.96 |  |  |  |  | 50 | LINESTRING (668881.3711544501 2317871.268049695, 668911.8866355312 2317881.4202616718, 669069.9053311185 2317847.93755599, 669246.6127624436 2317815.620522925, 669444.9206564855 2317729.317952951, 669677.8600031154 2317626.0873984667, 669891.8987122432 2317516.3008367238, 670077.4989566635 2317466.190979483, 670342.1372880398 2317394.5040929066, 670596.0997158599 2317329.6317475047, 670678.1947266659 2317309.12631966, 670664.3414462656 2317230.906242389, 670799.7643402367 2317199.012405323, 670966.5061667736 2317159.890053046, 671152.9816772765 2317161.0408650613, 671337.933574277 2317161.690933959, 671549.9443633172 2317162.765608276, 671825.4091427255 2317165.0509239556, 672053.8600350746 2317167.54162969, 672297.9676704125 2317167.717296088, 672555.8634233003 2317169.268324485, 672756.9937934033 2317169.5592013584, 672847.2239494773 2316996.9432961564, 672944.4620807234 2316807.69301675) | line | [10 empty] | 6 | 2 |  |  | 6197 | 1265612937 | (668881.3711544501, 2317871.268049695) | (673051.5914201974, 2316987.704220229) | 1 | FALSE | FALSE | FALSE | FALSE | 6197 | 1265612937 | 668881.3712 | 2317871.268 | 672944.4621 | 2316807.693 | 6197 | 668881.3712 | 2317871.268 | 1265612937 | 672944.4621 | 2316807.693
LINEVN3909 | VN | 1265612943 | 6206.0 | 6207.0 | 110 | 0.77837 | 490-AL1/64-ST1A 110.0 | 182.9046 | 0.96 |  |  |  |  | 50 | LINESTRING (666834.357163338 2328256.0961749353, 666644.0094026839 2328185.602933971, 666436.9130286868 2328112.2865983997, 666223.8906679557 2328036.8874461814) | line | [10 empty] | 3 | 1 |  |  | 6206 | 6207 | (666834.357163338, 2328256.0961749353) | (666223.8906679557, 2328036.8874461814) | 1 | FALSE | FALSE | FALSE | FALSE | 6206 |  | 666834.3572 | 2328256.0962 |  |  | 6206 | 666834.3572 | 2328256.0962 | 6207 | 666223.8907 | 2328036.8874
LINEVN3910a | VN | 1265612944 | 6208.0 | 6197.0 | 110 | 13.2678 | 490-AL1/64-ST1A 110.0 | 182.9046 | 0.96 |  |  |  |  | 50 | LINESTRING (668923.025193803 2328038.502145024, 668868.900972516 2327877.608663444, 668817.3027167817 2327724.746108491, 668767.4864600714 2327570.3076177095, 668716.4098860256 2327411.937135524, 668684.5383949045 2327312.066344747, 668607.5170492001 2327070.7372834273, 668570.955804619 2326964.762903811, 668543.3998821838 2326878.8425933626, 668481.2540816825 2326690.2123653577, 668411.3853671628 2326479.8809420695, 668365.9968804336 2326336.9486936373, 668315.5407214626 2326185.229616352, 668257.8037058379 2326008.204419878, 668196.4210739076 2325820.4805052187, 668135.4661550332 2325630.4030192452, 668049.7545849774 2325366.7470832327, 667870.7114786367 2324818.9773158007, 667776.7180836835 2324531.3804101693, 667717.7893975617 2324347.5482534133, 667584.9648163937 2324055.320375327, 667433.2960525854 2323728.094658555, 667354.4360593569 2323546.720765401, 667250.8280961369 2323311.8324221214, 667186.7503905845 2323167.4328981126, 667286.7218185228 2323015.129984641, 667386.6830905838 2322865.0417849394, 667578.7910456812 2322571.154237123, 667791.2902334117 2322232.4236606285, 667927.9320906048 2322026.8296602326, 668003.6744160517 2321900.7467451287, 668351.1472170985 2321365.679397123, 668439.7839420552 2321232.9306036257, 668382.9958342058 2320988.9108973797, 668348.760134585 2320816.786926178, 668290.2114313517 2320579.957715232, 668208.4220086003 2320214.351672209, 668165.8988034953 2320033.5530827036, 668124.188925878 2319848.3121183016, 668080.2821937483 2319645.7220225083, 668215.9122886471 2319348.9989576307, 668303.7234533936 2319150.6077607125, 668387.6140724808 2318964.73251893, 668470.4744394907 2318781.150070861, 668545.9577062273 2318612.473216795, 668625.6794198479 2318439.26693893, 668698.3582312852 2318275.6551624835, 668772.1782805959 2318110.3944336693, 668881.3711544501 2317871.268049695) | line | [10 empty] | 6 | 2 |  |  | 6208 | 6197 | (668923.025193803, 2328038.502145024) | (668881.3711544501, 2317871.268049695) | 1 | FALSE | FALSE | FALSE | FALSE | 6208 | 6197 | 668923.0252 | 2328038.5021 | 668881.3712 | 2317871.268 | 6208 | 668923.0252 | 2328038.5021 | 6197 | 668881.3712 | 2317871.268
LINEVN3910b | VN | 1265612944 | 6208.0 | 6197.0 | 110 | 13.2678 | 490-AL1/64-ST1A 110.0 | 182.9046 | 0.96 |  |  |  |  | 50 | LINESTRING (668923.025193803 2328038.502145024, 668868.900972516 2327877.608663444, 668817.3027167817 2327724.746108491, 668767.4864600714 2327570.3076177095, 668716.4098860256 2327411.937135524, 668684.5383949045 2327312.066344747, 668607.5170492001 2327070.7372834273, 668570.955804619 2326964.762903811, 668543.3998821838 2326878.8425933626, 668481.2540816825 2326690.2123653577, 668411.3853671628 2326479.8809420695, 668365.9968804336 2326336.9486936373, 668315.5407214626 2326185.229616352, 668257.8037058379 2326008.204419878, 668196.4210739076 2325820.4805052187, 668135.4661550332 2325630.4030192452, 668049.7545849774 2325366.7470832327, 667870.7114786367 2324818.9773158007, 667776.7180836835 2324531.3804101693, 667717.7893975617 2324347.5482534133, 667584.9648163937 2324055.320375327, 667433.2960525854 2323728.094658555, 667354.4360593569 2323546.720765401, 667250.8280961369 2323311.8324221214, 667186.7503905845 2323167.4328981126, 667286.7218185228 2323015.129984641, 667386.6830905838 2322865.0417849394, 667578.7910456812 2322571.154237123, 667791.2902334117 2322232.4236606285, 667927.9320906048 2322026.8296602326, 668003.6744160517 2321900.7467451287, 668351.1472170985 2321365.679397123, 668439.7839420552 2321232.9306036257, 668382.9958342058 2320988.9108973797, 668348.760134585 2320816.786926178, 668290.2114313517 2320579.957715232, 668208.4220086003 2320214.351672209, 668165.8988034953 2320033.5530827036, 668124.188925878 2319848.3121183016, 668080.2821937483 2319645.7220225083, 668215.9122886471 2319348.9989576307, 668303.7234533936 2319150.6077607125, 668387.6140724808 2318964.73251893, 668470.4744394907 2318781.150070861, 668545.9577062273 2318612.473216795, 668625.6794198479 2318439.26693893, 668698.3582312852 2318275.6551624835, 668772.1782805959 2318110.3944336693, 668881.3711544501 2317871.268049695) | line | [10 empty] | 6 | 2 |  |  | 6208 | 6197 | (668923.025193803, 2328038.502145024) | (668881.3711544501, 2317871.268049695) | 1 | FALSE | FALSE | FALSE | FALSE | 6208 | 6197 | 668923.0252 | 2328038.5021 | 668881.3712 | 2317871.268 | 6208 | 668923.0252 | 2328038.5021 | 6197 | 668881.3712 | 2317871.268
LINEVN3911 | VN | 1265612945 | 549941525.0 | 6206.0 | 110 | 4.0668 | 490-AL1/64-ST1A 110.0 | 182.9046 | 0.96 |  |  |  |  | 50 | LINESTRING (669602.7385580466 2329343.1982243364, 669594.4953163365 2329303.753345009, 669313.1462381589 2329106.04380148, 669195.2100247184 2328889.6355001326, 669082.8520753167 2328686.4496619585, 668984.584254843 2328507.7997553525, 668738.8212765366 2328427.6929784697, 668524.4689216618 2328356.5011509517, 668259.9277226028 2328436.397418706, 667989.7781295251 2328520.270974937, 667770.5429517749 2328587.336863555, 667548.2363968911 2328654.097662664, 667324.5254826382 2328529.748967842, 667081.1420393933 2328392.461656067, 666834.357163338 2328256.0961749353) | line | [10 empty] | 3 | 1 |  |  | 549941525 | 6206 | (669683.1237114789, 2329394.9164937735) | (666834.357163338, 2328256.0961749353) | 1 | FALSE | FALSE | FALSE | FALSE |  | 6206 |  |  | 666834.3572 | 2328256.0962 | 549941525 | 669602.7386 | 2329343.1982 | 6206 | 666834.3572 | 2328256.0962
LINEVN3912a | VN | 1265612946 | 549941525.0 | 6208.0 | 110 | 1.8604 | 490-AL1/64-ST1A 110.0 | 182.9046 | 0.96 |  |  |  |  | 50 | LINESTRING (669635.3928612939 2329339.23673076, 669628.8256550406 2329299.5321964077, 669569.1647244119 2329178.0941099133, 669347.3076902287 2329093.9703779086, 669255.9269738474 2328867.3923367825, 669147.3057401441 2328598.566086261, 669049.0235786366 2328354.082593206, 668937.9634284223 2328077.0403806325, 668923.025193803 2328038.502145024) | line | [10 empty] | 6 | 2 |  |  | 549941525 | 6208 | (669683.1237114789, 2329394.9164937735) | (668923.025193803, 2328038.502145024) | 1 | FALSE | FALSE | FALSE | FALSE |  | 6208 |  |  | 668923.0252 | 2328038.5021 | 549941525 | 669635.3929 | 2329339.2367 | 6208 | 668923.0252 | 2328038.5021
LINEVN3912b | VN | 1265612946 | 549941525.0 | 6208.0 | 110 | 1.8604 | 490-AL1/64-ST1A 110.0 | 182.9046 | 0.96 |  |  |  |  | 50 | LINESTRING (669635.3928612939 2329339.23673076, 669628.8256550406 2329299.5321964077, 669569.1647244119 2329178.0941099133, 669347.3076902287 2329093.9703779086, 669255.9269738474 2328867.3923367825, 669147.3057401441 2328598.566086261, 669049.0235786366 2328354.082593206, 668937.9634284223 2328077.0403806325, 668923.025193803 2328038.502145024) | line | [10 empty] | 6 | 2 |  |  | 549941525 | 6208 | (669683.1237114789, 2329394.9164937735) | (668923.025193803, 2328038.502145024) | 1 | FALSE | FALSE | FALSE | FALSE |  | 6208 |  |  | 668923.0252 | 2328038.5021 | 549941525 | 669635.3929 | 2329339.2367 | 6208 | 668923.0252 | 2328038.5021
LINEVN3914a | VN | 1265612950 | 6214.0 | 1265612960.0 | 110 | 1.7522 | 490-AL1/64-ST1A 110.0 | 182.9046 | 0.96 |  |  |  |  | 50 | LINESTRING (679074.3796905184 2328837.0210600453, 679060.4951221285 2328754.1382161207, 679113.19001703 2328535.1868601623, 679198.3820203791 2328364.962184656, 679304.3663215291 2328155.1797060035, 679273.7368141526 2327791.6301351604, 679210.6742446114 2327628.9483966413, 679148.6127109579 2327453.345328476) | line | [10 empty] | 6 | 2 |  |  | 6214 | 1265612960 | (679074.3796905184, 2328837.0210600453) | (679046.3360734566, 2327349.302207323) | 1 | FALSE | FALSE | FALSE | FALSE | [6 empty] | 6214 | 679074.3797 | 2328837.0211 | 1265612960 | 679148.6127 | 2327453.3453
LINEVN3914b | VN | 1265612950 | 6214.0 | 1265612960.0 | 110 | 1.7522 | 490-AL1/64-ST1A 110.0 | 182.9046 | 0.96 |  |  |  |  | 50 | LINESTRING (679074.3796905184 2328837.0210600453, 679060.4951221285 2328754.1382161207, 679113.19001703 2328535.1868601623, 679198.3820203791 2328364.962184656, 679304.3663215291 2328155.1797060035, 679273.7368141526 2327791.6301351604, 679210.6742446114 2327628.9483966413, 679148.6127109579 2327453.345328476) | line | [10 empty] | 6 | 2 |  |  | 6214 | 1265612960 | (679074.3796905184, 2328837.0210600453) | (679046.3360734566, 2327349.302207323) | 1 | FALSE | FALSE | FALSE | FALSE | [6 empty] | 6214 | 679074.3797 | 2328837.0211 | 1265612960 | 679148.6127 | 2327453.3453
LINEVN3915a | VN | 1265612951 | 6208.0 | 1265612960.0 | 110 | 14.3464 | 490-AL1/64-ST1A 110.0 | 182.9046 | 0.96 |  |  |  |  | 50 | LINESTRING (668923.025193803 2328038.502145024, 669024.8237616017 2328089.4296082677, 669114.1323032248 2328133.852924008, 669283.0298093738 2328220.6642619716, 669476.7817673692 2328316.179447516, 669739.0280381206 2328447.0534575796, 669894.0682247187 2328525.4146408937, 670024.3024176985 2328589.107253725, 670415.0830981506 2328785.185962887, 670684.3885565451 2328920.5775482454, 670912.5000433701 2329034.8886069097, 671121.0482955058 2329140.143414698, 671318.0977123873 2329238.4950318704, 671454.6919710636 2329306.27364315, 671632.7564355276 2329393.9033776936, 671821.3268859759 2329489.52742197, 671920.629756438 2329536.982737183, 672018.2346015035 2329586.7683224403, 672241.5595333516 2329599.054152582, 672902.016898151 2329564.936183084, 673292.6388507481 2329544.7597982865, 673952.4125188239 2329512.1930348063, 674378.4684924401 2329490.199781524, 674807.5898595494 2329468.4711760255, 675048.9806525426 2329456.2503201403, 675264.5409726194 2329445.342924087, 675395.4122944351 2329438.723069726, 675805.2841304557 2329418.5324235037, 676089.1007909387 2329403.676724953, 676467.9058266506 2329383.8474781555, 676642.346612532 2329375.4760980434, 676810.7251908189 2329367.3961386043, 677239.675902933 2329345.2741489727, 677483.8352177563 2329271.257159103, 677591.9897950221 2329238.468672668, 677961.1287390545 2329126.569555142, 678151.1643787788 2329068.976568691, 678345.1392505433 2329011.527709594, 678569.5628560857 2328947.012842575, 678984.6569907295 2328819.8416028726, 679009.3327829131 2328767.857667945, 679064.0700417665 2328513.7402807144, 678985.6040552333 2328396.333764066, 678986.369374044 2328196.508004089, 678986.4998866327 2327952.452425983, 679040.1010519947 2327751.658285718, 678982.5879300473 2327423.2733481517) | line | [10 empty] | 6 | 2 |  |  | 6208 | 1265612960 | (668923.025193803, 2328038.502145024) | (679046.3360734566, 2327349.302207323) | 1 | FALSE | FALSE | FALSE | FALSE | 6208 |  | 668923.0252 | 2328038.5021 |  |  | 6208 | 668923.0252 | 2328038.5021 | 1265612960 | 678982.5879 | 2327423.2733
LINEVN3915b | VN | 1265612951 | 6208.0 | 1265612960.0 | 110 | 14.3464 | 490-AL1/64-ST1A 110.0 | 182.9046 | 0.96 |  |  |  |  | 50 | LINESTRING (668923.025193803 2328038.502145024, 669024.8237616017 2328089.4296082677, 669114.1323032248 2328133.852924008, 669283.0298093738 2328220.6642619716, 669476.7817673692 2328316.179447516, 669739.0280381206 2328447.0534575796, 669894.0682247187 2328525.4146408937, 670024.3024176985 2328589.107253725, 670415.0830981506 2328785.185962887, 670684.3885565451 2328920.5775482454, 670912.5000433701 2329034.8886069097, 671121.0482955058 2329140.143414698, 671318.0977123873 2329238.4950318704, 671454.6919710636 2329306.27364315, 671632.7564355276 2329393.9033776936, 671821.3268859759 2329489.52742197, 671920.629756438 2329536.982737183, 672018.2346015035 2329586.7683224403, 672241.5595333516 2329599.054152582, 672902.016898151 2329564.936183084, 673292.6388507481 2329544.7597982865, 673952.4125188239 2329512.1930348063, 674378.4684924401 2329490.199781524, 674807.5898595494 2329468.4711760255, 675048.9806525426 2329456.2503201403, 675264.5409726194 2329445.342924087, 675395.4122944351 2329438.723069726, 675805.2841304557 2329418.5324235037, 676089.1007909387 2329403.676724953, 676467.9058266506 2329383.8474781555, 676642.346612532 2329375.4760980434, 676810.7251908189 2329367.3961386043, 677239.675902933 2329345.2741489727, 677483.8352177563 2329271.257159103, 677591.9897950221 2329238.468672668, 677961.1287390545 2329126.569555142, 678151.1643787788 2329068.976568691, 678345.1392505433 2329011.527709594, 678569.5628560857 2328947.012842575, 678984.6569907295 2328819.8416028726, 679009.3327829131 2328767.857667945, 679064.0700417665 2328513.7402807144, 678985.6040552333 2328396.333764066, 678986.369374044 2328196.508004089, 678986.4998866327 2327952.452425983, 679040.1010519947 2327751.658285718, 678982.5879300473 2327423.2733481517) | line | [10 empty] | 6 | 2 |  |  | 6208 | 1265612960 | (668923.025193803, 2328038.502145024) | (679046.3360734566, 2327349.302207323) | 1 | FALSE | FALSE | FALSE | FALSE | 6208 |  | 668923.0252 | 2328038.5021 |  |  | 6208 | 668923.0252 | 2328038.5021 | 1265612960 | 678982.5879 | 2327423.2733
LINEVN3917a | VN | 1265612958 | 6222.0 | 1265612957.0 | 110 | 14.3184 | 490-AL1/64-ST1A 110.0 | 182.9046 | 0.96 |  |  |  |  | 50 | LINESTRING (680948.0853773047 2328208.1881910884, 680843.3247865838 2328007.596399102, 680898.8799850179 2327775.581185793, 680910.1840512514 2327550.3356046644, 680867.8447762089 2327293.125448669, 680838.3910681043 2327112.4338870123, 680810.3588673213 2326943.35082267, 680575.0908855775 2326733.444865753, 680353.9457983931 2326608.5110908463, 680211.0234694609 2326532.440226531, 680132.3524532376 2326287.1623016163, 680079.2335063437 2326120.2559758625, 680015.2412112361 2325914.8439728846, 679954.5132431636 2325715.9783633086, 679894.9662182103 2325525.02055265, 679838.2529783042 2325341.999495873, 679775.5209345426 2325147.2654469903, 679703.9444674104 2324894.4832988437, 679621.3175168533 2324631.7498942106, 679559.4860795102 2324432.022298037, 679496.0212599945 2324227.4277582965, 679431.4287843297 2324024.072628511, 679372.8778925618 2323839.727939401, 679305.1524505438 2323619.03376395, 679327.075008929 2323435.591660678, 679339.1630121265 2323323.3048716737, 679458.9746518894 2323100.849219102, 679681.2741807064 2322685.6921081287, 679865.7194269878 2322432.392641269, 680059.8926472077 2322317.283475626, 680244.3988373086 2322206.921214531, 680442.502890585 2322089.4228033554, 680654.5203718189 2321963.552007121, 680869.5500339814 2321835.435518316, 681033.4324226497 2321737.8779159863, 681269.0390454322 2321597.1572829573, 681521.1473219389 2321447.4075662894, 681712.5985252273 2321334.279174132, 681910.2496964121 2321216.448379629, 682098.91291415 2321103.924635441, 682240.8214054712 2320919.5505407704, 682375.528222829 2320742.5834362768, 682505.784440652 2320571.52536319, 682638.7929360326 2320397.243023051, 682772.7944712674 2320221.7987669315, 683031.4881699348 2319805.615637761, 683154.2047893016 2319547.880708345, 683118.8005461582 2319083.0445264005, 683009.900756697 2318756.4599473537, 682956.5293678397 2318574.3622981044, 682947.5848919244 2318550.690722394) | line | [10 empty] | 6 | 2 |  |  | 6222 | 1265612957 | (680948.0853773047, 2328208.1881910884) | (682944.4693567052, 2318529.4416389223) | 1 | FALSE | FALSE | FALSE | FALSE | [6 empty] | 6222 | 680948.0854 | 2328208.1882 | 1265612957 | 682947.5849 | 2318550.6907
LINEVN3917b | VN | 1265612958 | 6222.0 | 1265612957.0 | 110 | 14.3184 | 490-AL1/64-ST1A 110.0 | 182.9046 | 0.96 |  |  |  |  | 50 | LINESTRING (680948.0853773047 2328208.1881910884, 680843.3247865838 2328007.596399102, 680898.8799850179 2327775.581185793, 680910.1840512514 2327550.3356046644, 680867.8447762089 2327293.125448669, 680838.3910681043 2327112.4338870123, 680810.3588673213 2326943.35082267, 680575.0908855775 2326733.444865753, 680353.9457983931 2326608.5110908463, 680211.0234694609 2326532.440226531, 680132.3524532376 2326287.1623016163, 680079.2335063437 2326120.2559758625, 680015.2412112361 2325914.8439728846, 679954.5132431636 2325715.9783633086, 679894.9662182103 2325525.02055265, 679838.2529783042 2325341.999495873, 679775.5209345426 2325147.2654469903, 679703.9444674104 2324894.4832988437, 679621.3175168533 2324631.7498942106, 679559.4860795102 2324432.022298037, 679496.0212599945 2324227.4277582965, 679431.4287843297 2324024.072628511, 679372.8778925618 2323839.727939401, 679305.1524505438 2323619.03376395, 679327.075008929 2323435.591660678, 679339.1630121265 2323323.3048716737, 679458.9746518894 2323100.849219102, 679681.2741807064 2322685.6921081287, 679865.7194269878 2322432.392641269, 680059.8926472077 2322317.283475626, 680244.3988373086 2322206.921214531, 680442.502890585 2322089.4228033554, 680654.5203718189 2321963.552007121, 680869.5500339814 2321835.435518316, 681033.4324226497 2321737.8779159863, 681269.0390454322 2321597.1572829573, 681521.1473219389 2321447.4075662894, 681712.5985252273 2321334.279174132, 681910.2496964121 2321216.448379629, 682098.91291415 2321103.924635441, 682240.8214054712 2320919.5505407704, 682375.528222829 2320742.5834362768, 682505.784440652 2320571.52536319, 682638.7929360326 2320397.243023051, 682772.7944712674 2320221.7987669315, 683031.4881699348 2319805.615637761, 683154.2047893016 2319547.880708345, 683118.8005461582 2319083.0445264005, 683009.900756697 2318756.4599473537, 682956.5293678397 2318574.3622981044, 682947.5848919244 2318550.690722394) | line | [10 empty] | 6 | 2 |  |  | 6222 | 1265612957 | (680948.0853773047, 2328208.1881910884) | (682944.4693567052, 2318529.4416389223) | 1 | FALSE | FALSE | FALSE | FALSE | [6 empty] | 6222 | 680948.0854 | 2328208.1882 | 1265612957 | 682947.5849 | 2318550.6907
LINEVN3918a | VN | 1265612959 | 1329350052.0 | 1265612960.0 | 110 | 12.6484 | 490-AL1/64-ST1A 110.0 | 182.9046 | 0.96 |  |  |  |  | 50 | LINESTRING (683000.4218983167 2319087.9321025354, 682799.5176166459 2319332.3083173647, 682630.0633920042 2319604.6574378195, 682574.7716777017 2319794.707408408, 682621.7168732772 2320013.5716211637, 682689.86266757 2320255.411795867, 682556.8399255223 2320449.801291469, 682414.7019557555 2320655.3855642057, 682264.5554141619 2320847.153176196, 682110.4707612422 2321041.7908131937, 681940.1749774995 2321145.436040747, 681756.2511534585 2321257.393205892, 681597.6202902693 2321353.130522672, 681407.7428896788 2321467.938188309, 681220.958053394 2321581.6632075394, 681039.9403669415 2321691.2343398146, 680855.8160043285 2321803.6744166454, 680661.1149687956 2321921.2718283, 680465.8343192213 2322040.8026703554, 680259.0798014868 2322164.861526812, 680061.9217244486 2322284.5202300297, 679840.6242954955 2322418.402417484, 679595.1866222994 2322715.819300185, 679432.9689072999 2323081.712148087, 679291.5321681304 2323317.5202819463, 679282.9753809111 2323477.400809622, 679271.1268766855 2323645.561140266, 679318.3203450566 2323793.8418678525, 679381.1696041777 2324003.8430278692, 679442.5396657784 2324195.6589142894, 679504.1452307503 2324391.50806738, 679561.9860920848 2324587.3058218895, 679619.5010945894 2324774.641129347, 679677.7276673288 2324959.4932057247, 679811.3038826518 2325409.3486169004, 679938.5083237648 2325829.5957048684, 680005.4360065793 2326047.2409114954, 680065.7776765501 2326242.2274017, 679980.918483484 2326418.4315975746, 679911.2307515361 2326570.4192590336, 679815.9689089598 2326766.751567807, 679652.3999416453 2326822.2231011353, 679487.32882339 2326938.7994084395, 679319.885836848 2327055.7612042176, 679160.1503930269 2327169.6189436535, 679085.59400807 2327284.4200023646) | line | [10 empty] | 6 | 2 |  |  | 1329350052 | 1265612960 | (682965.8300747296, 2319080.153838678) | (679046.3360734566, 2327349.302207323) | 1 | FALSE | FALSE | FALSE | FALSE | [6 empty] | 1329350052 | 683000.4219 | 2319087.9321 | 1265612960 | 679085.594 | 2327284.42
LINEVN3918b | VN | 1265612959 | 1329350052.0 | 1265612960.0 | 110 | 12.6484 | 490-AL1/64-ST1A 110.0 | 182.9046 | 0.96 |  |  |  |  | 50 | LINESTRING (683000.4218983167 2319087.9321025354, 682799.5176166459 2319332.3083173647, 682630.0633920042 2319604.6574378195, 682574.7716777017 2319794.707408408, 682621.7168732772 2320013.5716211637, 682689.86266757 2320255.411795867, 682556.8399255223 2320449.801291469, 682414.7019557555 2320655.3855642057, 682264.5554141619 2320847.153176196, 682110.4707612422 2321041.7908131937, 681940.1749774995 2321145.436040747, 681756.2511534585 2321257.393205892, 681597.6202902693 2321353.130522672, 681407.7428896788 2321467.938188309, 681220.958053394 2321581.6632075394, 681039.9403669415 2321691.2343398146, 680855.8160043285 2321803.6744166454, 680661.1149687956 2321921.2718283, 680465.8343192213 2322040.8026703554, 680259.0798014868 2322164.861526812, 680061.9217244486 2322284.5202300297, 679840.6242954955 2322418.402417484, 679595.1866222994 2322715.819300185, 679432.9689072999 2323081.712148087, 679291.5321681304 2323317.5202819463, 679282.9753809111 2323477.400809622, 679271.1268766855 2323645.561140266, 679318.3203450566 2323793.8418678525, 679381.1696041777 2324003.8430278692, 679442.5396657784 2324195.6589142894, 679504.1452307503 2324391.50806738, 679561.9860920848 2324587.3058218895, 679619.5010945894 2324774.641129347, 679677.7276673288 2324959.4932057247, 679811.3038826518 2325409.3486169004, 679938.5083237648 2325829.5957048684, 680005.4360065793 2326047.2409114954, 680065.7776765501 2326242.2274017, 679980.918483484 2326418.4315975746, 679911.2307515361 2326570.4192590336, 679815.9689089598 2326766.751567807, 679652.3999416453 2326822.2231011353, 679487.32882339 2326938.7994084395, 679319.885836848 2327055.7612042176, 679160.1503930269 2327169.6189436535, 679085.59400807 2327284.4200023646) | line | [10 empty] | 6 | 2 |  |  | 1329350052 | 1265612960 | (682965.8300747296, 2319080.153838678) | (679046.3360734566, 2327349.302207323) | 1 | FALSE | FALSE | FALSE | FALSE | [6 empty] | 1329350052 | 683000.4219 | 2319087.9321 | 1265612960 | 679085.594 | 2327284.42
LINEVN3919a | VN | 1265612963 | 549959350.0 | 6229.0 | 110 | 5.9182 | 490-AL1/64-ST1A 110.0 | 182.9046 | 0.96 |  |  |  |  | 50 | LINESTRING (685288.9738345837 2327715.83566585, 685201.1466879969 2327840.4187842156, 685082.8608259532 2328009.0083295917, 684968.2652577568 2328171.2729209466, 684887.2504781405 2328285.680058642, 684772.9144404941 2328375.5885497206, 684680.4709644737 2328427.2308812835, 684501.7747129418 2328526.411474431, 684355.8512279999 2328607.201299189, 684022.3515418912 2328791.8733262694, 683586.1220330333 2328783.424391448, 683368.5633889277 2328779.2214659937, 683196.2868409622 2328777.4486418, 682790.0195531638 2328770.4703420997, 682603.9810972757 2328764.9532768712, 682473.8055141438 2328763.795957595, 682201.4554630365 2328759.9683677675, 682022.411598087 2328689.262138151, 681823.0456145223 2328615.6997078774, 681636.2589300721 2328538.9559556996, 681444.9469341186 2328467.1586095956, 681054.6623491454 2328314.585004431, 680887.6393889356 2328249.3047765223) | line | [10 empty] | 6 | 2 |  |  | 549959350 | 6229 | (685454.0079641836, 2327583.328792238) | (680887.6393889356, 2328249.3047765223) | 1 | FALSE | FALSE | FALSE | FALSE | 549959350 |  | 685288.9738 | 2327715.8357 |  |  | 549959350 | 685288.9738 | 2327715.8357 | 6229 | 680887.6394 | 2328249.3048
LINEVN3919b | VN | 1265612963 | 549959350.0 | 6229.0 | 110 | 5.9182 | 490-AL1/64-ST1A 110.0 | 182.9046 | 0.96 |  |  |  |  | 50 | LINESTRING (685288.9738345837 2327715.83566585, 685201.1466879969 2327840.4187842156, 685082.8608259532 2328009.0083295917, 684968.2652577568 2328171.2729209466, 684887.2504781405 2328285.680058642, 684772.9144404941 2328375.5885497206, 684680.4709644737 2328427.2308812835, 684501.7747129418 2328526.411474431, 684355.8512279999 2328607.201299189, 684022.3515418912 2328791.8733262694, 683586.1220330333 2328783.424391448, 683368.5633889277 2328779.2214659937, 683196.2868409622 2328777.4486418, 682790.0195531638 2328770.4703420997, 682603.9810972757 2328764.9532768712, 682473.8055141438 2328763.795957595, 682201.4554630365 2328759.9683677675, 682022.411598087 2328689.262138151, 681823.0456145223 2328615.6997078774, 681636.2589300721 2328538.9559556996, 681444.9469341186 2328467.1586095956, 681054.6623491454 2328314.585004431, 680887.6393889356 2328249.3047765223) | line | [10 empty] | 6 | 2 |  |  | 549959350 | 6229 | (685454.0079641836, 2327583.328792238) | (680887.6393889356, 2328249.3047765223) | 1 | FALSE | FALSE | FALSE | FALSE | 549959350 |  | 685288.9738 | 2327715.8357 |  |  | 549959350 | 685288.9738 | 2327715.8357 | 6229 | 680887.6394 | 2328249.3048
LINEVN3920a | VN | 1265612964 | 549959350.0 | 1265612948.0 | 110 | 18.3856 | 490-AL1/64-ST1A 110.0 | 182.9046 | 0.96 |  |  |  |  | 50 | LINESTRING (685436.9007302567 2327615.0670475, 685412.0551669991 2327630.036290358, 685301.9503540421 2327727.6181391357, 685199.2286737044 2327875.320691803, 685025.5247296799 2328125.207379298, 684908.294322606 2328299.213152934, 684789.1399864327 2328396.1432268354, 684652.112155287 2328479.6762271486, 684534.9524181033 2328553.6321669053, 684305.3884246077 2328698.5652579055, 684099.8638551205 2328828.2112080427, 683758.7053086523 2328820.3603102807, 683587.2947603498 2328816.4227549406, 683406.1265787756 2328812.257163671, 683227.4525571011 2328808.1432853937, 683062.4383294473 2328805.765638065, 682841.162519058 2328797.5091943904, 682554.0396239024 2328793.922431951, 682366.2053855021 2328787.2809747146, 682176.3457197961 2328787.1300463956, 682009.2243006938 2328722.102372719, 681702.682189937 2328595.5339697925, 681508.1002645333 2328517.7318733535, 681239.675070962 2328410.446685318, 681119.1954677515 2328362.7025395115, 680934.7412309992 2328288.8937035613, 680840.2696825105 2328310.4503956223, 680607.2816063322 2328366.3943506973, 680285.1640428388 2328465.306986035, 680103.8934570297 2328522.0972379823, 679702.1944569433 2328645.9213891793, 679514.7771132754 2328703.4815192856, 679346.6838764455 2328753.3582057673, 679228.4876543696 2328791.2976184096, 679074.3796905184 2328837.0210600453, 678932.248021639 2328883.5727623333, 678772.8654158686 2328928.001798012, 678616.2273611539 2328975.362841228, 678481.9689670235 2329016.8765934566, 678308.9103281988 2329074.8811725243, 678145.9801293642 2329124.824997792, 677946.1187041977 2329187.6603699825, 677756.6038450833 2329247.2984328326, 677582.3615334112 2329299.8942098008, 677471.3450367729 2329331.124086863, 677192.593590464 2329418.0799752916, 676984.1500381752 2329425.9603999, 676832.7070946795 2329431.6948794825, 676623.6556101107 2329442.0756435115, 676505.9571457548 2329447.187523622, 676294.4188052379 2329454.9771464216, 676115.9064655185 2329462.2458765176, 675761.0353394162 2329476.6790480786, 675507.2431555544 2329487.0198123655, 675333.4862204208 2329494.87876202, 675124.9885208467 2329503.3465062045, 674955.298541216 2329510.97558718, 674786.1080358569 2329518.578446043, 674540.9930986898 2329528.2947063316, 674354.8437713707 2329535.6789383036, 674153.3522509709 2329543.2582246587, 673919.8051364995 2329553.1163170147, 673720.8626743231 2329561.513710247, 673605.3268853775 2329566.890157845, 673255.1875798715 2329580.9500860963, 673000.0178350786 2329590.484145308, 672845.6563239422 2329596.633975003, 672601.7690489524 2329606.7015394117, 672393.5813225852 2329614.918752185, 672172.7142709697 2329623.1506815683, 672023.7846386707 2329629.7853174815, 671858.5275081464 2329665.4818956377, 671606.9156632489 2329721.2110658786, 671460.3879548992 2329751.979238065, 671314.2723271453 2329783.162587752, 671166.4812861445 2329814.6177355256, 670983.617643125 2329854.8574174745, 670910.4199472439 2329871.008656034) | line | [10 empty] | 6 | 2 |  |  | 549959350 | 1265612948 | (685454.0079641836, 2327583.328792238) | (670903.6743968122, 2329842.6330996007) | 1 | FALSE | FALSE | FALSE | FALSE |  | 1265612948 |  |  | 670910.4199 | 2329871.0087 | 549959350 | 685436.9007 | 2327615.067 | 1265612948 | 670910.4199 | 2329871.0087
LINEVN3920b | VN | 1265612964 | 549959350.0 | 1265612948.0 | 110 | 18.3856 | 490-AL1/64-ST1A 110.0 | 182.9046 | 0.96 |  |  |  |  | 50 | LINESTRING (685436.9007302567 2327615.0670475, 685412.0551669991 2327630.036290358, 685301.9503540421 2327727.6181391357, 685199.2286737044 2327875.320691803, 685025.5247296799 2328125.207379298, 684908.294322606 2328299.213152934, 684789.1399864327 2328396.1432268354, 684652.112155287 2328479.6762271486, 684534.9524181033 2328553.6321669053, 684305.3884246077 2328698.5652579055, 684099.8638551205 2328828.2112080427, 683758.7053086523 2328820.3603102807, 683587.2947603498 2328816.4227549406, 683406.1265787756 2328812.257163671, 683227.4525571011 2328808.1432853937, 683062.4383294473 2328805.765638065, 682841.162519058 2328797.5091943904, 682554.0396239024 2328793.922431951, 682366.2053855021 2328787.2809747146, 682176.3457197961 2328787.1300463956, 682009.2243006938 2328722.102372719, 681702.682189937 2328595.5339697925, 681508.1002645333 2328517.7318733535, 681239.675070962 2328410.446685318, 681119.1954677515 2328362.7025395115, 680934.7412309992 2328288.8937035613, 680840.2696825105 2328310.4503956223, 680607.2816063322 2328366.3943506973, 680285.1640428388 2328465.306986035, 680103.8934570297 2328522.0972379823, 679702.1944569433 2328645.9213891793, 679514.7771132754 2328703.4815192856, 679346.6838764455 2328753.3582057673, 679228.4876543696 2328791.2976184096, 679074.3796905184 2328837.0210600453, 678932.248021639 2328883.5727623333, 678772.8654158686 2328928.001798012, 678616.2273611539 2328975.362841228, 678481.9689670235 2329016.8765934566, 678308.9103281988 2329074.8811725243, 678145.9801293642 2329124.824997792, 677946.1187041977 2329187.6603699825, 677756.6038450833 2329247.2984328326, 677582.3615334112 2329299.8942098008, 677471.3450367729 2329331.124086863, 677192.593590464 2329418.0799752916, 676984.1500381752 2329425.9603999, 676832.7070946795 2329431.6948794825, 676623.6556101107 2329442.0756435115, 676505.9571457548 2329447.187523622, 676294.4188052379 2329454.9771464216, 676115.9064655185 2329462.2458765176, 675761.0353394162 2329476.6790480786, 675507.2431555544 2329487.0198123655, 675333.4862204208 2329494.87876202, 675124.9885208467 2329503.3465062045, 674955.298541216 2329510.97558718, 674786.1080358569 2329518.578446043, 674540.9930986898 2329528.2947063316, 674354.8437713707 2329535.6789383036, 674153.3522509709 2329543.2582246587, 673919.8051364995 2329553.1163170147, 673720.8626743231 2329561.513710247, 673605.3268853775 2329566.890157845, 673255.1875798715 2329580.9500860963, 673000.0178350786 2329590.484145308, 672845.6563239422 2329596.633975003, 672601.7690489524 2329606.7015394117, 672393.5813225852 2329614.918752185, 672172.7142709697 2329623.1506815683, 672023.7846386707 2329629.7853174815, 671858.5275081464 2329665.4818956377, 671606.9156632489 2329721.2110658786, 671460.3879548992 2329751.979238065, 671314.2723271453 2329783.162587752, 671166.4812861445 2329814.6177355256, 670983.617643125 2329854.8574174745, 670910.4199472439 2329871.008656034) | line | [10 empty] | 6 | 2 |  |  | 549959350 | 1265612948 | (685454.0079641836, 2327583.328792238) | (670903.6743968122, 2329842.6330996007) | 1 | FALSE | FALSE | FALSE | FALSE |  | 1265612948 |  |  | 670910.4199 | 2329871.0087 | 549959350 | 685436.9007 | 2327615.067 | 1265612948 | 670910.4199 | 2329871.0087
LINEVN3921 | VN | 1265612965 | 6087.0 | 6231.0 | 110 | 2.2899 | 490-AL1/64-ST1A 110.0 | 182.9046 | 0.96 |  |  |  |  | 50 | LINESTRING (691219.444388608 2324543.508992152, 691380.89936272 2324460.2509296695, 691506.2592248414 2324472.23795052, 691838.7515534672 2324502.828938074, 692068.0042753895 2324526.4075819394, 692386.2815415576 2324556.1587323193, 692623.2612696548 2324574.1542056366, 692857.2799921101 2324595.518155722, 693100.0420908617 2324619.622555579) | line | [10 empty] | 3 | 1 |  |  | 6087 | 6231 | (691219.444388608, 2324543.508992152) | (693100.0420908617, 2324619.622555579) | 1 | FALSE | FALSE | FALSE | FALSE | 6087 |  | 691219.4444 | 2324543.509 |  |  | 6087 | 691219.4444 | 2324543.509 | 6231 | 693100.0421 | 2324619.6226
LINEVN3922a | VN | 1265612970 | 6087.0 | 1265612966.0 | 110 | 0.90007 | 490-AL1/64-ST1A 110.0 | 182.9046 | 0.96 |  |  |  |  | 50 | LINESTRING (691219.444388608 2324543.508992152, 691098.0288819501 2324442.7196003348, 690953.1794863679 2324149.9326026794, 690823.4704420717 2323982.3576404266, 690806.0658595742 2323931.5651448616) | line | [10 empty] | 6 | 2 |  |  | 6087 | 1265612966 | (691219.444388608, 2324543.508992152) | (690701.4414303903, 2323965.521269008) | 1 | FALSE | FALSE | FALSE | FALSE | 6087 | 1265612966 | 691219.4444 | 2324543.509 | 690806.0659 | 2323931.5651 | 6087 | 691219.4444 | 2324543.509 | 1265612966 | 690806.0659 | 2323931.5651
LINEVN3922b | VN | 1265612970 | 6087.0 | 1265612966.0 | 110 | 0.90007 | 490-AL1/64-ST1A 110.0 | 182.9046 | 0.96 |  |  |  |  | 50 | LINESTRING (691219.444388608 2324543.508992152, 691098.0288819501 2324442.7196003348, 690953.1794863679 2324149.9326026794, 690823.4704420717 2323982.3576404266, 690806.0658595742 2323931.5651448616) | line | [10 empty] | 6 | 2 |  |  | 6087 | 1265612966 | (691219.444388608, 2324543.508992152) | (690701.4414303903, 2323965.521269008) | 1 | FALSE | FALSE | FALSE | FALSE | 6087 | 1265612966 | 691219.4444 | 2324543.509 | 690806.0659 | 2323931.5651 | 6087 | 691219.4444 | 2324543.509 | 1265612966 | 690806.0659 | 2323931.5651
LINEVN3923a | VN | 1265612974 | 1265612966.0 | 1265612971.0 | 110 | 3.8582 | 490-AL1/64-ST1A 110.0 | 182.9046 | 0.96 |  |  |  |  | 50 | LINESTRING (690806.0658595742 2323931.5651448616, 690768.2096479606 2323815.506065172, 690682.4596250181 2323559.9866336165, 690597.8277248918 2323302.8198361685, 690491.3107887174 2322985.232348395, 690506.5719450068 2322809.6129592024, 690518.1331346234 2322640.185245911, 690445.2126508774 2322346.6690162504, 690362.0517573787 2322007.260599069, 690517.6928291486 2321571.772962868, 690541.1248444157 2321157.7471936317, 690554.474002537 2320893.0685756807, 690557.3183972733 2320815.457701983) | line | [10 empty] | 6 | 2 |  |  | 1265612966 | 1265612971 | (690701.4414303903, 2323965.521269008) | (690624.1697062711, 2320842.379380095) | 1 | FALSE | FALSE | FALSE | FALSE | 1265612966 | 1265612971 | 690806.0659 | 2323931.5651 | 690557.3184 | 2320815.4577 | 1265612966 | 690806.0659 | 2323931.5651 | 1265612971 | 690557.3184 | 2320815.4577
LINEVN3923b | VN | 1265612974 | 1265612966.0 | 1265612971.0 | 110 | 3.8582 | 490-AL1/64-ST1A 110.0 | 182.9046 | 0.96 |  |  |  |  | 50 | LINESTRING (690806.0658595742 2323931.5651448616, 690768.2096479606 2323815.506065172, 690682.4596250181 2323559.9866336165, 690597.8277248918 2323302.8198361685, 690491.3107887174 2322985.232348395, 690506.5719450068 2322809.6129592024, 690518.1331346234 2322640.185245911, 690445.2126508774 2322346.6690162504, 690362.0517573787 2322007.260599069, 690517.6928291486 2321571.772962868, 690541.1248444157 2321157.7471936317, 690554.474002537 2320893.0685756807, 690557.3183972733 2320815.457701983) | line | [10 empty] | 6 | 2 |  |  | 1265612966 | 1265612971 | (690701.4414303903, 2323965.521269008) | (690624.1697062711, 2320842.379380095) | 1 | FALSE | FALSE | FALSE | FALSE | 1265612966 | 1265612971 | 690806.0659 | 2323931.5651 | 690557.3184 | 2320815.4577 | 1265612966 | 690806.0659 | 2323931.5651 | 1265612971 | 690557.3184 | 2320815.4577
LINEVN3924a | VN | 1265612975 | 1265612971.0 | 1265612976.0 | 110 | 3.0103 | 490-AL1/64-ST1A 110.0 | 182.9046 | 0.96 |  |  |  |  | 50 | LINESTRING (690557.3183972733 2320815.457701983, 690568.505224122 2320606.074778278, 690583.30686533 2320299.9447613107, 690596.1557369228 2320019.0165852066, 690607.1767122286 2319786.888081981, 690623.3463948455 2319471.184765372, 690638.3524958368 2319159.90843686, 690651.0985678504 2318911.555860689, 690665.390765454 2318613.570061475, 690672.7346362183 2318410.975454075, 690691.9485918063 2318334.4380237074, 690709.5136077607 2318348.3031756734) | line | [10 empty] | 6 | 2 |  |  | 1265612971 | 1265612976 | (690624.1697062711, 2320842.379380095) | (690729.9187110817, 2318334.3135938584) | 1 | FALSE | FALSE | FALSE | FALSE | 1265612971 |  | 690557.3184 | 2320815.4577 |  |  | 1265612971 | 690557.3184 | 2320815.4577 | 1265612976 | 690709.5136 | 2318348.3032
LINEVN3924b | VN | 1265612975 | 1265612971.0 | 1265612976.0 | 110 | 3.0103 | 490-AL1/64-ST1A 110.0 | 182.9046 | 0.96 |  |  |  |  | 50 | LINESTRING (690557.3183972733 2320815.457701983, 690568.505224122 2320606.074778278, 690583.30686533 2320299.9447613107, 690596.1557369228 2320019.0165852066, 690607.1767122286 2319786.888081981, 690623.3463948455 2319471.184765372, 690638.3524958368 2319159.90843686, 690651.0985678504 2318911.555860689, 690665.390765454 2318613.570061475, 690672.7346362183 2318410.975454075, 690691.9485918063 2318334.4380237074, 690709.5136077607 2318348.3031756734) | line | [10 empty] | 6 | 2 |  |  | 1265612971 | 1265612976 | (690624.1697062711, 2320842.379380095) | (690729.9187110817, 2318334.3135938584) | 1 | FALSE | FALSE | FALSE | FALSE | 1265612971 |  | 690557.3184 | 2320815.4577 |  |  | 1265612971 | 690557.3184 | 2320815.4577 | 1265612976 | 690709.5136 | 2318348.3032
LINEVN3925a | VN | 1265612977 | 1265612976.0 | 1265612978.0 | 110 | 24.7823 | 490-AL1/64-ST1A 110.0 | 182.9046 | 0.96 |  |  |  |  | 50 | LINESTRING (690710.0353243954 2318320.914749014, 690676.4512233224 2318318.03872642, 690677.017529906 2318353.965754965, 690690.2833357957 2318376.307802618, 690704.9656207664 2318385.7661367394, 690943.198409789 2318326.6430079574, 691001.4157821853 2318152.4358403534, 691066.4455668556 2317955.7070947774, 691115.3685963782 2317813.006778813, 691161.5257630844 2317668.4699210282, 691212.6114872561 2317520.5349603533, 691258.50027475 2317386.813451306, 691130.2578479645 2317305.871134893, 690964.2258776317 2317206.591799226, 690813.826085002 2317114.602141016, 690756.6896953802 2316939.0623791097, 690704.7333564868 2316773.4260459067, 690502.2426591599 2316694.2750761025, 690286.7042299672 2316608.876595856, 690024.2236939843 2316235.571997873, 689813.2134446967 2316216.801958815, 689649.0191673354 2316106.1977081997, 689456.2761561042 2315978.3515202575, 689293.279854023 2315871.784261683, 689331.5112108083 2315638.0950337336, 689353.7688781723 2315226.273461259, 689325.5938999604 2314585.9681744855, 689315.1771025184 2314348.792617597, 689443.6743400033 2314176.452774194, 689607.8433816612 2313960.6818374037, 689773.5773369907 2313742.1507084235, 689941.2545301014 2313524.1966452957, 690070.3569874759 2313350.0515784384, 690168.7480630017 2313164.030564879, 690291.4994645206 2312935.0150379245, 690376.1856599608 2312777.8384282384, 690415.8411810223 2312701.8549218816, 690531.9709256326 2312478.3126470437, 690794.6529658848 2312497.5450145877, 691065.967482727 2312517.987631568, 691293.5357819883 2312532.3859369955, 691316.7935137041 2312316.9305247166, 691343.2736298491 2312063.642814826, 691371.3209510439 2311796.2108918573, 691393.1568920631 2311571.4380750675, 691415.2986385289 2311343.6126805916, 691438.8789239778 2311124.6731732576, 691457.0430093335 2310939.8093019365, 691503.0151484391 2310776.490804339, 691569.4013857319 2310537.225001622, 691641.0667909835 2310275.1322496496, 691713.9477959429 2309992.5023609377, 691822.7003732428 2309636.6163237444, 691765.4753977068 2309430.4694974944, 691715.740706139 2309179.0323052383, 691671.8416444035 2308965.819419816, 691752.5516936806 2308816.7515516225, 691870.0907021835 2308596.365259062, 691990.1214209193 2308377.669090552, 692204.9018872599 2307979.119787205, 692292.1922868997 2307779.880657473, 692393.2120828311 2307552.6413125917, 692497.8756255439 2307311.968583054, 692613.406923735 2307048.799419487, 692713.1875600558 2306821.392113304, 692812.9811425623 2306592.169405218, 692907.4111720601 2306379.682905765, 692993.7341077744 2306206.0910431747, 693112.5112454399 2306002.068834539, 693236.0731703456 2305794.0719067366, 693367.0813625503 2305571.58964453, 693494.5116149785 2305355.4448240846, 693611.5283137638 2305159.7206739825, 693735.5399027169 2304950.7572621936, 693548.3390696357 2304853.521842566, 693363.2051307082 2304757.4198595104, 693416.0318301113 2304656.712321376, 693568.3805060156 2304375.6135235843, 693787.3613677808 2303958.4244863433, 693988.6929285891 2303583.774829821, 694080.2400988829 2303430.3445717106, 694180.9687307588 2303268.1404953776, 694271.189927363 2303097.3443550137, 694370.6975566924 2302908.751216727, 694463.4295596234 2302738.117791031, 694596.4414064587 2302441.2219303832, 694682.19828798 2302282.5890532956, 694806.9604589947 2302048.4709023647, 694890.6011789737 2301915.4813635163, 695114.7553320114 2301923.6337026465, 695204.0656196278 2301928.282160739, 695201.7329191838 2301901.469470244) | line | [10 empty] | 6 | 2 |  |  | 1265612976 | 1265612978 | (690729.9187110817, 2318334.3135938584) | (695231.1826736125, 2301875.37248682) | 1 | FALSE | FALSE | FALSE | FALSE | [6 empty] | 1265612976 | 690710.0353 | 2318320.9147 | 1265612978 | 695201.7329 | 2301901.4695
LINEVN3925b | VN | 1265612977 | 1265612976.0 | 1265612978.0 | 110 | 24.7823 | 490-AL1/64-ST1A 110.0 | 182.9046 | 0.96 |  |  |  |  | 50 | LINESTRING (690710.0353243954 2318320.914749014, 690676.4512233224 2318318.03872642, 690677.017529906 2318353.965754965, 690690.2833357957 2318376.307802618, 690704.9656207664 2318385.7661367394, 690943.198409789 2318326.6430079574, 691001.4157821853 2318152.4358403534, 691066.4455668556 2317955.7070947774, 691115.3685963782 2317813.006778813, 691161.5257630844 2317668.4699210282, 691212.6114872561 2317520.5349603533, 691258.50027475 2317386.813451306, 691130.2578479645 2317305.871134893, 690964.2258776317 2317206.591799226, 690813.826085002 2317114.602141016, 690756.6896953802 2316939.0623791097, 690704.7333564868 2316773.4260459067, 690502.2426591599 2316694.2750761025, 690286.7042299672 2316608.876595856, 690024.2236939843 2316235.571997873, 689813.2134446967 2316216.801958815, 689649.0191673354 2316106.1977081997, 689456.2761561042 2315978.3515202575, 689293.279854023 2315871.784261683, 689331.5112108083 2315638.0950337336, 689353.7688781723 2315226.273461259, 689325.5938999604 2314585.9681744855, 689315.1771025184 2314348.792617597, 689443.6743400033 2314176.452774194, 689607.8433816612 2313960.6818374037, 689773.5773369907 2313742.1507084235, 689941.2545301014 2313524.1966452957, 690070.3569874759 2313350.0515784384, 690168.7480630017 2313164.030564879, 690291.4994645206 2312935.0150379245, 690376.1856599608 2312777.8384282384, 690415.8411810223 2312701.8549218816, 690531.9709256326 2312478.3126470437, 690794.6529658848 2312497.5450145877, 691065.967482727 2312517.987631568, 691293.5357819883 2312532.3859369955, 691316.7935137041 2312316.9305247166, 691343.2736298491 2312063.642814826, 691371.3209510439 2311796.2108918573, 691393.1568920631 2311571.4380750675, 691415.2986385289 2311343.6126805916, 691438.8789239778 2311124.6731732576, 691457.0430093335 2310939.8093019365, 691503.0151484391 2310776.490804339, 691569.4013857319 2310537.225001622, 691641.0667909835 2310275.1322496496, 691713.9477959429 2309992.5023609377, 691822.7003732428 2309636.6163237444, 691765.4753977068 2309430.4694974944, 691715.740706139 2309179.0323052383, 691671.8416444035 2308965.819419816, 691752.5516936806 2308816.7515516225, 691870.0907021835 2308596.365259062, 691990.1214209193 2308377.669090552, 692204.9018872599 2307979.119787205, 692292.1922868997 2307779.880657473, 692393.2120828311 2307552.6413125917, 692497.8756255439 2307311.968583054, 692613.406923735 2307048.799419487, 692713.1875600558 2306821.392113304, 692812.9811425623 2306592.169405218, 692907.4111720601 2306379.682905765, 692993.7341077744 2306206.0910431747, 693112.5112454399 2306002.068834539, 693236.0731703456 2305794.0719067366, 693367.0813625503 2305571.58964453, 693494.5116149785 2305355.4448240846, 693611.5283137638 2305159.7206739825, 693735.5399027169 2304950.7572621936, 693548.3390696357 2304853.521842566, 693363.2051307082 2304757.4198595104, 693416.0318301113 2304656.712321376, 693568.3805060156 2304375.6135235843, 693787.3613677808 2303958.4244863433, 693988.6929285891 2303583.774829821, 694080.2400988829 2303430.3445717106, 694180.9687307588 2303268.1404953776, 694271.189927363 2303097.3443550137, 694370.6975566924 2302908.751216727, 694463.4295596234 2302738.117791031, 694596.4414064587 2302441.2219303832, 694682.19828798 2302282.5890532956, 694806.9604589947 2302048.4709023647, 694890.6011789737 2301915.4813635163, 695114.7553320114 2301923.6337026465, 695204.0656196278 2301928.282160739, 695201.7329191838 2301901.469470244) | line | [10 empty] | 6 | 2 |  |  | 1265612976 | 1265612978 | (690729.9187110817, 2318334.3135938584) | (695231.1826736125, 2301875.37248682) | 1 | FALSE | FALSE | FALSE | FALSE | [6 empty] | 1265612976 | 690710.0353 | 2318320.9147 | 1265612978 | 695201.7329 | 2301901.4695
LINEVN3926a | VN | 1265612983 | 1265612978.0 | 1265612982.0 | 110 | 1.2919 | 490-AL1/64-ST1A 110.0 | 182.9046 | 0.96 |  |  |  |  | 50 | LINESTRING (695239.9613881551 2301903.5751446807, 695239.0785906524 2301932.022456222, 695339.7301023242 2301933.747450774, 695346.092021241 2301723.5231933, 695353.4124783651 2301514.1295306687, 695360.3116467638 2301305.140700715, 695571.479426587 2301296.360584473, 695678.5599574748 2301291.773036212) | line | [10 empty] | 6 | 2 |  |  | 1265612978 | 1265612982 | (695231.1826736125, 2301875.37248682) | (695628.4382225036, 2301195.7851146674) | 1 | FALSE | FALSE | FALSE | FALSE |  | 1265612982 |  |  | 695678.56 | 2301291.773 | 1265612978 | 695239.9614 | 2301903.5751 | 1265612982 | 695678.56 | 2301291.773
LINEVN3926b | VN | 1265612983 | 1265612978.0 | 1265612982.0 | 110 | 1.2919 | 490-AL1/64-ST1A 110.0 | 182.9046 | 0.96 |  |  |  |  | 50 | LINESTRING (695239.9613881551 2301903.5751446807, 695239.0785906524 2301932.022456222, 695339.7301023242 2301933.747450774, 695346.092021241 2301723.5231933, 695353.4124783651 2301514.1295306687, 695360.3116467638 2301305.140700715, 695571.479426587 2301296.360584473, 695678.5599574748 2301291.773036212) | line | [10 empty] | 6 | 2 |  |  | 1265612978 | 1265612982 | (695231.1826736125, 2301875.37248682) | (695628.4382225036, 2301195.7851146674) | 1 | FALSE | FALSE | FALSE | FALSE |  | 1265612982 |  |  | 695678.56 | 2301291.773 | 1265612978 | 695239.9614 | 2301903.5751 | 1265612982 | 695678.56 | 2301291.773
LINEVN3927a | VN | 1265851848 | 1307.0 | 1301.0 | 220 | 0.16949 | 490-AL1/64-ST1A 220.0 | 365.8091 | 0.96 |  |  |  |  | 50 | LINESTRING (534378.3062577527 2306602.871594537, 534402.4355251344 2306742.0368511947) | line | [10 empty] | 9 | 3 |  |  | 1307 | 1301 | (534378.3062577527, 2306602.871594537) | (534402.4355251344, 2306742.0368511947) | 1 | FALSE | FALSE | FALSE | FALSE | 1307 | 1301 | 534378.3063 | 2306602.8716 | 534402.4355 | 2306742.0369 | 1307 | 534378.3063 | 2306602.8716 | 1301 | 534402.4355 | 2306742.0369
LINEVN3927b | VN | 1265851848 | 1307.0 | 1301.0 | 220 | 0.16949 | 490-AL1/64-ST1A 220.0 | 365.8091 | 0.96 |  |  |  |  | 50 | LINESTRING (534378.3062577527 2306602.871594537, 534402.4355251344 2306742.0368511947) | line | [10 empty] | 9 | 3 |  |  | 1307 | 1301 | (534378.3062577527, 2306602.871594537) | (534402.4355251344, 2306742.0368511947) | 1 | FALSE | FALSE | FALSE | FALSE | 1307 | 1301 | 534378.3063 | 2306602.8716 | 534402.4355 | 2306742.0369 | 1307 | 534378.3063 | 2306602.8716 | 1301 | 534402.4355 | 2306742.0369
LINEVN3927c | VN | 1265851848 | 1307.0 | 1301.0 | 220 | 0.16949 | 490-AL1/64-ST1A 220.0 | 365.8091 | 0.96 |  |  |  |  | 50 | LINESTRING (534378.3062577527 2306602.871594537, 534402.4355251344 2306742.0368511947) | line | [10 empty] | 9 | 3 |  |  | 1307 | 1301 | (534378.3062577527, 2306602.871594537) | (534402.4355251344, 2306742.0368511947) | 1 | FALSE | FALSE | FALSE | FALSE | 1307 | 1301 | 534378.3063 | 2306602.8716 | 534402.4355 | 2306742.0369 | 1307 | 534378.3063 | 2306602.8716 | 1301 | 534402.4355 | 2306742.0369
LINEVN3928a | VN | 1265851855 | 1961.0 | 1958.0 | 110 | 2.8097 | 490-AL1/64-ST1A 110.0 | 182.9046 | 0.96 |  |  |  |  | 50 | LINESTRING (580379.8314876544 2342215.846598664, 580460.2058489181 2342376.8657260467, 580957.5278929892 2342147.329822301, 580990.2199359804 2342999.414307848, 581002.9431135978 2343331.23461833, 581430.1056916309 2343291.8140060585) | cable | [9 empty] | underground | 6 | 2 |  | -1 | 1961 | 1958 | (580379.8314876544, 2342215.846598664) | (581430.1056916309, 2343291.8140060585) | 1 | FALSE | FALSE | FALSE | FALSE | 1961 | 1958 | 580379.8315 | 2342215.8466 | 581430.1057 | 2343291.814 | 1961 | 580379.8315 | 2342215.8466 | 1958 | 581430.1057 | 2343291.814
LINEVN3928b | VN | 1265851855 | 1961.0 | 1958.0 | 110 | 2.8097 | 490-AL1/64-ST1A 110.0 | 182.9046 | 0.96 |  |  |  |  | 50 | LINESTRING (580379.8314876544 2342215.846598664, 580460.2058489181 2342376.8657260467, 580957.5278929892 2342147.329822301, 580990.2199359804 2342999.414307848, 581002.9431135978 2343331.23461833, 581430.1056916309 2343291.8140060585) | cable | [9 empty] | underground | 6 | 2 |  | -1 | 1961 | 1958 | (580379.8314876544, 2342215.846598664) | (581430.1056916309, 2343291.8140060585) | 1 | FALSE | FALSE | FALSE | FALSE | 1961 | 1958 | 580379.8315 | 2342215.8466 | 581430.1057 | 2343291.814 | 1961 | 580379.8315 | 2342215.8466 | 1958 | 581430.1057 | 2343291.814
LINEVN3929a | VN | 1265851858 | 1950.0 | 654603577.0 | 110 | 0.98127 | 490-AL1/64-ST1A 110.0 | 182.9046 | 0.96 |  |  |  |  | 50 | LINESTRING (580735.1833878176 2334440.5791149656, 580684.4096382486 2334482.1587066506, 580651.1928602597 2334467.596478497, 580607.096109325 2334513.7690914627, 580460.6606904638 2334665.2351733893, 580243.3902255562 2334890.450308895, 580116.8165861609 2334911.851006283) | line | [10 empty] | 6 | 2 |  |  | 1950 | 654603577 | (580735.1833878176, 2334440.5791149656) | (580087.5578205688, 2334925.4074192327) | 1 | FALSE | FALSE | FALSE | FALSE | 1950 | 654603577 | 580735.1834 | 2334440.5791 | 580116.8166 | 2334911.851 | 1950 | 580735.1834 | 2334440.5791 | 654603577 | 580116.8166 | 2334911.851
LINEVN3929b | VN | 1265851858 | 1950.0 | 654603577.0 | 110 | 0.98127 | 490-AL1/64-ST1A 110.0 | 182.9046 | 0.96 |  |  |  |  | 50 | LINESTRING (580735.1833878176 2334440.5791149656, 580684.4096382486 2334482.1587066506, 580651.1928602597 2334467.596478497, 580607.096109325 2334513.7690914627, 580460.6606904638 2334665.2351733893, 580243.3902255562 2334890.450308895, 580116.8165861609 2334911.851006283) | line | [10 empty] | 6 | 2 |  |  | 1950 | 654603577 | (580735.1833878176, 2334440.5791149656) | (580087.5578205688, 2334925.4074192327) | 1 | FALSE | FALSE | FALSE | FALSE | 1950 | 654603577 | 580735.1834 | 2334440.5791 | 580116.8166 | 2334911.851 | 1950 | 580735.1834 | 2334440.5791 | 654603577 | 580116.8166 | 2334911.851
LINEVN3930a | VN | 1265851859 | 1394.0 | 1950.0 | 110 | 0.1346 | 490-AL1/64-ST1A 110.0 | 182.9046 | 0.96 |  |  |  |  | 50 | LINESTRING (580672.3953249136 2334347.629577826, 580735.1833878176 2334440.5791149656) | line | [10 empty] | 6 | 2 |  |  | 1394 | 1950 | (580672.3953249136, 2334347.629577826) | (580735.1833878176, 2334440.5791149656) | 1 | FALSE | FALSE | FALSE | FALSE | 1394 | 1950 | 580672.3953 | 2334347.6296 | 580735.1834 | 2334440.5791 | 1394 | 580672.3953 | 2334347.6296 | 1950 | 580735.1834 | 2334440.5791
LINEVN3930b | VN | 1265851859 | 1394.0 | 1950.0 | 110 | 0.1346 | 490-AL1/64-ST1A 110.0 | 182.9046 | 0.96 |  |  |  |  | 50 | LINESTRING (580672.3953249136 2334347.629577826, 580735.1833878176 2334440.5791149656) | line | [10 empty] | 6 | 2 |  |  | 1394 | 1950 | (580672.3953249136, 2334347.629577826) | (580735.1833878176, 2334440.5791149656) | 1 | FALSE | FALSE | FALSE | FALSE | 1394 | 1950 | 580672.3953 | 2334347.6296 | 580735.1834 | 2334440.5791 | 1394 | 580672.3953 | 2334347.6296 | 1950 | 580735.1834 | 2334440.5791
LINEVN3931a | VN | 1265851860 | 6255.0 | 6256.0 | 110 | 2.3119 | 490-AL1/64-ST1A 110.0 | 182.9046 | 0.96 |  |  |  |  | 50 | LINESTRING (576621.3895803685 2323627.7936174776, 576564.5400110595 2323533.1749183238, 576461.9401664251 2321719.8647042518) | cable | [9 empty] | underground | 6 | 2 |  | -1 | 6255 | 6256 | (576621.3895803685, 2323627.7936174776) | (576461.9401664251, 2321719.8647042518) | 1 | FALSE | FALSE | FALSE | FALSE | 6255 | 6256 | 576621.3896 | 2323627.7936 | 576461.9402 | 2321719.8647 | 6255 | 576621.3896 | 2323627.7936 | 6256 | 576461.9402 | 2321719.8647
LINEVN3931b | VN | 1265851860 | 6255.0 | 6256.0 | 110 | 2.3119 | 490-AL1/64-ST1A 110.0 | 182.9046 | 0.96 |  |  |  |  | 50 | LINESTRING (576621.3895803685 2323627.7936174776, 576564.5400110595 2323533.1749183238, 576461.9401664251 2321719.8647042518) | cable | [9 empty] | underground | 6 | 2 |  | -1 | 6255 | 6256 | (576621.3895803685, 2323627.7936174776) | (576461.9401664251, 2321719.8647042518) | 1 | FALSE | FALSE | FALSE | FALSE | 6255 | 6256 | 576621.3896 | 2323627.7936 | 576461.9402 | 2321719.8647 | 6255 | 576621.3896 | 2323627.7936 | 6256 | 576461.9402 | 2321719.8647
LINEVN3932a | VN | 1265851861 | 6257.0 | 6258.0 | 220 | 2.4582 | 490-AL1/64-ST1A 220.0 | 365.8091 | 0.96 |  |  |  |  | 50 | LINESTRING (576445.4835882854 2321752.0859637824, 576402.0145231946 2322141.1541554215, 576285.2189686493 2323532.996240051, 576152.762009776 2323757.006324431) | cable | [9 empty] | underground | 6 | 2 |  | -1 | 6257 | 6258 | (576445.4835882854, 2321752.0859637824) | (576152.762009776, 2323757.006324431) | 1 | FALSE | FALSE | FALSE | FALSE | 6257 | 6258 | 576445.4836 | 2321752.086 | 576152.762 | 2323757.0063 | 6257 | 576445.4836 | 2321752.086 | 6258 | 576152.762 | 2323757.0063
LINEVN3932b | VN | 1265851861 | 6257.0 | 6258.0 | 220 | 2.4582 | 490-AL1/64-ST1A 220.0 | 365.8091 | 0.96 |  |  |  |  | 50 | LINESTRING (576445.4835882854 2321752.0859637824, 576402.0145231946 2322141.1541554215, 576285.2189686493 2323532.996240051, 576152.762009776 2323757.006324431) | cable | [9 empty] | underground | 6 | 2 |  | -1 | 6257 | 6258 | (576445.4835882854, 2321752.0859637824) | (576152.762009776, 2323757.006324431) | 1 | FALSE | FALSE | FALSE | FALSE | 6257 | 6258 | 576445.4836 | 2321752.086 | 576152.762 | 2323757.0063 | 6257 | 576445.4836 | 2321752.086 | 6258 | 576152.762 | 2323757.0063
LINEVN3933a | VN | 1265851866 | 1544.0 | 1265851863.0 | 110 | 0.59669 | 490-AL1/64-ST1A 110.0 | 182.9046 | 0.96 |  |  |  |  | 50 | LINESTRING (563409.8619230111 2331201.944948243, 563439.0701996149 2331698.3245208138) | line | [10 empty] | 6 | 2 |  |  | 1544 | 1265851863 | (563409.8619230111, 2331201.944948243) | (563449.439287763, 2331752.8721643826) | 1 | FALSE | FALSE | FALSE | FALSE | 1544 | 1265851863 | 563409.8619 | 2331201.9449 | 563439.0702 | 2331698.3245 | 1544 | 563409.8619 | 2331201.9449 | 1265851863 | 563439.0702 | 2331698.3245
LINEVN3933b | VN | 1265851866 | 1544.0 | 1265851863.0 | 110 | 0.59669 | 490-AL1/64-ST1A 110.0 | 182.9046 | 0.96 |  |  |  |  | 50 | LINESTRING (563409.8619230111 2331201.944948243, 563439.0701996149 2331698.3245208138) | line | [10 empty] | 6 | 2 |  |  | 1544 | 1265851863 | (563409.8619230111, 2331201.944948243) | (563449.439287763, 2331752.8721643826) | 1 | FALSE | FALSE | FALSE | FALSE | 1544 | 1265851863 | 563409.8619 | 2331201.9449 | 563439.0702 | 2331698.3245 | 1544 | 563409.8619 | 2331201.9449 | 1265851863 | 563439.0702 | 2331698.3245
LINEVN3934a | VN | 1265851869 | 6265.0 | 6266.0 | 110 | 0.16568 | 490-AL1/64-ST1A 110.0 | 182.9046 | 0.96 |  |  |  |  | 50 | LINESTRING (580622.8365962701 2332312.8784755883, 580717.6458156368 2332212.507698588) | line | [10 empty] | 6 | 2 |  |  | 6265 | 6266 | (580622.8365962701, 2332312.8784755883) | (580717.6458156368, 2332212.507698588) | 1 | FALSE | FALSE | FALSE | FALSE | 6265 | 6266 | 580622.8366 | 2332312.8785 | 580717.6458 | 2332212.5077 | 6265 | 580622.8366 | 2332312.8785 | 6266 | 580717.6458 | 2332212.5077
LINEVN3934b | VN | 1265851869 | 6265.0 | 6266.0 | 110 | 0.16568 | 490-AL1/64-ST1A 110.0 | 182.9046 | 0.96 |  |  |  |  | 50 | LINESTRING (580622.8365962701 2332312.8784755883, 580717.6458156368 2332212.507698588) | line | [10 empty] | 6 | 2 |  |  | 6265 | 6266 | (580622.8365962701, 2332312.8784755883) | (580717.6458156368, 2332212.507698588) | 1 | FALSE | FALSE | FALSE | FALSE | 6265 | 6266 | 580622.8366 | 2332312.8785 | 580717.6458 | 2332212.5077 | 6265 | 580622.8366 | 2332312.8785 | 6266 | 580717.6458 | 2332212.5077
LINEVN3935a | VN | 1265851870 | 6267.0 | 1265851873.0 | 110 | 1.9911 | 490-AL1/64-ST1A 110.0 | 182.9046 | 0.96 |  |  |  |  | 50 | LINESTRING (580818.5377249214 2332149.4345068806, 580928.0511974812 2332058.9765514466, 581115.2317061899 2332041.33173192, 581308.6806201393 2332024.9705609, 581545.6229609797 2332002.450593234, 581771.2624121035 2331982.379579197, 582071.4114453717 2331954.5679886905, 582247.9230081147 2331939.727551776, 582439.1441523744 2331922.815011662) | line | [10 empty] | 6 | 2 |  |  | 6267 | 1265851873 | (580818.5377249214, 2332149.4345068806) | (582428.7492624893, 2331997.67164277) | 1 | FALSE | FALSE | FALSE | FALSE |  | 1265851873 |  |  | 582439.1442 | 2331922.815 | 6267 | 580818.5377 | 2332149.4345 | 1265851873 | 582439.1442 | 2331922.815
LINEVN3935b | VN | 1265851870 | 6267.0 | 1265851873.0 | 110 | 1.9911 | 490-AL1/64-ST1A 110.0 | 182.9046 | 0.96 |  |  |  |  | 50 | LINESTRING (580818.5377249214 2332149.4345068806, 580928.0511974812 2332058.9765514466, 581115.2317061899 2332041.33173192, 581308.6806201393 2332024.9705609, 581545.6229609797 2332002.450593234, 581771.2624121035 2331982.379579197, 582071.4114453717 2331954.5679886905, 582247.9230081147 2331939.727551776, 582439.1441523744 2331922.815011662) | line | [10 empty] | 6 | 2 |  |  | 6267 | 1265851873 | (580818.5377249214, 2332149.4345068806) | (582428.7492624893, 2331997.67164277) | 1 | FALSE | FALSE | FALSE | FALSE |  | 1265851873 |  |  | 582439.1442 | 2331922.815 | 6267 | 580818.5377 | 2332149.4345 | 1265851873 | 582439.1442 | 2331922.815
LINEVN3936a | VN | 1265851872 | 1265851873.0 | 1265851874.0 | 110 | 2.3351 | 490-AL1/64-ST1A 110.0 | 182.9046 | 0.96 |  |  |  |  | 50 | LINESTRING (582439.1441523744 2331922.815011662, 582602.0719322894 2331907.4236201514, 582777.2686163383 2331891.9513247884, 582956.086103191 2331875.4032521797, 583127.3902792486 2331859.5055843284, 583286.1381576099 2331845.2067230563, 583485.1687294203 2331827.227595274, 583640.8522542114 2331813.0605383655, 583825.1060632324 2331796.2614996177, 584006.4378271834 2331780.14697373, 584262.6250496549 2331756.10310962, 584339.698858024 2331749.0246498627, 584343.1656258951 2331786.2546284134) | line | [10 empty] | 6 | 2 |  |  | 1265851873 | 1265851874 | (582428.7492624893, 2331997.67164277) | (584345.7596113216, 2331805.4897381533) | 1 | FALSE | FALSE | FALSE | FALSE | 1265851873 |  | 582439.1442 | 2331922.815 |  |  | 1265851873 | 582439.1442 | 2331922.815 | 1265851874 | 584343.1656 | 2331786.2546
LINEVN3936b | VN | 1265851872 | 1265851873.0 | 1265851874.0 | 110 | 2.3351 | 490-AL1/64-ST1A 110.0 | 182.9046 | 0.96 |  |  |  |  | 50 | LINESTRING (582439.1441523744 2331922.815011662, 582602.0719322894 2331907.4236201514, 582777.2686163383 2331891.9513247884, 582956.086103191 2331875.4032521797, 583127.3902792486 2331859.5055843284, 583286.1381576099 2331845.2067230563, 583485.1687294203 2331827.227595274, 583640.8522542114 2331813.0605383655, 583825.1060632324 2331796.2614996177, 584006.4378271834 2331780.14697373, 584262.6250496549 2331756.10310962, 584339.698858024 2331749.0246498627, 584343.1656258951 2331786.2546284134) | line | [10 empty] | 6 | 2 |  |  | 1265851873 | 1265851874 | (582428.7492624893, 2331997.67164277) | (584345.7596113216, 2331805.4897381533) | 1 | FALSE | FALSE | FALSE | FALSE | 1265851873 |  | 582439.1442 | 2331922.815 |  |  | 1265851873 | 582439.1442 | 2331922.815 | 1265851874 | 584343.1656 | 2331786.2546
LINEVN3937a | VN | 1265851875 | 6266.0 | 6270.0 | 110 | 0.15914 | 490-AL1/64-ST1A 110.0 | 182.9046 | 0.96 |  |  |  |  | 50 | LINESTRING (580717.6458156368 2332212.507698588, 580594.6018597279 2332261.9811199047) | line | [10 empty] | 6 | 2 |  |  | 6266 | 6270 | (580717.6458156368, 2332212.507698588) | (580594.6018597279, 2332261.9811199047) | 1 | FALSE | FALSE | FALSE | FALSE | 6266 | 6270 | 580717.6458 | 2332212.5077 | 580594.6019 | 2332261.9811 | 6266 | 580717.6458 | 2332212.5077 | 6270 | 580594.6019 | 2332261.9811
LINEVN3937b | VN | 1265851875 | 6266.0 | 6270.0 | 110 | 0.15914 | 490-AL1/64-ST1A 110.0 | 182.9046 | 0.96 |  |  |  |  | 50 | LINESTRING (580717.6458156368 2332212.507698588, 580594.6018597279 2332261.9811199047) | line | [10 empty] | 6 | 2 |  |  | 6266 | 6270 | (580717.6458156368, 2332212.507698588) | (580594.6018597279, 2332261.9811199047) | 1 | FALSE | FALSE | FALSE | FALSE | 6266 | 6270 | 580717.6458 | 2332212.5077 | 580594.6019 | 2332261.9811 | 6266 | 580717.6458 | 2332212.5077 | 6270 | 580594.6019 | 2332261.9811
LINEVN3938a | VN | 1265851876 | 1265851874.0 | 6266.0 | 110 | 4.4031 | 490-AL1/64-ST1A 110.0 | 182.9046 | 0.96 |  |  |  |  | 50 | LINESTRING (584310.5217348416 2331734.188017162, 584206.9595086811 2331743.0798125113, 584051.4054005313 2331758.083450147, 583890.7132302827 2331772.3651665403, 583717.32057752 2331787.9677124433, 583542.9608665843 2331803.8438906716, 583356.4707355393 2331821.32103293, 583229.6419880397 2331832.038658544, 583078.6987105149 2331845.6799475243, 582929.5603610959 2331859.8961445945, 582770.3989427271 2331873.9196288036, 582581.9627387594 2331890.4216769715, 582414.5639982135 2331906.6211289875, 582246.060338482 2331921.5771019254, 582085.222447224 2331936.705641245, 581862.7818664833 2331956.6554214237, 581547.1043315085 2331984.3167369477, 581264.1701159352 2332009.9311916945, 581133.9972828012 2332021.2017666018, 580923.1352309095 2332040.390763997, 580830.6613177127 2332119.443006234, 580717.6458156368 2332212.507698588) | line | [10 empty] | 12 | 4 |  |  | 1265851874 | 6266 | (584345.7596113216, 2331805.4897381533) | (580717.6458156368, 2332212.507698588) | 1 | FALSE | FALSE | FALSE | FALSE |  | 6266 |  |  | 580717.6458 | 2332212.5077 | 1265851874 | 584310.5217 | 2331734.188 | 6266 | 580717.6458 | 2332212.5077
LINEVN3938b | VN | 1265851876 | 1265851874.0 | 6266.0 | 110 | 4.4031 | 490-AL1/64-ST1A 110.0 | 182.9046 | 0.96 |  |  |  |  | 50 | LINESTRING (584310.5217348416 2331734.188017162, 584206.9595086811 2331743.0798125113, 584051.4054005313 2331758.083450147, 583890.7132302827 2331772.3651665403, 583717.32057752 2331787.9677124433, 583542.9608665843 2331803.8438906716, 583356.4707355393 2331821.32103293, 583229.6419880397 2331832.038658544, 583078.6987105149 2331845.6799475243, 582929.5603610959 2331859.8961445945, 582770.3989427271 2331873.9196288036, 582581.9627387594 2331890.4216769715, 582414.5639982135 2331906.6211289875, 582246.060338482 2331921.5771019254, 582085.222447224 2331936.705641245, 581862.7818664833 2331956.6554214237, 581547.1043315085 2331984.3167369477, 581264.1701159352 2332009.9311916945, 581133.9972828012 2332021.2017666018, 580923.1352309095 2332040.390763997, 580830.6613177127 2332119.443006234, 580717.6458156368 2332212.507698588) | line | [10 empty] | 12 | 4 |  |  | 1265851874 | 6266 | (584345.7596113216, 2331805.4897381533) | (580717.6458156368, 2332212.507698588) | 1 | FALSE | FALSE | FALSE | FALSE |  | 6266 |  |  | 580717.6458 | 2332212.5077 | 1265851874 | 584310.5217 | 2331734.188 | 6266 | 580717.6458 | 2332212.5077
LINEVN3938c | VN | 1265851876 | 1265851874.0 | 6266.0 | 110 | 4.4031 | 490-AL1/64-ST1A 110.0 | 182.9046 | 0.96 |  |  |  |  | 50 | LINESTRING (584310.5217348416 2331734.188017162, 584206.9595086811 2331743.0798125113, 584051.4054005313 2331758.083450147, 583890.7132302827 2331772.3651665403, 583717.32057752 2331787.9677124433, 583542.9608665843 2331803.8438906716, 583356.4707355393 2331821.32103293, 583229.6419880397 2331832.038658544, 583078.6987105149 2331845.6799475243, 582929.5603610959 2331859.8961445945, 582770.3989427271 2331873.9196288036, 582581.9627387594 2331890.4216769715, 582414.5639982135 2331906.6211289875, 582246.060338482 2331921.5771019254, 582085.222447224 2331936.705641245, 581862.7818664833 2331956.6554214237, 581547.1043315085 2331984.3167369477, 581264.1701159352 2332009.9311916945, 581133.9972828012 2332021.2017666018, 580923.1352309095 2332040.390763997, 580830.6613177127 2332119.443006234, 580717.6458156368 2332212.507698588) | line | [10 empty] | 12 | 4 |  |  | 1265851874 | 6266 | (584345.7596113216, 2331805.4897381533) | (580717.6458156368, 2332212.507698588) | 1 | FALSE | FALSE | FALSE | FALSE |  | 6266 |  |  | 580717.6458 | 2332212.5077 | 1265851874 | 584310.5217 | 2331734.188 | 6266 | 580717.6458 | 2332212.5077
LINEVN3938d | VN | 1265851876 | 1265851874.0 | 6266.0 | 110 | 4.4031 | 490-AL1/64-ST1A 110.0 | 182.9046 | 0.96 |  |  |  |  | 50 | LINESTRING (584310.5217348416 2331734.188017162, 584206.9595086811 2331743.0798125113, 584051.4054005313 2331758.083450147, 583890.7132302827 2331772.3651665403, 583717.32057752 2331787.9677124433, 583542.9608665843 2331803.8438906716, 583356.4707355393 2331821.32103293, 583229.6419880397 2331832.038658544, 583078.6987105149 2331845.6799475243, 582929.5603610959 2331859.8961445945, 582770.3989427271 2331873.9196288036, 582581.9627387594 2331890.4216769715, 582414.5639982135 2331906.6211289875, 582246.060338482 2331921.5771019254, 582085.222447224 2331936.705641245, 581862.7818664833 2331956.6554214237, 581547.1043315085 2331984.3167369477, 581264.1701159352 2332009.9311916945, 581133.9972828012 2332021.2017666018, 580923.1352309095 2332040.390763997, 580830.6613177127 2332119.443006234, 580717.6458156368 2332212.507698588) | line | [10 empty] | 12 | 4 |  |  | 1265851874 | 6266 | (584345.7596113216, 2331805.4897381533) | (580717.6458156368, 2332212.507698588) | 1 | FALSE | FALSE | FALSE | FALSE |  | 6266 |  |  | 580717.6458 | 2332212.5077 | 1265851874 | 584310.5217 | 2331734.188 | 6266 | 580717.6458 | 2332212.5077
LINEVN3939a | VN | 1265851877 | 6270.0 | 576213266.0 | 110 | 3.6207 | 490-AL1/64-ST1A 110.0 | 182.9046 | 0.96 |  |  |  |  | 50 | LINESTRING (580594.6018597279 2332261.9811199047, 580534.5877215266 2332226.712592131, 580325.7379294734 2332103.955544848, 580138.3439662881 2331992.3957398618, 579924.231176748 2331904.2404386713, 579752.6642364616 2331833.4712079586, 579590.1359297945 2331766.488414724, 579444.4585621678 2331698.890881297, 579291.969933498 2331628.2071610005, 579146.1531508161 2331561.0322840554, 578980.0408232431 2331484.3426637063, 578848.5402260477 2331422.9058602364, 578720.099742626 2331362.193075865, 578558.5534594143 2331320.704785828, 578386.4146455288 2331278.3377923956, 578208.1663315897 2331233.8628970566, 578028.929586842 2331189.52918578, 577852.4194941061 2331143.9595601736, 577818.5347381269 2331165.6822533687) | line | [10 empty] | 6 | 2 |  |  | 6270 | 576213266 | (580594.6018597279, 2332261.9811199047) | (577724.0760642842, 2331163.9292046926) | 1 | FALSE | FALSE | FALSE | FALSE | 6270 |  | 580594.6019 | 2332261.9811 |  |  | 6270 | 580594.6019 | 2332261.9811 | 576213266 | 577818.5347 | 2331165.6823
LINEVN3939b | VN | 1265851877 | 6270.0 | 576213266.0 | 110 | 3.6207 | 490-AL1/64-ST1A 110.0 | 182.9046 | 0.96 |  |  |  |  | 50 | LINESTRING (580594.6018597279 2332261.9811199047, 580534.5877215266 2332226.712592131, 580325.7379294734 2332103.955544848, 580138.3439662881 2331992.3957398618, 579924.231176748 2331904.2404386713, 579752.6642364616 2331833.4712079586, 579590.1359297945 2331766.488414724, 579444.4585621678 2331698.890881297, 579291.969933498 2331628.2071610005, 579146.1531508161 2331561.0322840554, 578980.0408232431 2331484.3426637063, 578848.5402260477 2331422.9058602364, 578720.099742626 2331362.193075865, 578558.5534594143 2331320.704785828, 578386.4146455288 2331278.3377923956, 578208.1663315897 2331233.8628970566, 578028.929586842 2331189.52918578, 577852.4194941061 2331143.9595601736, 577818.5347381269 2331165.6822533687) | line | [10 empty] | 6 | 2 |  |  | 6270 | 576213266 | (580594.6018597279, 2332261.9811199047) | (577724.0760642842, 2331163.9292046926) | 1 | FALSE | FALSE | FALSE | FALSE | 6270 |  | 580594.6019 | 2332261.9811 |  |  | 6270 | 580594.6019 | 2332261.9811 | 576213266 | 577818.5347 | 2331165.6823
LINEVN3940a | VN | 1265851878 | 6273.0 | 6274.0 | 110 | 4.1308 | 490-AL1/64-ST1A 110.0 | 182.9046 | 0.96 |  |  |  |  | 50 | LINESTRING (577731.4488780362 2326906.5447133374, 577718.3922247936 2326677.204198952, 577708.1758008247 2326478.0713146757, 577700.3082539384 2326343.0901075643, 577688.7820164384 2326155.030520247, 577680.4482994443 2325999.6815909557, 577624.239451789 2325920.0368682677, 577573.3996702192 2325825.4421146167, 577490.485877929 2325674.039289258, 577474.8634209259 2325588.065597349, 577407.2137360706 2325452.108387727, 577302.4553171112 2325262.2201103247, 577212.1987959627 2325070.7287863293, 577170.1288869818 2325037.837505791, 577118.4283866956 2324946.151371674, 577003.037749864 2324734.8763686614, 576911.126394774 2324569.422883085, 576823.2415009587 2324404.8187530865, 576735.9945218561 2324254.706429589, 576659.49280736 2324117.9039833765, 576582.4608637118 2323969.5996352965, 576598.9292912142 2323754.2107107765) | line | [10 empty] | 6 | 2 |  |  | 6273 | 6274 | (577731.4488780362, 2326906.5447133374) | (576598.9292912142, 2323754.2107107765) | 1 | FALSE | FALSE | FALSE | FALSE | 6273 |  | 577731.4489 | 2326906.5447 |  |  | 6273 | 577731.4489 | 2326906.5447 | 6274 | 576598.9293 | 2323754.2107
LINEVN3940b | VN | 1265851878 | 6273.0 | 6274.0 | 110 | 4.1308 | 490-AL1/64-ST1A 110.0 | 182.9046 | 0.96 |  |  |  |  | 50 | LINESTRING (577731.4488780362 2326906.5447133374, 577718.3922247936 2326677.204198952, 577708.1758008247 2326478.0713146757, 577700.3082539384 2326343.0901075643, 577688.7820164384 2326155.030520247, 577680.4482994443 2325999.6815909557, 577624.239451789 2325920.0368682677, 577573.3996702192 2325825.4421146167, 577490.485877929 2325674.039289258, 577474.8634209259 2325588.065597349, 577407.2137360706 2325452.108387727, 577302.4553171112 2325262.2201103247, 577212.1987959627 2325070.7287863293, 577170.1288869818 2325037.837505791, 577118.4283866956 2324946.151371674, 577003.037749864 2324734.8763686614, 576911.126394774 2324569.422883085, 576823.2415009587 2324404.8187530865, 576735.9945218561 2324254.706429589, 576659.49280736 2324117.9039833765, 576582.4608637118 2323969.5996352965, 576598.9292912142 2323754.2107107765) | line | [10 empty] | 6 | 2 |  |  | 6273 | 6274 | (577731.4488780362, 2326906.5447133374) | (576598.9292912142, 2323754.2107107765) | 1 | FALSE | FALSE | FALSE | FALSE | 6273 |  | 577731.4489 | 2326906.5447 |  |  | 6273 | 577731.4489 | 2326906.5447 | 6274 | 576598.9293 | 2323754.2107
LINEVN3941a | VN | 1265851880 | 6273.0 | 1265851879.0 | 110 | 0.37222 | 490-AL1/64-ST1A 110.0 | 182.9046 | 0.96 |  |  |  |  | 50 | LINESTRING (577731.4488780362 2326906.5447133374, 577580.653381235 2326971.5175505304, 577481.1947599903 2327006.5151842665, 577440.6531849729 2327005.772350821) | line | [10 empty] | 6 | 2 |  |  | 6273 | 1265851879 | (577731.4488780362, 2326906.5447133374) | (577411.9280913891, 2327014.1322196904) | 1 | FALSE | FALSE | FALSE | FALSE | 6273 |  | 577731.4489 | 2326906.5447 |  |  | 6273 | 577731.4489 | 2326906.5447 | 1265851879 | 577440.6532 | 2327005.7724
LINEVN3941b | VN | 1265851880 | 6273.0 | 1265851879.0 | 110 | 0.37222 | 490-AL1/64-ST1A 110.0 | 182.9046 | 0.96 |  |  |  |  | 50 | LINESTRING (577731.4488780362 2326906.5447133374, 577580.653381235 2326971.5175505304, 577481.1947599903 2327006.5151842665, 577440.6531849729 2327005.772350821) | line | [10 empty] | 6 | 2 |  |  | 6273 | 1265851879 | (577731.4488780362, 2326906.5447133374) | (577411.9280913891, 2327014.1322196904) | 1 | FALSE | FALSE | FALSE | FALSE | 6273 |  | 577731.4489 | 2326906.5447 |  |  | 6273 | 577731.4489 | 2326906.5447 | 1265851879 | 577440.6532 | 2327005.7724
LINEVN3942a | VN | 1265851881 | 6276.0 | 6273.0 | 110 | 0.62829 | 490-AL1/64-ST1A 110.0 | 182.9046 | 0.96 |  |  |  |  | 50 | LINESTRING (577769.2151752077 2327428.0488812686, 577759.2237073913 2327389.4843826005, 577747.2668526619 2327176.219999568, 577737.0557846108 2327004.9458461255, 577731.4488780362 2326906.5447133374) | line | [10 empty] | 6 | 2 |  |  | 6276 | 6273 | (577769.2151752077, 2327428.0488812686) | (577731.4488780362, 2326906.5447133374) | 1 | FALSE | FALSE | FALSE | FALSE | 6276 | 6273 | 577769.2152 | 2327428.0489 | 577731.4489 | 2326906.5447 | 6276 | 577769.2152 | 2327428.0489 | 6273 | 577731.4489 | 2326906.5447
LINEVN3942b | VN | 1265851881 | 6276.0 | 6273.0 | 110 | 0.62829 | 490-AL1/64-ST1A 110.0 | 182.9046 | 0.96 |  |  |  |  | 50 | LINESTRING (577769.2151752077 2327428.0488812686, 577759.2237073913 2327389.4843826005, 577747.2668526619 2327176.219999568, 577737.0557846108 2327004.9458461255, 577731.4488780362 2326906.5447133374) | line | [10 empty] | 6 | 2 |  |  | 6276 | 6273 | (577769.2151752077, 2327428.0488812686) | (577731.4488780362, 2326906.5447133374) | 1 | FALSE | FALSE | FALSE | FALSE | 6276 | 6273 | 577769.2152 | 2327428.0489 | 577731.4489 | 2326906.5447 | 6276 | 577769.2152 | 2327428.0489 | 6273 | 577731.4489 | 2326906.5447
LINEVN3943a | VN | 1265851882 | 6277.0 | 6276.0 | 110 | 0.11345 | 490-AL1/64-ST1A 110.0 | 182.9046 | 0.96 |  |  |  |  | 50 | LINESTRING (577791.7786602606 2327519.855494988, 577769.2151752077 2327428.0488812686) | cable | [9 empty] | underground | 6 | 2 |  |  | 6277 | 6276 | (577791.7786602606, 2327519.855494988) | (577769.2151752077, 2327428.0488812686) | 1 | FALSE | FALSE | FALSE | FALSE | 6277 | 6276 | 577791.7787 | 2327519.8555 | 577769.2152 | 2327428.0489 | 6277 | 577791.7787 | 2327519.8555 | 6276 | 577769.2152 | 2327428.0489
LINEVN3943b | VN | 1265851882 | 6277.0 | 6276.0 | 110 | 0.11345 | 490-AL1/64-ST1A 110.0 | 182.9046 | 0.96 |  |  |  |  | 50 | LINESTRING (577791.7786602606 2327519.855494988, 577769.2151752077 2327428.0488812686) | cable | [9 empty] | underground | 6 | 2 |  |  | 6277 | 6276 | (577791.7786602606, 2327519.855494988) | (577769.2151752077, 2327428.0488812686) | 1 | FALSE | FALSE | FALSE | FALSE | 6277 | 6276 | 577791.7787 | 2327519.8555 | 577769.2152 | 2327428.0489 | 6277 | 577791.7787 | 2327519.8555 | 6276 | 577769.2152 | 2327428.0489
LINEVN3944a | VN | 1265851883 | 6278.0 | 6279.0 | 110 | 1.5632 | 490-AL1/64-ST1A 110.0 | 182.9046 | 0.96 |  |  |  |  | 50 | LINESTRING (579919.4004631138 2328605.5329383938, 580133.5341948116 2328526.4988511563, 580350.8707491658 2328447.350173275, 580414.4396763127 2328382.5434281393, 580548.3209582601 2328402.795834918, 580694.7315907408 2328425.3350976054, 580856.945387379 2328449.9450939754, 581018.3151334919 2328474.973167765, 581158.1108173616 2328496.5766199413) | line | [10 empty] | 6 | 2 |  |  | 6278 | 6279 | (579919.4004631138, 2328605.5329383938) | (581158.1108173616, 2328496.5766199413) | 1 | FALSE | FALSE | FALSE | FALSE | 6278 |  | 579919.4005 | 2328605.5329 |  |  | 6278 | 579919.4005 | 2328605.5329 | 6279 | 581158.1108 | 2328496.5766
LINEVN3944b | VN | 1265851883 | 6278.0 | 6279.0 | 110 | 1.5632 | 490-AL1/64-ST1A 110.0 | 182.9046 | 0.96 |  |  |  |  | 50 | LINESTRING (579919.4004631138 2328605.5329383938, 580133.5341948116 2328526.4988511563, 580350.8707491658 2328447.350173275, 580414.4396763127 2328382.5434281393, 580548.3209582601 2328402.795834918, 580694.7315907408 2328425.3350976054, 580856.945387379 2328449.9450939754, 581018.3151334919 2328474.973167765, 581158.1108173616 2328496.5766199413) | line | [10 empty] | 6 | 2 |  |  | 6278 | 6279 | (579919.4004631138, 2328605.5329383938) | (581158.1108173616, 2328496.5766199413) | 1 | FALSE | FALSE | FALSE | FALSE | 6278 |  | 579919.4005 | 2328605.5329 |  |  | 6278 | 579919.4005 | 2328605.5329 | 6279 | 581158.1108 | 2328496.5766
LINEVN3945a | VN | 1265851884 | 6278.0 | 1184889525.0 | 110 | 0.71121 | 490-AL1/64-ST1A 110.0 | 182.9046 | 0.96 |  |  |  |  | 50 | LINESTRING (579919.4004631138 2328605.5329383938, 579919.3267334842 2328650.9681619727, 579920.8375829044 2328884.805461612, 579920.729623361 2329051.4500888716, 580024.925840458 2329116.2271460597, 580048.8943550396 2329114.1292993356) | line | [10 empty] | 6 | 2 |  |  | 6278 | 1184889525 | (579919.4004631138, 2328605.5329383938) | (580075.7721845227, 2329117.723631725) | 1 | FALSE | FALSE | FALSE | FALSE | 6278 |  | 579919.4005 | 2328605.5329 |  |  | 6278 | 579919.4005 | 2328605.5329 | 1184889525 | 580048.8944 | 2329114.1293
LINEVN3945b | VN | 1265851884 | 6278.0 | 1184889525.0 | 110 | 0.71121 | 490-AL1/64-ST1A 110.0 | 182.9046 | 0.96 |  |  |  |  | 50 | LINESTRING (579919.4004631138 2328605.5329383938, 579919.3267334842 2328650.9681619727, 579920.8375829044 2328884.805461612, 579920.729623361 2329051.4500888716, 580024.925840458 2329116.2271460597, 580048.8943550396 2329114.1292993356) | line | [10 empty] | 6 | 2 |  |  | 6278 | 1184889525 | (579919.4004631138, 2328605.5329383938) | (580075.7721845227, 2329117.723631725) | 1 | FALSE | FALSE | FALSE | FALSE | 6278 |  | 579919.4005 | 2328605.5329 |  |  | 6278 | 579919.4005 | 2328605.5329 | 1184889525 | 580048.8944 | 2329114.1293
LINEVN3946a | VN | 1265851885 | 6281.0 | 6278.0 | 110 | 2.4998 | 490-AL1/64-ST1A 110.0 | 182.9046 | 0.96 |  |  |  |  | 50 | LINESTRING (578361.1840458792 2329781.336711932, 578326.3584038159 2329632.269767153, 578446.169796385 2329486.901073781, 578608.8988757627 2329342.168518105, 578784.5365538204 2329179.5460496508, 578989.6952213339 2328992.8264550236, 579261.9378442192 2328879.292982592, 579464.0968244922 2328797.835620393, 579680.6231582402 2328706.377563567, 579919.4004631138 2328605.5329383938) | line | [10 empty] | 6 | 2 |  |  | 6281 | 6278 | (578361.1840458792, 2329781.336711932) | (579919.4004631138, 2328605.5329383938) | 1 | FALSE | FALSE | FALSE | FALSE | 6281 | 6278 | 578361.184 | 2329781.3367 | 579919.4005 | 2328605.5329 | 6281 | 578361.184 | 2329781.3367 | 6278 | 579919.4005 | 2328605.5329
LINEVN3946b | VN | 1265851885 | 6281.0 | 6278.0 | 110 | 2.4998 | 490-AL1/64-ST1A 110.0 | 182.9046 | 0.96 |  |  |  |  | 50 | LINESTRING (578361.1840458792 2329781.336711932, 578326.3584038159 2329632.269767153, 578446.169796385 2329486.901073781, 578608.8988757627 2329342.168518105, 578784.5365538204 2329179.5460496508, 578989.6952213339 2328992.8264550236, 579261.9378442192 2328879.292982592, 579464.0968244922 2328797.835620393, 579680.6231582402 2328706.377563567, 579919.4004631138 2328605.5329383938) | line | [10 empty] | 6 | 2 |  |  | 6281 | 6278 | (578361.1840458792, 2329781.336711932) | (579919.4004631138, 2328605.5329383938) | 1 | FALSE | FALSE | FALSE | FALSE | 6281 | 6278 | 578361.184 | 2329781.3367 | 579919.4005 | 2328605.5329 | 6281 | 578361.184 | 2329781.3367 | 6278 | 579919.4005 | 2328605.5329
LINEVN3947a | VN | 1265851886 | 6282.0 | 6281.0 | 110 | 0.098188 | 490-AL1/64-ST1A 110.0 | 182.9046 | 0.96 |  |  |  |  | 50 | LINESTRING (578377.6661922759 2329861.4829996065, 578361.1840458792 2329781.336711932) | cable | [9 empty] | underground | 6 | 2 |  |  | 6282 | 6281 | (578377.6661922759, 2329861.4829996065) | (578361.1840458792, 2329781.336711932) | 1 | FALSE | FALSE | FALSE | FALSE | 6282 | 6281 | 578377.6662 | 2329861.483 | 578361.184 | 2329781.3367 | 6282 | 578377.6662 | 2329861.483 | 6281 | 578361.184 | 2329781.3367
LINEVN3947b | VN | 1265851886 | 6282.0 | 6281.0 | 110 | 0.098188 | 490-AL1/64-ST1A 110.0 | 182.9046 | 0.96 |  |  |  |  | 50 | LINESTRING (578377.6661922759 2329861.4829996065, 578361.1840458792 2329781.336711932) | cable | [9 empty] | underground | 6 | 2 |  |  | 6282 | 6281 | (578377.6661922759, 2329861.4829996065) | (578361.1840458792, 2329781.336711932) | 1 | FALSE | FALSE | FALSE | FALSE | 6282 | 6281 | 578377.6662 | 2329861.483 | 578361.184 | 2329781.3367 | 6282 | 578377.6662 | 2329861.483 | 6281 | 578361.184 | 2329781.3367
LINEVN3948 | VN | 1265851887 | 6283.0 | 6284.0 | 110 | 0.16616 | 490-AL1/64-ST1A 110.0 | 182.9046 | 0.96 |  |  |  |  | 50 | LINESTRING (578328.9377090149 2329763.4526746906, 578291.3982542495 2329630.1674767747) | line | [10 empty] | 3 | 1 |  |  | 6283 | 6284 | (578328.9377090149, 2329763.4526746906) | (578291.3982542495, 2329630.1674767747) | 1 | FALSE | FALSE | FALSE | FALSE | 6283 | 6284 | 578328.9377 | 2329763.4527 | 578291.3983 | 2329630.1675 | 6283 | 578328.9377 | 2329763.4527 | 6284 | 578291.3983 | 2329630.1675
LINEVN3949 | VN | 1265851888 | 6285.0 | 6283.0 | 110 | 0.17775 | 490-AL1/64-ST1A 110.0 | 182.9046 | 0.96 |  |  |  |  | 50 | LINESTRING (578372.2964108991 2329905.0889262846, 578328.9377090149 2329763.4526746906) | cable | [9 empty] | underground | 3 | 1 |  |  | 6285 | 6283 | (578372.2964108991, 2329905.0889262846) | (578328.9377090149, 2329763.4526746906) | 1 | FALSE | FALSE | FALSE | FALSE | 6285 | 6283 | 578372.2964 | 2329905.0889 | 578328.9377 | 2329763.4527 | 6285 | 578372.2964 | 2329905.0889 | 6283 | 578328.9377 | 2329763.4527
LINEVN3950 | VN | 1265851889 | 6286.0 | 6284.0 | 110 | 0.1659 | 490-AL1/64-ST1A 110.0 | 182.9046 | 0.96 |  |  |  |  | 50 | LINESTRING (578320.0145059035 2329765.4248990086, 578291.3982542495 2329630.1674767747) | line | [10 empty] | 3 | 1 |  |  | 6286 | 6284 | (578320.0145059035, 2329765.4248990086) | (578291.3982542495, 2329630.1674767747) | 1 | FALSE | FALSE | FALSE | FALSE | 6286 | 6284 | 578320.0145 | 2329765.4249 | 578291.3983 | 2329630.1675 | 6286 | 578320.0145 | 2329765.4249 | 6284 | 578291.3983 | 2329630.1675
LINEVN3951 | VN | 1265851890 | 6287.0 | 6286.0 | 110 | 0.17673 | 490-AL1/64-ST1A 110.0 | 182.9046 | 0.96 |  |  |  |  | 50 | LINESTRING (578362.5451586716 2329906.426311047, 578320.0145059035 2329765.4248990086) | cable | [9 empty] | underground | 3 | 1 |  |  | 6287 | 6286 | (578362.5451586716, 2329906.426311047) | (578320.0145059035, 2329765.4248990086) | 1 | FALSE | FALSE | FALSE | FALSE | 6287 | 6286 | 578362.5452 | 2329906.4263 | 578320.0145 | 2329765.4249 | 6287 | 578362.5452 | 2329906.4263 | 6286 | 578320.0145 | 2329765.4249
LINEVN3952a | VN | 1265851891 | 6284.0 | 6277.0 | 110 | 2.6024 | 490-AL1/64-ST1A 110.0 | 182.9046 | 0.96 |  |  |  |  | 50 | LINESTRING (578291.3982542495 2329630.1674767747, 578228.9753469329 2329365.0186424507, 578186.7345760366 2329192.8507426805, 578150.6923105302 2329034.5587176695, 578110.2571518513 2328864.679725132, 578069.522415572 2328696.4486583397, 578035.2362602495 2328550.838531792, 577993.2810728375 2328376.6583398986, 577958.0475007644 2328224.5247850735, 577919.9158406516 2328065.4489733856, 577885.069061363 2327919.139413499, 577845.0450170012 2327748.96455875, 577800.2100700904 2327563.127791098, 577791.7786602606 2327519.855494988) | line | [10 empty] | 6 | 2 |  |  | 6284 | 6277 | (578291.3982542495, 2329630.1674767747) | (577791.7786602606, 2327519.855494988) | 1 | FALSE | FALSE | FALSE | FALSE | 6284 | 6277 | 578291.3983 | 2329630.1675 | 577791.7787 | 2327519.8555 | 6284 | 578291.3983 | 2329630.1675 | 6277 | 577791.7787 | 2327519.8555
LINEVN3952b | VN | 1265851891 | 6284.0 | 6277.0 | 110 | 2.6024 | 490-AL1/64-ST1A 110.0 | 182.9046 | 0.96 |  |  |  |  | 50 | LINESTRING (578291.3982542495 2329630.1674767747, 578228.9753469329 2329365.0186424507, 578186.7345760366 2329192.8507426805, 578150.6923105302 2329034.5587176695, 578110.2571518513 2328864.679725132, 578069.522415572 2328696.4486583397, 578035.2362602495 2328550.838531792, 577993.2810728375 2328376.6583398986, 577958.0475007644 2328224.5247850735, 577919.9158406516 2328065.4489733856, 577885.069061363 2327919.139413499, 577845.0450170012 2327748.96455875, 577800.2100700904 2327563.127791098, 577791.7786602606 2327519.855494988) | line | [10 empty] | 6 | 2 |  |  | 6284 | 6277 | (578291.3982542495, 2329630.1674767747) | (577791.7786602606, 2327519.855494988) | 1 | FALSE | FALSE | FALSE | FALSE | 6284 | 6277 | 578291.3983 | 2329630.1675 | 577791.7787 | 2327519.8555 | 6284 | 578291.3983 | 2329630.1675 | 6277 | 577791.7787 | 2327519.8555
LINEVN3953 | VN | 1265851892 | 6288.0 | 6287.0 | 110 | 0.2353 | 490-AL1/64-ST1A 110.0 | 182.9046 | 0.96 |  |  |  |  | 50 | LINESTRING (578402.8705066871 2330098.3206866584, 578362.5451586716 2329906.426311047) | line | [10 empty] | 3 | 1 |  |  | 6288 | 6287 | (578402.8705066871, 2330098.3206866584) | (578362.5451586716, 2329906.426311047) | 1 | FALSE | FALSE | FALSE | FALSE | 6288 | 6287 | 578402.8705 | 2330098.3207 | 578362.5452 | 2329906.4263 | 6288 | 578402.8705 | 2330098.3207 | 6287 | 578362.5452 | 2329906.4263
LINEVN3954 | VN | 1265851893 | 6288.0 | 6285.0 | 110 | 0.23476 | 490-AL1/64-ST1A 110.0 | 182.9046 | 0.96 |  |  |  |  | 50 | LINESTRING (578402.8705066871 2330098.3206866584, 578372.2964108991 2329905.0889262846) | line | [10 empty] | 3 | 1 |  |  | 6288 | 6285 | (578402.8705066871, 2330098.3206866584) | (578372.2964108991, 2329905.0889262846) | 1 | FALSE | FALSE | FALSE | FALSE | 6288 | 6285 | 578402.8705 | 2330098.3207 | 578372.2964 | 2329905.0889 | 6288 | 578402.8705 | 2330098.3207 | 6285 | 578372.2964 | 2329905.0889
LINEVN3955a | VN | 1265851894 | 576213266.0 | 6288.0 | 110 | 2.513 | 490-AL1/64-ST1A 110.0 | 182.9046 | 0.96 |  |  |  |  | 50 | LINESTRING (577778.855958934 2331100.6795662185, 577815.5267462586 2331080.7629608526, 577987.2856844096 2331127.2837815247, 578161.9291587537 2331169.9350614, 578307.0682347029 2331206.2170835673, 578456.5215540557 2331243.9044027817, 578603.1917106812 2331279.0894973925, 578668.8309439799 2331216.5110885873, 578631.1291322255 2331057.5453521824, 578594.8056547658 2330903.4895782685, 578551.7403024833 2330729.5231918674, 578510.4804459574 2330557.989513638, 578473.9436541148 2330389.25654426, 578441.1174285916 2330259.446486438, 578402.8705066871 2330098.3206866584) | line | [10 empty] | 6 | 2 |  |  | 576213266 | 6288 | (577724.0760642842, 2331163.9292046926) | (578402.8705066871, 2330098.3206866584) | 1 | FALSE | FALSE | FALSE | FALSE |  | 6288 |  |  | 578402.8705 | 2330098.3207 | 576213266 | 577778.856 | 2331100.6796 | 6288 | 578402.8705 | 2330098.3207
LINEVN3955b | VN | 1265851894 | 576213266.0 | 6288.0 | 110 | 2.513 | 490-AL1/64-ST1A 110.0 | 182.9046 | 0.96 |  |  |  |  | 50 | LINESTRING (577778.855958934 2331100.6795662185, 577815.5267462586 2331080.7629608526, 577987.2856844096 2331127.2837815247, 578161.9291587537 2331169.9350614, 578307.0682347029 2331206.2170835673, 578456.5215540557 2331243.9044027817, 578603.1917106812 2331279.0894973925, 578668.8309439799 2331216.5110885873, 578631.1291322255 2331057.5453521824, 578594.8056547658 2330903.4895782685, 578551.7403024833 2330729.5231918674, 578510.4804459574 2330557.989513638, 578473.9436541148 2330389.25654426, 578441.1174285916 2330259.446486438, 578402.8705066871 2330098.3206866584) | line | [10 empty] | 6 | 2 |  |  | 576213266 | 6288 | (577724.0760642842, 2331163.9292046926) | (578402.8705066871, 2330098.3206866584) | 1 | FALSE | FALSE | FALSE | FALSE |  | 6288 |  |  | 578402.8705 | 2330098.3207 | 576213266 | 577778.856 | 2331100.6796 | 6288 | 578402.8705 | 2330098.3207
LINEVN3956a | VN | 1265851895 | 576213266.0 | 6282.0 | 110 | 2.8375 | 490-AL1/64-ST1A 110.0 | 182.9046 | 0.96 |  |  |  |  | 50 | LINESTRING (577794.3409984796 2331125.8110538763, 577828.918519814 2331104.788873343, 578002.9379951025 2331147.7122242944, 578156.833156791 2331188.749300011, 578317.5447886648 2331229.255613913, 578467.1230528166 2331269.0244787605, 578614.0708103604 2331304.7644137763, 578695.534685215 2331223.9874577587, 578657.1364252376 2331052.0573029523, 578577.1895183516 2330710.3961546635, 578531.99590313 2330516.264332534, 578487.4971704101 2330322.1360080484, 578453.7874194854 2330174.878054068, 578412.8133902303 2329999.4722486865, 578377.6661922759 2329861.4829996065) | line | [10 empty] | 6 | 2 |  |  | 576213266 | 6282 | (577724.0760642842, 2331163.9292046926) | (578377.6661922759, 2329861.4829996065) | 1 | FALSE | FALSE | FALSE | FALSE |  | 6282 |  |  | 578377.6662 | 2329861.483 | 576213266 | 577794.341 | 2331125.8111 | 6282 | 578377.6662 | 2329861.483
LINEVN3956b | VN | 1265851895 | 576213266.0 | 6282.0 | 110 | 2.8375 | 490-AL1/64-ST1A 110.0 | 182.9046 | 0.96 |  |  |  |  | 50 | LINESTRING (577794.3409984796 2331125.8110538763, 577828.918519814 2331104.788873343, 578002.9379951025 2331147.7122242944, 578156.833156791 2331188.749300011, 578317.5447886648 2331229.255613913, 578467.1230528166 2331269.0244787605, 578614.0708103604 2331304.7644137763, 578695.534685215 2331223.9874577587, 578657.1364252376 2331052.0573029523, 578577.1895183516 2330710.3961546635, 578531.99590313 2330516.264332534, 578487.4971704101 2330322.1360080484, 578453.7874194854 2330174.878054068, 578412.8133902303 2329999.4722486865, 578377.6661922759 2329861.4829996065) | line | [10 empty] | 6 | 2 |  |  | 576213266 | 6282 | (577724.0760642842, 2331163.9292046926) | (578377.6661922759, 2329861.4829996065) | 1 | FALSE | FALSE | FALSE | FALSE |  | 6282 |  |  | 578377.6662 | 2329861.483 | 576213266 | 577794.341 | 2331125.8111 | 6282 | 578377.6662 | 2329861.483
LINEVN3957a | VN | 1265851896 | 576213266.0 | 6265.0 | 110 | 3.6283 | 490-AL1/64-ST1A 110.0 | 182.9046 | 0.96 |  |  |  |  | 50 | LINESTRING (577838.1388738644 2331202.8976403596, 577873.0591232193 2331184.079764163, 578037.1145998836 2331227.166919316, 578202.281467893 2331270.117098313, 578354.6488035631 2331308.7913001925, 578530.8027441604 2331354.3647147296, 578704.6063121043 2331398.124719544, 578866.5243148054 2331479.0860169455, 578975.5072450483 2331528.782628991, 579037.4898047032 2331559.826545664, 579202.4843276481 2331637.6182719786, 579383.0431194719 2331723.1014308194, 579523.8416039763 2331789.9887287393, 579677.290961571 2331863.435345621, 579841.160784192 2331942.755710272, 579984.5971406943 2332011.1761870477, 580257.433438158 2332141.433612464, 580437.4226732395 2332226.516438407, 580622.8365962701 2332312.8784755883) | line | [10 empty] | 6 | 2 |  |  | 576213266 | 6265 | (577724.0760642842, 2331163.9292046926) | (580622.8365962701, 2332312.8784755883) | 1 | FALSE | FALSE | FALSE | FALSE |  | 6265 |  |  | 580622.8366 | 2332312.8785 | 576213266 | 577838.1389 | 2331202.8976 | 6265 | 580622.8366 | 2332312.8785
LINEVN3957b | VN | 1265851896 | 576213266.0 | 6265.0 | 110 | 3.6283 | 490-AL1/64-ST1A 110.0 | 182.9046 | 0.96 |  |  |  |  | 50 | LINESTRING (577838.1388738644 2331202.8976403596, 577873.0591232193 2331184.079764163, 578037.1145998836 2331227.166919316, 578202.281467893 2331270.117098313, 578354.6488035631 2331308.7913001925, 578530.8027441604 2331354.3647147296, 578704.6063121043 2331398.124719544, 578866.5243148054 2331479.0860169455, 578975.5072450483 2331528.782628991, 579037.4898047032 2331559.826545664, 579202.4843276481 2331637.6182719786, 579383.0431194719 2331723.1014308194, 579523.8416039763 2331789.9887287393, 579677.290961571 2331863.435345621, 579841.160784192 2331942.755710272, 579984.5971406943 2332011.1761870477, 580257.433438158 2332141.433612464, 580437.4226732395 2332226.516438407, 580622.8365962701 2332312.8784755883) | line | [10 empty] | 6 | 2 |  |  | 576213266 | 6265 | (577724.0760642842, 2331163.9292046926) | (580622.8365962701, 2332312.8784755883) | 1 | FALSE | FALSE | FALSE | FALSE |  | 6265 |  |  | 580622.8366 | 2332312.8785 | 576213266 | 577838.1389 | 2331202.8976 | 6265 | 580622.8366 | 2332312.8785
LINEVN3958a | VN | 1265851897 | 576213266.0 | 1394.0 | 220 | 6.4734 | 490-AL1/64-ST1A 220.0 | 365.8091 | 0.96 |  |  |  |  | 50 | LINESTRING (577632.301826689 2331159.682815972, 577657.8411330868 2331209.5215756698, 577739.2378801126 2331349.929222479, 578037.6081591839 2331210.6220865278, 578395.7651103478 2331304.414839612, 578709.3153168984 2331386.5364184836, 578983.7875128352 2331515.517987933, 579289.4461465877 2331660.6143224617, 579558.1144560631 2331789.3234007726, 579848.0669993466 2331925.8876191597, 579982.4551271508 2331990.1358834817, 580257.8092865961 2332121.777956553, 580592.2517920366 2332281.671438933, 580594.3167878065 2332331.1351639023, 580610.4219483918 2332718.043670872, 580661.3939011266 2333975.764992452, 580674.2405338916 2334324.959359129, 580672.3953249136 2334347.629577826) | line | [10 empty] | 6 | 2 |  |  | 576213266 | 1394 | (577724.0760642842, 2331163.9292046926) | (580672.3953249136, 2334347.629577826) | 1 | FALSE | FALSE | FALSE | FALSE |  | 1394 |  |  | 580672.3953 | 2334347.6296 | 576213266 | 577632.3018 | 2331159.6828 | 1394 | 580672.3953 | 2334347.6296
LINEVN3958b | VN | 1265851897 | 576213266.0 | 1394.0 | 220 | 6.4734 | 490-AL1/64-ST1A 220.0 | 365.8091 | 0.96 |  |  |  |  | 50 | LINESTRING (577632.301826689 2331159.682815972, 577657.8411330868 2331209.5215756698, 577739.2378801126 2331349.929222479, 578037.6081591839 2331210.6220865278, 578395.7651103478 2331304.414839612, 578709.3153168984 2331386.5364184836, 578983.7875128352 2331515.517987933, 579289.4461465877 2331660.6143224617, 579558.1144560631 2331789.3234007726, 579848.0669993466 2331925.8876191597, 579982.4551271508 2331990.1358834817, 580257.8092865961 2332121.777956553, 580592.2517920366 2332281.671438933, 580594.3167878065 2332331.1351639023, 580610.4219483918 2332718.043670872, 580661.3939011266 2333975.764992452, 580674.2405338916 2334324.959359129, 580672.3953249136 2334347.629577826) | line | [10 empty] | 6 | 2 |  |  | 576213266 | 1394 | (577724.0760642842, 2331163.9292046926) | (580672.3953249136, 2334347.629577826) | 1 | FALSE | FALSE | FALSE | FALSE |  | 1394 |  |  | 580672.3953 | 2334347.6296 | 576213266 | 577632.3018 | 2331159.6828 | 1394 | 580672.3953 | 2334347.6296
LINEVN3959a | VN | 1265851898 | 6258.0 | 576213266.0 | 220 | 10.4058 | 490-AL1/64-ST1A 220.0 | 365.8091 | 0.96 |  |  |  |  | 50 | LINESTRING (576152.762009776 2323757.006324431, 576128.4059219867 2323778.643650955, 575989.2452957323 2324096.703917855, 575845.9072344337 2324477.2261788207, 575699.0749158701 2324859.6705948603, 575530.1579061745 2325303.3113947506, 575379.8893852973 2325694.9294209084, 575363.8592697975 2326153.7334134695, 575347.6183448501 2326601.8447616696, 575336.6359987658 2326962.9618601305, 575317.5762173776 2327384.441681927, 575297.9242406021 2327847.192416153, 575277.6699799759 2328316.8582743793, 575273.3900441033 2328426.469693686, 575272.6503109307 2328445.215923577, 575259.071217039 2328792.7411568207, 575243.4599908094 2329192.0013161027, 575554.2510945243 2329480.7369801593, 575889.4502219044 2329791.1517849355, 576225.610723288 2330102.1428331723, 576557.9526589948 2330330.830870386, 576908.1461651734 2330570.134857351, 577269.3023767926 2330817.8101614574, 577621.0701238944 2331058.2442816426, 577651.2531383284 2331099.2390752207) | line | [10 empty] | 6 | 2 |  |  | 6258 | 576213266 | (576152.762009776, 2323757.006324431) | (577724.0760642842, 2331163.9292046926) | 1 | FALSE | FALSE | FALSE | FALSE | 6258 |  | 576152.762 | 2323757.0063 |  |  | 6258 | 576152.762 | 2323757.0063 | 576213266 | 577651.2531 | 2331099.2391
LINEVN3959b | VN | 1265851898 | 6258.0 | 576213266.0 | 220 | 10.4058 | 490-AL1/64-ST1A 220.0 | 365.8091 | 0.96 |  |  |  |  | 50 | LINESTRING (576152.762009776 2323757.006324431, 576128.4059219867 2323778.643650955, 575989.2452957323 2324096.703917855, 575845.9072344337 2324477.2261788207, 575699.0749158701 2324859.6705948603, 575530.1579061745 2325303.3113947506, 575379.8893852973 2325694.9294209084, 575363.8592697975 2326153.7334134695, 575347.6183448501 2326601.8447616696, 575336.6359987658 2326962.9618601305, 575317.5762173776 2327384.441681927, 575297.9242406021 2327847.192416153, 575277.6699799759 2328316.8582743793, 575273.3900441033 2328426.469693686, 575272.6503109307 2328445.215923577, 575259.071217039 2328792.7411568207, 575243.4599908094 2329192.0013161027, 575554.2510945243 2329480.7369801593, 575889.4502219044 2329791.1517849355, 576225.610723288 2330102.1428331723, 576557.9526589948 2330330.830870386, 576908.1461651734 2330570.134857351, 577269.3023767926 2330817.8101614574, 577621.0701238944 2331058.2442816426, 577651.2531383284 2331099.2390752207) | line | [10 empty] | 6 | 2 |  |  | 6258 | 576213266 | (576152.762009776, 2323757.006324431) | (577724.0760642842, 2331163.9292046926) | 1 | FALSE | FALSE | FALSE | FALSE | 6258 |  | 576152.762 | 2323757.0063 |  |  | 6258 | 576152.762 | 2323757.0063 | 576213266 | 577651.2531 | 2331099.2391
LINEVN3960a | VN | 1265851899 | 6294.0 | 6295.0 | 110 | 2.5048 | 490-AL1/64-ST1A 110.0 | 182.9046 | 0.96 |  |  |  |  | 50 | LINESTRING (581278.3934471474 2324252.3513125274, 581355.0479895456 2324153.0343127325, 581489.5707417714 2323977.441904302, 581622.4897304391 2323803.0822794796, 581743.4105902341 2323647.0933585316, 581894.0729238096 2323450.1662226603, 582046.8426068239 2323252.354232124, 582219.6741119487 2323027.4700613697, 582399.1086196251 2322794.5182849485, 582550.3485947169 2322597.3781799106) | line | [10 empty] | 6 | 2 |  |  | 6294 | 6295 | (581278.3934471474, 2324252.3513125274) | (582550.3485947169, 2322597.3781799106) | 1 | FALSE | FALSE | FALSE | FALSE | 6294 |  | 581278.3934 | 2324252.3513 |  |  | 6294 | 581278.3934 | 2324252.3513 | 6295 | 582550.3486 | 2322597.3782
LINEVN3960b | VN | 1265851899 | 6294.0 | 6295.0 | 110 | 2.5048 | 490-AL1/64-ST1A 110.0 | 182.9046 | 0.96 |  |  |  |  | 50 | LINESTRING (581278.3934471474 2324252.3513125274, 581355.0479895456 2324153.0343127325, 581489.5707417714 2323977.441904302, 581622.4897304391 2323803.0822794796, 581743.4105902341 2323647.0933585316, 581894.0729238096 2323450.1662226603, 582046.8426068239 2323252.354232124, 582219.6741119487 2323027.4700613697, 582399.1086196251 2322794.5182849485, 582550.3485947169 2322597.3781799106) | line | [10 empty] | 6 | 2 |  |  | 6294 | 6295 | (581278.3934471474, 2324252.3513125274) | (582550.3485947169, 2322597.3781799106) | 1 | FALSE | FALSE | FALSE | FALSE | 6294 |  | 581278.3934 | 2324252.3513 |  |  | 6294 | 581278.3934 | 2324252.3513 | 6295 | 582550.3486 | 2322597.3782
LINEVN3961a | VN | 1265851900 | 6296.0 | 6294.0 | 110 | 1.0994 | 490-AL1/64-ST1A 110.0 | 182.9046 | 0.96 |  |  |  |  | 50 | LINESTRING (580536.9621974947 2323725.0295253885, 580641.3865909956 2323805.073222736, 580744.6979746233 2323885.1122088674, 580828.2846953492 2323949.8147699344, 580914.7933788262 2324016.192269505, 581006.3013566419 2324086.6124448925, 581114.3332950972 2324169.7317812527, 581189.5184126013 2324228.362999592, 581278.3934471474 2324252.3513125274) | line | [10 empty] | 6 | 2 |  |  | 6296 | 6294 | (580536.9621974947, 2323725.0295253885) | (581278.3934471474, 2324252.3513125274) | 1 | FALSE | FALSE | FALSE | FALSE | 6296 | 6294 | 580536.9622 | 2323725.0295 | 581278.3934 | 2324252.3513 | 6296 | 580536.9622 | 2323725.0295 | 6294 | 581278.3934 | 2324252.3513
LINEVN3961b | VN | 1265851900 | 6296.0 | 6294.0 | 110 | 1.0994 | 490-AL1/64-ST1A 110.0 | 182.9046 | 0.96 |  |  |  |  | 50 | LINESTRING (580536.9621974947 2323725.0295253885, 580641.3865909956 2323805.073222736, 580744.6979746233 2323885.1122088674, 580828.2846953492 2323949.8147699344, 580914.7933788262 2324016.192269505, 581006.3013566419 2324086.6124448925, 581114.3332950972 2324169.7317812527, 581189.5184126013 2324228.362999592, 581278.3934471474 2324252.3513125274) | line | [10 empty] | 6 | 2 |  |  | 6296 | 6294 | (580536.9621974947, 2323725.0295253885) | (581278.3934471474, 2324252.3513125274) | 1 | FALSE | FALSE | FALSE | FALSE | 6296 | 6294 | 580536.9622 | 2323725.0295 | 581278.3934 | 2324252.3513 | 6296 | 580536.9622 | 2323725.0295 | 6294 | 581278.3934 | 2324252.3513
LINEVN3962a | VN | 1265851901 | 6297.0 | 6296.0 | 110 | 5.4105 | 490-AL1/64-ST1A 110.0 | 182.9046 | 0.96 |  |  |  |  | 50 | LINESTRING (576637.7249639869 2323592.2625677595, 576746.5003375679 2323609.6661024666, 576970.3920786695 2323659.7567318296, 577210.2354424387 2323696.4877707865, 577447.0379533906 2323756.6174397455, 577686.310060719 2323855.002870229, 577862.2753329261 2323898.3734525414, 578019.5956541721 2323937.2088732743, 578188.6778736641 2323978.6801031725, 578307.7685016383 2324009.513057142, 578699.9807600942 2323831.7850309093, 578849.5056871477 2323719.564912771, 578990.7815738037 2323600.5883989288, 579136.5879812087 2323482.2212341423, 579249.4245640637 2323275.561283673, 579381.9940630298 2323139.9107538084, 579619.6354732893 2323083.880582885, 579707.1386218511 2323124.710555888, 579830.6814390194 2323181.486496255, 579942.3375609921 2323267.6588840163, 580053.156733434 2323352.57732241, 580194.6628753466 2323461.762526453, 580346.8530402592 2323579.169116034, 580439.3814990281 2323650.1664419794, 580536.9621974947 2323725.0295253885) | line | [10 empty] | 6 | 2 |  |  | 6297 | 6296 | (576637.7249639869, 2323592.2625677595) | (580536.9621974947, 2323725.0295253885) | 1 | FALSE | FALSE | FALSE | FALSE |  | 6296 |  |  | 580536.9622 | 2323725.0295 | 6297 | 576637.725 | 2323592.2626 | 6296 | 580536.9622 | 2323725.0295
LINEVN3962b | VN | 1265851901 | 6297.0 | 6296.0 | 110 | 5.4105 | 490-AL1/64-ST1A 110.0 | 182.9046 | 0.96 |  |  |  |  | 50 | LINESTRING (576637.7249639869 2323592.2625677595, 576746.5003375679 2323609.6661024666, 576970.3920786695 2323659.7567318296, 577210.2354424387 2323696.4877707865, 577447.0379533906 2323756.6174397455, 577686.310060719 2323855.002870229, 577862.2753329261 2323898.3734525414, 578019.5956541721 2323937.2088732743, 578188.6778736641 2323978.6801031725, 578307.7685016383 2324009.513057142, 578699.9807600942 2323831.7850309093, 578849.5056871477 2323719.564912771, 578990.7815738037 2323600.5883989288, 579136.5879812087 2323482.2212341423, 579249.4245640637 2323275.561283673, 579381.9940630298 2323139.9107538084, 579619.6354732893 2323083.880582885, 579707.1386218511 2323124.710555888, 579830.6814390194 2323181.486496255, 579942.3375609921 2323267.6588840163, 580053.156733434 2323352.57732241, 580194.6628753466 2323461.762526453, 580346.8530402592 2323579.169116034, 580439.3814990281 2323650.1664419794, 580536.9621974947 2323725.0295253885) | line | [10 empty] | 6 | 2 |  |  | 6297 | 6296 | (576637.7249639869, 2323592.2625677595) | (580536.9621974947, 2323725.0295253885) | 1 | FALSE | FALSE | FALSE | FALSE |  | 6296 |  |  | 580536.9622 | 2323725.0295 | 6297 | 576637.725 | 2323592.2626 | 6296 | 580536.9622 | 2323725.0295
LINEVN3963a | VN | 1265851902 | 6255.0 | 1230260391.0 | 110 | 2.2342 | 490-AL1/64-ST1A 110.0 | 182.9046 | 0.96 |  |  |  |  | 50 | LINESTRING (576621.3895803685 2323627.7936174776, 576586.4767819039 2323673.4992189566, 576446.9783890472 2323850.6339561692, 576307.4991653595 2324024.239121704, 576190.0166320924 2324158.665260817, 576134.1050566224 2324299.041376556, 576013.5490005497 2324465.3863603645, 575912.657727244 2324554.4332040506, 575804.8906175067 2324638.3246474797, 575685.0514280543 2324694.303041669, 575472.8482444314 2324667.7802520106, 575413.3938414361 2324837.096883656, 575392.060749949 2324825.22339751) | line | [10 empty] | 6 | 2 |  |  | 6255 | 1230260391 | (576621.3895803685, 2323627.7936174776) | (575376.8148093929, 2324820.149404543) | 1 | FALSE | FALSE | FALSE | FALSE | 6255 |  | 576621.3896 | 2323627.7936 |  |  | 6255 | 576621.3896 | 2323627.7936 | 1230260391 | 575392.0607 | 2324825.2234
LINEVN3963b | VN | 1265851902 | 6255.0 | 1230260391.0 | 110 | 2.2342 | 490-AL1/64-ST1A 110.0 | 182.9046 | 0.96 |  |  |  |  | 50 | LINESTRING (576621.3895803685 2323627.7936174776, 576586.4767819039 2323673.4992189566, 576446.9783890472 2323850.6339561692, 576307.4991653595 2324024.239121704, 576190.0166320924 2324158.665260817, 576134.1050566224 2324299.041376556, 576013.5490005497 2324465.3863603645, 575912.657727244 2324554.4332040506, 575804.8906175067 2324638.3246474797, 575685.0514280543 2324694.303041669, 575472.8482444314 2324667.7802520106, 575413.3938414361 2324837.096883656, 575392.060749949 2324825.22339751) | line | [10 empty] | 6 | 2 |  |  | 6255 | 1230260391 | (576621.3895803685, 2323627.7936174776) | (575376.8148093929, 2324820.149404543) | 1 | FALSE | FALSE | FALSE | FALSE | 6255 |  | 576621.3896 | 2323627.7936 |  |  | 6255 | 576621.3896 | 2323627.7936 | 1230260391 | 575392.0607 | 2324825.2234
LINEVN3964a | VN | 1265851905 | 6302.0 | 642181126.0 | 110 | 3.8343 | 490-AL1/64-ST1A 110.0 | 182.9046 | 0.96 |  |  |  |  | 50 | LINESTRING (575346.9716023693 2332388.3117039315, 575347.2419901239 2332349.4853961384, 575366.2607453221 2332149.0369107663, 575383.6601915956 2331939.2948073754, 575401.6138661178 2331742.4940967094, 575286.7716103125 2331586.0965214837, 575161.6769405337 2331415.375200211, 575039.6246080098 2331248.9632302863, 574923.1966184226 2331090.225908413, 574862.6695082202 2331038.6063166102, 574692.2818458978 2330946.490059016, 574524.5300391393 2330856.8889243435, 574470.6108550354 2330827.691669718, 574399.8319182551 2330594.962374656, 574367.3216999124 2330489.623721874, 574319.0352825898 2330330.046372491, 574233.9065409792 2330175.7163368706, 574145.9767153555 2330022.4700289196, 574082.5952155329 2329910.8177995086, 573994.7768594708 2329718.037248949) | line | [10 empty] | 6 | 2 |  |  | 6302 | 642181126 | (575346.9716023693, 2332388.3117039315) | (573970.3581887211, 2329672.353438202) | 1 | FALSE | FALSE | FALSE | FALSE | 6302 | 642181126 | 575346.9716 | 2332388.3117 | 573994.7769 | 2329718.0372 | 6302 | 575346.9716 | 2332388.3117 | 642181126 | 573994.7769 | 2329718.0372
LINEVN3964b | VN | 1265851905 | 6302.0 | 642181126.0 | 110 | 3.8343 | 490-AL1/64-ST1A 110.0 | 182.9046 | 0.96 |  |  |  |  | 50 | LINESTRING (575346.9716023693 2332388.3117039315, 575347.2419901239 2332349.4853961384, 575366.2607453221 2332149.0369107663, 575383.6601915956 2331939.2948073754, 575401.6138661178 2331742.4940967094, 575286.7716103125 2331586.0965214837, 575161.6769405337 2331415.375200211, 575039.6246080098 2331248.9632302863, 574923.1966184226 2331090.225908413, 574862.6695082202 2331038.6063166102, 574692.2818458978 2330946.490059016, 574524.5300391393 2330856.8889243435, 574470.6108550354 2330827.691669718, 574399.8319182551 2330594.962374656, 574367.3216999124 2330489.623721874, 574319.0352825898 2330330.046372491, 574233.9065409792 2330175.7163368706, 574145.9767153555 2330022.4700289196, 574082.5952155329 2329910.8177995086, 573994.7768594708 2329718.037248949) | line | [10 empty] | 6 | 2 |  |  | 6302 | 642181126 | (575346.9716023693, 2332388.3117039315) | (573970.3581887211, 2329672.353438202) | 1 | FALSE | FALSE | FALSE | FALSE | 6302 | 642181126 | 575346.9716 | 2332388.3117 | 573994.7769 | 2329718.0372 | 6302 | 575346.9716 | 2332388.3117 | 642181126 | 573994.7769 | 2329718.0372
LINEVN3965a | VN | 1265851906 | 6302.0 | 576213266.0 | 110 | 3.1293 | 490-AL1/64-ST1A 110.0 | 182.9046 | 0.96 |  |  |  |  | 50 | LINESTRING (575346.9716023693 2332388.3117039315, 575419.9343249117 2332324.193675134, 575544.7057228081 2332242.9131824346, 575698.460682151 2332129.634982842, 575858.4870060964 2332017.4273324506, 576002.2267061606 2331916.7126912847, 576166.2288175081 2331803.7513835323, 576265.4671695567 2331733.094808162, 576369.3076909191 2331660.3017298365, 576473.4282744899 2331587.7983466154, 576602.7098902991 2331497.2600572007, 576709.8215433889 2331454.4792811265, 576847.4086200153 2331396.8431482716, 577023.0635763127 2331324.775130687, 577150.4279000789 2331272.2516959333, 577409.7875376747 2331163.7649686816, 577506.527626086 2331122.8001719746, 577589.1540412953 2331089.949231075) | line | [10 empty] | 6 | 2 |  |  | 6302 | 576213266 | (575346.9716023693, 2332388.3117039315) | (577724.0760642842, 2331163.9292046926) | 1 | FALSE | FALSE | FALSE | FALSE | 6302 |  | 575346.9716 | 2332388.3117 |  |  | 6302 | 575346.9716 | 2332388.3117 | 576213266 | 577589.154 | 2331089.9492
LINEVN3965b | VN | 1265851906 | 6302.0 | 576213266.0 | 110 | 3.1293 | 490-AL1/64-ST1A 110.0 | 182.9046 | 0.96 |  |  |  |  | 50 | LINESTRING (575346.9716023693 2332388.3117039315, 575419.9343249117 2332324.193675134, 575544.7057228081 2332242.9131824346, 575698.460682151 2332129.634982842, 575858.4870060964 2332017.4273324506, 576002.2267061606 2331916.7126912847, 576166.2288175081 2331803.7513835323, 576265.4671695567 2331733.094808162, 576369.3076909191 2331660.3017298365, 576473.4282744899 2331587.7983466154, 576602.7098902991 2331497.2600572007, 576709.8215433889 2331454.4792811265, 576847.4086200153 2331396.8431482716, 577023.0635763127 2331324.775130687, 577150.4279000789 2331272.2516959333, 577409.7875376747 2331163.7649686816, 577506.527626086 2331122.8001719746, 577589.1540412953 2331089.949231075) | line | [10 empty] | 6 | 2 |  |  | 6302 | 576213266 | (575346.9716023693, 2332388.3117039315) | (577724.0760642842, 2331163.9292046926) | 1 | FALSE | FALSE | FALSE | FALSE | 6302 |  | 575346.9716 | 2332388.3117 |  |  | 6302 | 575346.9716 | 2332388.3117 | 576213266 | 577589.154 | 2331089.9492
LINEVN3966a | VN | 1265851907 | 6304.0 | 6302.0 | 110 | 12.2318 | 490-AL1/64-ST1A 110.0 | 182.9046 | 0.96 |  |  |  |  | 50 | LINESTRING (565847.4652214369 2329483.887527611, 566104.1076320083 2329553.476576294, 566330.8416763976 2329614.4385063276, 566468.8910096695 2329650.3877253346, 566606.3029635232 2329697.4368130206, 566766.580065456 2329749.6373579027, 566902.8640456949 2329795.201294187, 567051.6768365311 2329845.742403088, 567192.9056764849 2329890.985697234, 567416.2100679503 2329968.1414580704, 567593.6534483145 2330030.846232457, 567814.1966645248 2330169.9885800364, 567981.384543446 2330270.253942688, 568117.1718235539 2330351.4321685038, 568241.6800516226 2330429.089668329, 568357.8538584699 2330502.1425980157, 568508.9037934946 2330594.466397565, 568642.173827651 2330677.6973747266, 568783.215117581 2330765.4111552034, 568911.056386213 2330844.4712929474, 569077.5470337835 2330877.163357377, 569260.1422479026 2330824.6335183536, 569444.0699823094 2330771.7238657223, 569628.2693238922 2330718.7509554117, 569800.3632316741 2330669.248668454, 570121.9558680389 2330855.512540817, 570255.2014880229 2331005.807615806, 570399.9905051184 2331159.88294537, 570541.570530421 2331191.2886167048, 570652.1815356846 2331215.8227389795, 570821.4392232926 2331253.37013013, 571012.6728691857 2331294.345104404, 571110.6699262271 2331314.4341401705, 571172.1924416742 2331325.3683953853, 571326.0008530604 2331358.16166808, 571480.4936697383 2331391.103235135, 571643.191873456 2331426.5610702876, 571807.5727676458 2331461.906083075, 571985.9368470052 2331499.2394575668, 572123.5956571185 2331528.162533993, 572262.0077771776 2331558.130474277, 572445.9997736014 2331597.9284711527, 572560.4050730168 2331639.6257511806, 572702.1311492468 2331692.8109485377, 572847.8983235612 2331745.7384841926, 573010.7545370584 2331807.597335329, 573142.5404202804 2331855.274837288, 573273.6250552092 2331903.9796563536, 573414.4351130226 2331956.6136564654, 573553.8686923657 2332007.9145789696, 573659.5591021281 2332048.3412733567, 573827.4909664971 2332081.8520162017, 573983.78953794 2332112.733543733, 574170.009768303 2332151.52064191, 574333.1351287579 2332183.9635541476, 574489.5754278362 2332215.2822292736, 574673.4315076005 2332252.669830335, 574837.0428987644 2332285.1974568786, 575012.5433583467 2332320.8908337904, 575174.5532862431 2332353.5474032974, 575346.9716023693 2332388.3117039315) | line | [10 empty] | 6 | 2 |  |  | 6304 | 6302 | (565847.4652214369, 2329483.887527611) | (575346.9716023693, 2332388.3117039315) | 1 | FALSE | FALSE | FALSE | FALSE | 6304 | 6302 | 565847.4652 | 2329483.8875 | 575346.9716 | 2332388.3117 | 6304 | 565847.4652 | 2329483.8875 | 6302 | 575346.9716 | 2332388.3117
LINEVN3966b | VN | 1265851907 | 6304.0 | 6302.0 | 110 | 12.2318 | 490-AL1/64-ST1A 110.0 | 182.9046 | 0.96 |  |  |  |  | 50 | LINESTRING (565847.4652214369 2329483.887527611, 566104.1076320083 2329553.476576294, 566330.8416763976 2329614.4385063276, 566468.8910096695 2329650.3877253346, 566606.3029635232 2329697.4368130206, 566766.580065456 2329749.6373579027, 566902.8640456949 2329795.201294187, 567051.6768365311 2329845.742403088, 567192.9056764849 2329890.985697234, 567416.2100679503 2329968.1414580704, 567593.6534483145 2330030.846232457, 567814.1966645248 2330169.9885800364, 567981.384543446 2330270.253942688, 568117.1718235539 2330351.4321685038, 568241.6800516226 2330429.089668329, 568357.8538584699 2330502.1425980157, 568508.9037934946 2330594.466397565, 568642.173827651 2330677.6973747266, 568783.215117581 2330765.4111552034, 568911.056386213 2330844.4712929474, 569077.5470337835 2330877.163357377, 569260.1422479026 2330824.6335183536, 569444.0699823094 2330771.7238657223, 569628.2693238922 2330718.7509554117, 569800.3632316741 2330669.248668454, 570121.9558680389 2330855.512540817, 570255.2014880229 2331005.807615806, 570399.9905051184 2331159.88294537, 570541.570530421 2331191.2886167048, 570652.1815356846 2331215.8227389795, 570821.4392232926 2331253.37013013, 571012.6728691857 2331294.345104404, 571110.6699262271 2331314.4341401705, 571172.1924416742 2331325.3683953853, 571326.0008530604 2331358.16166808, 571480.4936697383 2331391.103235135, 571643.191873456 2331426.5610702876, 571807.5727676458 2331461.906083075, 571985.9368470052 2331499.2394575668, 572123.5956571185 2331528.162533993, 572262.0077771776 2331558.130474277, 572445.9997736014 2331597.9284711527, 572560.4050730168 2331639.6257511806, 572702.1311492468 2331692.8109485377, 572847.8983235612 2331745.7384841926, 573010.7545370584 2331807.597335329, 573142.5404202804 2331855.274837288, 573273.6250552092 2331903.9796563536, 573414.4351130226 2331956.6136564654, 573553.8686923657 2332007.9145789696, 573659.5591021281 2332048.3412733567, 573827.4909664971 2332081.8520162017, 573983.78953794 2332112.733543733, 574170.009768303 2332151.52064191, 574333.1351287579 2332183.9635541476, 574489.5754278362 2332215.2822292736, 574673.4315076005 2332252.669830335, 574837.0428987644 2332285.1974568786, 575012.5433583467 2332320.8908337904, 575174.5532862431 2332353.5474032974, 575346.9716023693 2332388.3117039315) | line | [10 empty] | 6 | 2 |  |  | 6304 | 6302 | (565847.4652214369, 2329483.887527611) | (575346.9716023693, 2332388.3117039315) | 1 | FALSE | FALSE | FALSE | FALSE | 6304 | 6302 | 565847.4652 | 2329483.8875 | 575346.9716 | 2332388.3117 | 6304 | 565847.4652 | 2329483.8875 | 6302 | 575346.9716 | 2332388.3117
LINEVN3967a | VN | 1265851908 | 1544.0 | 6304.0 | 110 | 3.7692 | 490-AL1/64-ST1A 110.0 | 182.9046 | 0.96 |  |  |  |  | 50 | LINESTRING (563409.8619230111 2331201.944948243, 563536.6885500425 2331112.4042618293, 563608.1393200607 2330971.2185068177, 563681.9842142821 2330829.0793409226, 563758.1093683284 2330680.5076901102, 563825.265261752 2330549.5220557232, 563899.8119934486 2330404.132524958, 563975.3768167489 2330259.0682202675, 564107.6867524984 2330202.1592481635, 564267.6579253584 2330138.3636883814, 564429.6463164992 2330069.0877553993, 564579.0595104069 2330006.7593019656, 564724.4541520271 2329946.906760938, 564939.2637057875 2329858.8606295954, 565149.5545464051 2329771.308571899, 565363.5959469355 2329684.2941275793, 565518.7097991323 2329619.262664841, 565677.9922172083 2329553.8949781777, 565847.4652214369 2329483.887527611) | line | [10 empty] | 6 | 2 |  |  | 1544 | 6304 | (563409.8619230111, 2331201.944948243) | (565847.4652214369, 2329483.887527611) | 1 | FALSE | FALSE | FALSE | FALSE | 1544 | 6304 | 563409.8619 | 2331201.9449 | 565847.4652 | 2329483.8875 | 1544 | 563409.8619 | 2331201.9449 | 6304 | 565847.4652 | 2329483.8875
LINEVN3967b | VN | 1265851908 | 1544.0 | 6304.0 | 110 | 3.7692 | 490-AL1/64-ST1A 110.0 | 182.9046 | 0.96 |  |  |  |  | 50 | LINESTRING (563409.8619230111 2331201.944948243, 563536.6885500425 2331112.4042618293, 563608.1393200607 2330971.2185068177, 563681.9842142821 2330829.0793409226, 563758.1093683284 2330680.5076901102, 563825.265261752 2330549.5220557232, 563899.8119934486 2330404.132524958, 563975.3768167489 2330259.0682202675, 564107.6867524984 2330202.1592481635, 564267.6579253584 2330138.3636883814, 564429.6463164992 2330069.0877553993, 564579.0595104069 2330006.7593019656, 564724.4541520271 2329946.906760938, 564939.2637057875 2329858.8606295954, 565149.5545464051 2329771.308571899, 565363.5959469355 2329684.2941275793, 565518.7097991323 2329619.262664841, 565677.9922172083 2329553.8949781777, 565847.4652214369 2329483.887527611) | line | [10 empty] | 6 | 2 |  |  | 1544 | 6304 | (563409.8619230111, 2331201.944948243) | (565847.4652214369, 2329483.887527611) | 1 | FALSE | FALSE | FALSE | FALSE | 1544 | 6304 | 563409.8619 | 2331201.9449 | 565847.4652 | 2329483.8875 | 1544 | 563409.8619 | 2331201.9449 | 6304 | 565847.4652 | 2329483.8875
LINEVN3968a | VN | 1265851909 | 2024.0 | 6304.0 | 110 | 11.5422 | 490-AL1/64-ST1A 110.0 | 182.9046 | 0.96 |  |  |  |  | 50 | LINESTRING (568016.2805663976 2321928.445080192, 568017.7996916319 2321966.13782333, 568068.9142102238 2322385.270895698, 568119.3708478584 2322487.6021565595, 568299.84729973 2322731.6732995175, 568167.2866601987 2322869.5674712197, 568166.9008125877 2323082.614033567, 568168.658426356 2323282.3656882374, 568168.7092009236 2323472.5476136934, 568116.4085223402 2323650.871184728, 568060.5720906899 2323842.683407744, 568007.3035300414 2324019.343147665, 567894.7980737132 2324163.3313814206, 567918.0342889087 2324275.3794568107, 568127.4092671023 2324333.3927051635, 568343.5381218449 2324393.860349428, 568562.0207293222 2324455.2481628396, 568528.6377417912 2324674.9990097, 568388.5428159513 2324818.58233098, 568222.6884736695 2324990.0519221723, 568063.480007643 2325155.9388580676, 567923.7493811914 2325296.273409906, 567784.630760604 2325439.9984021736, 567636.0826615319 2325593.0385459196, 567460.6582185208 2325773.341873962, 567293.4305868389 2325944.8036649833, 567211.3187344255 2326191.0110527314, 567137.0468452282 2326413.410036228, 567054.4555776094 2326661.0661485395, 566966.7172274722 2326925.6580952145, 566848.6624889562 2327105.1367910574, 566700.6635964853 2327210.1075315536, 566678.1719529853 2327537.232338081, 566664.2632650235 2327737.762380712, 566458.5841718327 2327739.4376989747, 566217.6609239129 2327741.3731612144, 565982.9908645456 2327743.7686711573, 565900.9376920915 2327914.2438911754, 565822.813576813 2328079.477792722, 565826.832628669 2328312.697019384, 565831.2964965784 2328538.5024975254, 565834.0209443951 2328765.3525850843, 565838.2598317747 2328995.3742077993, 565841.2985821639 2329213.6257980973, 565845.8560313176 2329423.5160437305, 565847.4652214369 2329483.887527611) | line | [10 empty] | 6 | 2 |  |  | 2024 | 6304 | (568016.2805663976, 2321928.445080192) | (565847.4652214369, 2329483.887527611) | 1 | FALSE | FALSE | FALSE | FALSE | 2024 | 6304 | 568016.2806 | 2321928.4451 | 565847.4652 | 2329483.8875 | 2024 | 568016.2806 | 2321928.4451 | 6304 | 565847.4652 | 2329483.8875
LINEVN3968b | VN | 1265851909 | 2024.0 | 6304.0 | 110 | 11.5422 | 490-AL1/64-ST1A 110.0 | 182.9046 | 0.96 |  |  |  |  | 50 | LINESTRING (568016.2805663976 2321928.445080192, 568017.7996916319 2321966.13782333, 568068.9142102238 2322385.270895698, 568119.3708478584 2322487.6021565595, 568299.84729973 2322731.6732995175, 568167.2866601987 2322869.5674712197, 568166.9008125877 2323082.614033567, 568168.658426356 2323282.3656882374, 568168.7092009236 2323472.5476136934, 568116.4085223402 2323650.871184728, 568060.5720906899 2323842.683407744, 568007.3035300414 2324019.343147665, 567894.7980737132 2324163.3313814206, 567918.0342889087 2324275.3794568107, 568127.4092671023 2324333.3927051635, 568343.5381218449 2324393.860349428, 568562.0207293222 2324455.2481628396, 568528.6377417912 2324674.9990097, 568388.5428159513 2324818.58233098, 568222.6884736695 2324990.0519221723, 568063.480007643 2325155.9388580676, 567923.7493811914 2325296.273409906, 567784.630760604 2325439.9984021736, 567636.0826615319 2325593.0385459196, 567460.6582185208 2325773.341873962, 567293.4305868389 2325944.8036649833, 567211.3187344255 2326191.0110527314, 567137.0468452282 2326413.410036228, 567054.4555776094 2326661.0661485395, 566966.7172274722 2326925.6580952145, 566848.6624889562 2327105.1367910574, 566700.6635964853 2327210.1075315536, 566678.1719529853 2327537.232338081, 566664.2632650235 2327737.762380712, 566458.5841718327 2327739.4376989747, 566217.6609239129 2327741.3731612144, 565982.9908645456 2327743.7686711573, 565900.9376920915 2327914.2438911754, 565822.813576813 2328079.477792722, 565826.832628669 2328312.697019384, 565831.2964965784 2328538.5024975254, 565834.0209443951 2328765.3525850843, 565838.2598317747 2328995.3742077993, 565841.2985821639 2329213.6257980973, 565845.8560313176 2329423.5160437305, 565847.4652214369 2329483.887527611) | line | [10 empty] | 6 | 2 |  |  | 2024 | 6304 | (568016.2805663976, 2321928.445080192) | (565847.4652214369, 2329483.887527611) | 1 | FALSE | FALSE | FALSE | FALSE | 2024 | 6304 | 568016.2806 | 2321928.4451 | 565847.4652 | 2329483.8875 | 2024 | 568016.2806 | 2321928.4451 | 6304 | 565847.4652 | 2329483.8875
LINEVN3969a | VN | 1265851917 | 2129.0 | 6257.0 | 220 | 3.7327 | 490-AL1/64-ST1A 220.0 | 365.8091 | 0.96 |  |  |  |  | 50 | LINESTRING (576960.9617872548 2318696.1723399363, 576890.067716532 2319056.976624466, 576830.4951621348 2319368.6908603767, 576756.6065561877 2319748.7737534977, 576672.8185702085 2320179.8245685557, 576585.1697489257 2320630.7254382996, 576498.632132654 2321078.2561351606, 576414.068761345 2321515.536201683, 576445.4835882854 2321752.0859637824) | line | [10 empty] | 6 | 2 |  |  | 2129 | 6257 | (576960.9617872548, 2318696.1723399363) | (576445.4835882854, 2321752.0859637824) | 1 | FALSE | FALSE | FALSE | FALSE | 2129 | 6257 | 576960.9618 | 2318696.1723 | 576445.4836 | 2321752.086 | 2129 | 576960.9618 | 2318696.1723 | 6257 | 576445.4836 | 2321752.086
LINEVN3969b | VN | 1265851917 | 2129.0 | 6257.0 | 220 | 3.7327 | 490-AL1/64-ST1A 220.0 | 365.8091 | 0.96 |  |  |  |  | 50 | LINESTRING (576960.9617872548 2318696.1723399363, 576890.067716532 2319056.976624466, 576830.4951621348 2319368.6908603767, 576756.6065561877 2319748.7737534977, 576672.8185702085 2320179.8245685557, 576585.1697489257 2320630.7254382996, 576498.632132654 2321078.2561351606, 576414.068761345 2321515.536201683, 576445.4835882854 2321752.0859637824) | line | [10 empty] | 6 | 2 |  |  | 2129 | 6257 | (576960.9617872548, 2318696.1723399363) | (576445.4835882854, 2321752.0859637824) | 1 | FALSE | FALSE | FALSE | FALSE | 2129 | 6257 | 576960.9618 | 2318696.1723 | 576445.4836 | 2321752.086 | 2129 | 576960.9618 | 2318696.1723 | 6257 | 576445.4836 | 2321752.086
LINEVN3970a | VN | 1265851918 | 2023.0 | 2027.0 | 110 | 0.13025 | 490-AL1/64-ST1A 110.0 | 182.9046 | 0.96 |  |  |  |  | 50 | LINESTRING (578001.160748915 2318404.940766411, 578031.0349564836 2318410.3492328413, 578096.1514482069 2318453.621293502) | line | [10 empty] | 6 | 2 |  |  | 2023 | 2027 | (578001.160748915, 2318404.940766411) | (578096.1514482069, 2318453.621293502) | 1 | FALSE | FALSE | FALSE | FALSE | 2023 | 2027 | 578001.1607 | 2318404.9408 | 578096.1514 | 2318453.6213 | 2023 | 578001.1607 | 2318404.9408 | 2027 | 578096.1514 | 2318453.6213
LINEVN3970b | VN | 1265851918 | 2023.0 | 2027.0 | 110 | 0.13025 | 490-AL1/64-ST1A 110.0 | 182.9046 | 0.96 |  |  |  |  | 50 | LINESTRING (578001.160748915 2318404.940766411, 578031.0349564836 2318410.3492328413, 578096.1514482069 2318453.621293502) | line | [10 empty] | 6 | 2 |  |  | 2023 | 2027 | (578001.160748915, 2318404.940766411) | (578096.1514482069, 2318453.621293502) | 1 | FALSE | FALSE | FALSE | FALSE | 2023 | 2027 | 578001.1607 | 2318404.9408 | 578096.1514 | 2318453.6213 | 2023 | 578001.1607 | 2318404.9408 | 2027 | 578096.1514 | 2318453.6213
LINEVN3971a | VN | 1265851919 | 6316.0 | 2023.0 | 110 | 0.14616 | 490-AL1/64-ST1A 110.0 | 182.9046 | 0.96 |  |  |  |  | 50 | LINESTRING (578088.7613184561 2318320.314621316, 578001.160748915 2318404.940766411) | line | [10 empty] | 6 | 2 |  |  | 6316 | 2023 | (578088.7613184561, 2318320.314621316) | (578001.160748915, 2318404.940766411) | 1 | FALSE | FALSE | FALSE | FALSE |  | 2023 |  |  | 578001.1607 | 2318404.9408 | 6316 | 578088.7613 | 2318320.3146 | 2023 | 578001.1607 | 2318404.9408
LINEVN3971b | VN | 1265851919 | 6316.0 | 2023.0 | 110 | 0.14616 | 490-AL1/64-ST1A 110.0 | 182.9046 | 0.96 |  |  |  |  | 50 | LINESTRING (578088.7613184561 2318320.314621316, 578001.160748915 2318404.940766411) | line | [10 empty] | 6 | 2 |  |  | 6316 | 2023 | (578088.7613184561, 2318320.314621316) | (578001.160748915, 2318404.940766411) | 1 | FALSE | FALSE | FALSE | FALSE |  | 2023 |  |  | 578001.1607 | 2318404.9408 | 6316 | 578088.7613 | 2318320.3146 | 2023 | 578001.1607 | 2318404.9408
LINEVN3972a | VN | 1265851920 | 6256.0 | 6317.0 | 110 | 4.8223 | 490-AL1/64-ST1A 110.0 | 182.9046 | 0.96 |  |  |  |  | 50 | LINESTRING (576461.9401664251 2321719.8647042518, 576457.6714921171 2321527.0815956825, 576490.2206355354 2321345.3368569813, 576518.5235815167 2321207.7789541795, 576558.8571750543 2321001.6869986467, 576592.8024101565 2320819.6611417425, 576626.9060149173 2320648.5271769864, 576658.9050032339 2320480.8368567536, 576691.7567550156 2320310.9369026483, 576727.1897403048 2320124.69016967, 576760.588577213 2319955.899706214, 576788.1728751173 2319808.278018938, 576817.2890468279 2319662.19086346, 576845.9261491727 2319514.142484947, 576877.4135420767 2319352.2831905894, 576915.3972336062 2319157.028130681, 577084.8865859576 2319045.4040974705, 577226.1470429641 2318950.8395706415, 577388.5196725269 2318841.3991146847, 577612.845213716 2318691.639822601, 577789.7563315037 2318575.6189473546, 577931.863715178 2318479.536713645, 578031.0349564836 2318410.3492328413, 578083.26164895 2318364.650102316) | line | [10 empty] | 6 | 2 |  |  | 6256 | 6317 | (576461.9401664251, 2321719.8647042518) | (578083.26164895, 2318364.650102316) | 1 | FALSE | FALSE | FALSE | FALSE | 6256 |  | 576461.9402 | 2321719.8647 |  |  | 6256 | 576461.9402 | 2321719.8647 | 6317 | 578083.2616 | 2318364.6501
LINEVN3972b | VN | 1265851920 | 6256.0 | 6317.0 | 110 | 4.8223 | 490-AL1/64-ST1A 110.0 | 182.9046 | 0.96 |  |  |  |  | 50 | LINESTRING (576461.9401664251 2321719.8647042518, 576457.6714921171 2321527.0815956825, 576490.2206355354 2321345.3368569813, 576518.5235815167 2321207.7789541795, 576558.8571750543 2321001.6869986467, 576592.8024101565 2320819.6611417425, 576626.9060149173 2320648.5271769864, 576658.9050032339 2320480.8368567536, 576691.7567550156 2320310.9369026483, 576727.1897403048 2320124.69016967, 576760.588577213 2319955.899706214, 576788.1728751173 2319808.278018938, 576817.2890468279 2319662.19086346, 576845.9261491727 2319514.142484947, 576877.4135420767 2319352.2831905894, 576915.3972336062 2319157.028130681, 577084.8865859576 2319045.4040974705, 577226.1470429641 2318950.8395706415, 577388.5196725269 2318841.3991146847, 577612.845213716 2318691.639822601, 577789.7563315037 2318575.6189473546, 577931.863715178 2318479.536713645, 578031.0349564836 2318410.3492328413, 578083.26164895 2318364.650102316) | line | [10 empty] | 6 | 2 |  |  | 6256 | 6317 | (576461.9401664251, 2321719.8647042518) | (578083.26164895, 2318364.650102316) | 1 | FALSE | FALSE | FALSE | FALSE | 6256 |  | 576461.9402 | 2321719.8647 |  |  | 6256 | 576461.9402 | 2321719.8647 | 6317 | 578083.2616 | 2318364.6501
LINEVN3973a | VN | 1265851921 | 2031.0 | 2129.0 | 220 | 1.5977 | 490-AL1/64-ST1A 220.0 | 365.8091 | 0.96 |  |  |  |  | 50 | LINESTRING (577980.2127846292 2318127.4186947225, 577765.5262269585 2318181.0248687365, 577508.8520991147 2318238.7326711155, 577271.3032489095 2318293.2126829247, 577025.9228485133 2318350.9913064707, 576960.9617872548 2318696.1723399363) | line | [10 empty] | 6 | 2 |  |  | 2031 | 2129 | (577980.2127846292, 2318127.4186947225) | (576960.9617872548, 2318696.1723399363) | 1 | FALSE | FALSE | FALSE | FALSE | 2031 | 2129 | 577980.2128 | 2318127.4187 | 576960.9618 | 2318696.1723 | 2031 | 577980.2128 | 2318127.4187 | 2129 | 576960.9618 | 2318696.1723
LINEVN3973b | VN | 1265851921 | 2031.0 | 2129.0 | 220 | 1.5977 | 490-AL1/64-ST1A 220.0 | 365.8091 | 0.96 |  |  |  |  | 50 | LINESTRING (577980.2127846292 2318127.4186947225, 577765.5262269585 2318181.0248687365, 577508.8520991147 2318238.7326711155, 577271.3032489095 2318293.2126829247, 577025.9228485133 2318350.9913064707, 576960.9617872548 2318696.1723399363) | line | [10 empty] | 6 | 2 |  |  | 2031 | 2129 | (577980.2127846292, 2318127.4186947225) | (576960.9617872548, 2318696.1723399363) | 1 | FALSE | FALSE | FALSE | FALSE | 2031 | 2129 | 577980.2128 | 2318127.4187 | 576960.9618 | 2318696.1723 | 2031 | 577980.2128 | 2318127.4187 | 2129 | 576960.9618 | 2318696.1723
LINEVN3974a | VN | 1265851923 | 2031.0 | 6320.0 | 220 | 0.51591 | 490-AL1/64-ST1A 220.0 | 365.8091 | 0.96 |  |  |  |  | 50 | LINESTRING (577980.2127846292 2318127.4186947225, 578399.5107031029 2318032.408475747) | line | [10 empty] | 6 | 2 |  |  | 2031 | 6320 | (577980.2127846292, 2318127.4186947225) | (578399.5107031029, 2318032.408475747) | 1 | FALSE | FALSE | FALSE | FALSE | 2031 | 6320 | 577980.2128 | 2318127.4187 | 578399.5107 | 2318032.4085 | 2031 | 577980.2128 | 2318127.4187 | 6320 | 578399.5107 | 2318032.4085
LINEVN3974b | VN | 1265851923 | 2031.0 | 6320.0 | 220 | 0.51591 | 490-AL1/64-ST1A 220.0 | 365.8091 | 0.96 |  |  |  |  | 50 | LINESTRING (577980.2127846292 2318127.4186947225, 578399.5107031029 2318032.408475747) | line | [10 empty] | 6 | 2 |  |  | 2031 | 6320 | (577980.2127846292, 2318127.4186947225) | (578399.5107031029, 2318032.408475747) | 1 | FALSE | FALSE | FALSE | FALSE | 2031 | 6320 | 577980.2128 | 2318127.4187 | 578399.5107 | 2318032.4085 | 2031 | 577980.2128 | 2318127.4187 | 6320 | 578399.5107 | 2318032.4085
LINEVN3975 | VN | 1265851924 | 6320.0 | 251931758.0 | 220 | 0.29839 | 490-AL1/64-ST1A 220.0 | 365.8091 | 0.96 |  |  |  |  | 50 | LINESTRING (578399.5107031029 2318032.408475747, 578563.9053994227 2317949.696042563, 578602.7308546011 2317898.0248144628) | line | [10 empty] | 3 | 1 |  |  | 6320 | 251931758 | (578399.5107031029, 2318032.408475747) | (578641.9997860454, 2317833.209103433) | 1 | FALSE | FALSE | FALSE | FALSE | 6320 |  | 578399.5107 | 2318032.4085 |  |  | 6320 | 578399.5107 | 2318032.4085 | 251931758 | 578602.7309 | 2317898.0248
LINEVN3976 | VN | 1265851925 | 6320.0 | 251931758.0 | 220 | 0.29029 | 490-AL1/64-ST1A 220.0 | 365.8091 | 0.96 |  |  |  |  | 50 | LINESTRING (578399.5107031029 2318032.408475747, 578543.4066298916 2317935.797297208, 578591.4823893972 2317886.8813896733) | line | [10 empty] | 3 | 1 |  |  | 6320 | 251931758 | (578399.5107031029, 2318032.408475747) | (578641.9997860454, 2317833.209103433) | 1 | FALSE | FALSE | FALSE | FALSE | 6320 |  | 578399.5107 | 2318032.4085 |  |  | 6320 | 578399.5107 | 2318032.4085 | 251931758 | 578591.4824 | 2317886.8814
LINEVN3977a | VN | 1265851926 | 2031.0 | 2027.0 | 220 | 0.41546 | 490-AL1/64-ST1A 220.0 | 365.8091 | 0.96 |  |  |  |  | 50 | LINESTRING (577980.2127846292 2318127.4186947225, 578050.7828981689 2318331.5699447724, 578096.1514482069 2318453.621293502) | line | [10 empty] | 6 | 2 |  |  | 2031 | 2027 | (577980.2127846292, 2318127.4186947225) | (578096.1514482069, 2318453.621293502) | 1 | FALSE | FALSE | FALSE | FALSE | 2031 | 2027 | 577980.2128 | 2318127.4187 | 578096.1514 | 2318453.6213 | 2031 | 577980.2128 | 2318127.4187 | 2027 | 578096.1514 | 2318453.6213
LINEVN3977b | VN | 1265851926 | 2031.0 | 2027.0 | 220 | 0.41546 | 490-AL1/64-ST1A 220.0 | 365.8091 | 0.96 |  |  |  |  | 50 | LINESTRING (577980.2127846292 2318127.4186947225, 578050.7828981689 2318331.5699447724, 578096.1514482069 2318453.621293502) | line | [10 empty] | 6 | 2 |  |  | 2031 | 2027 | (577980.2127846292, 2318127.4186947225) | (578096.1514482069, 2318453.621293502) | 1 | FALSE | FALSE | FALSE | FALSE | 2031 | 2027 | 577980.2128 | 2318127.4187 | 578096.1514 | 2318453.6213 | 2031 | 577980.2128 | 2318127.4187 | 2027 | 578096.1514 | 2318453.6213
LINEVN3978a | VN | 1265851930 | 20.0 | 6325.0 | 110 | 1.3127 | 490-AL1/64-ST1A 110.0 | 182.9046 | 0.96 |  |  |  |  | 50 | LINESTRING (588898.3753202757 2316152.8933399846, 588698.4874694665 2316123.2052295823, 588536.9647991133 2316097.940402519, 588378.2676412243 2316073.1127459444, 588231.8297966397 2316050.1556744925, 588086.9098250262 2316029.144902392, 587998.1444587552 2316016.899160972, 587817.1601931641 2315986.690684186) | line | [10 empty] | 6 | 2 |  |  | 20 | 6325 | (588898.3753202757, 2316152.8933399846) | (587817.1601931641, 2315986.690684186) | 1 | FALSE | FALSE | FALSE | FALSE | 20 |  | 588898.3753 | 2316152.8933 |  |  | 20 | 588898.3753 | 2316152.8933 | 6325 | 587817.1602 | 2315986.6907
LINEVN3978b | VN | 1265851930 | 20.0 | 6325.0 | 110 | 1.3127 | 490-AL1/64-ST1A 110.0 | 182.9046 | 0.96 |  |  |  |  | 50 | LINESTRING (588898.3753202757 2316152.8933399846, 588698.4874694665 2316123.2052295823, 588536.9647991133 2316097.940402519, 588378.2676412243 2316073.1127459444, 588231.8297966397 2316050.1556744925, 588086.9098250262 2316029.144902392, 587998.1444587552 2316016.899160972, 587817.1601931641 2315986.690684186) | line | [10 empty] | 6 | 2 |  |  | 20 | 6325 | (588898.3753202757, 2316152.8933399846) | (587817.1601931641, 2315986.690684186) | 1 | FALSE | FALSE | FALSE | FALSE | 20 |  | 588898.3753 | 2316152.8933 |  |  | 20 | 588898.3753 | 2316152.8933 | 6325 | 587817.1602 | 2315986.6907
LINEVN3979 | VN | 1265851931 | 20.0 | 1265851932.0 | 110 | 2.5044 | 490-AL1/64-ST1A 110.0 | 182.9046 | 0.96 |  |  |  |  | 50 | LINESTRING (588898.3753202757 2316152.8933399846, 588923.5806917853 2316119.623269056, 589125.3190829126 2315884.898851994, 589252.3240977507 2315734.9258987512, 589235.5493883148 2315558.6264657914, 589205.7611825012 2315184.9736159584, 589178.1648938509 2314842.5235883216, 589167.1797716983 2314705.2052300964, 589153.1924555247 2314530.3046128666, 589139.7334309428 2314347.935688997, 589257.2949025291 2314258.5559685044) | line | [10 empty] | 3 | 1 |  |  | 20 | 1265851932 | (588898.3753202757, 2316152.8933399846) | (589265.9677567704, 2314280.6338253617) | 1 | FALSE | FALSE | FALSE | FALSE | 20 | 1265851932 | 588898.3753 | 2316152.8933 | 589257.2949 | 2314258.556 | 20 | 588898.3753 | 2316152.8933 | 1265851932 | 589257.2949 | 2314258.556
LINEVN3980 | VN | 1265851936 | 1265851932.0 | 593793805.0 | 110 | 6.8617 | 490-AL1/64-ST1A 110.0 | 182.9046 | 0.96 |  |  |  |  | 50 | LINESTRING (589280.8519611007 2314259.932781523, 589341.4201748777 2314222.358801541, 589519.6917315284 2314131.513056373, 589701.9603560489 2314038.410538588, 589922.665263518 2313957.2164258705, 589989.0075061463 2313809.7993916967, 590190.5017381158 2313751.128949634, 590342.3250427443 2313708.628490254, 590438.4055237296 2313545.6569300876, 590549.5512411296 2313360.7524651927, 590680.3835459964 2313143.812845051, 590779.124674284 2312978.511009097, 590858.7159830055 2312844.7280227807, 590849.1273407461 2312670.8125460413, 590833.7191766995 2312299.116526988, 590827.1090779612 2312103.2797337733, 590823.6788860753 2311990.1083586304, 590819.268010492 2311904.2485838565, 590811.2863314912 2311704.2427005875, 590804.9999971159 2311527.1356204273, 590797.1075208348 2311324.0090257367, 590788.9553636109 2311141.811483237, 590781.3384863633 2310935.709085812, 590774.0016357756 2310737.356166584, 590766.1024160858 2310523.7590230787, 590758.7101937291 2310324.0002229954, 590751.5356989467 2310130.064647919, 590743.0097581518 2309918.689027647, 590734.9155602874 2309713.9457929744, 590730.8735570854 2309536.8292298494, 590725.501974665 2309470.5002860245, 590783.1189343381 2309395.902061348) | line | [10 empty] | 3 | 1 |  |  | 1265851932 | 593793805 | (589265.9677567704, 2314280.6338253617) | (590893.6742587514, 2309360.705457225) | 1 | FALSE | FALSE | FALSE | FALSE | 1265851932 | 593793805 | 589280.852 | 2314259.9328 | 590783.1189 | 2309395.9021 | 1265851932 | 589280.852 | 2314259.9328 | 593793805 | 590783.1189 | 2309395.9021
LINEVN3981a | VN | 1265851937 | 6331.0 | 251794098.0 | 110 | 0.40616 | 490-AL1/64-ST1A 110.0 | 182.9046 | 0.96 |  |  |  |  | 50 | LINESTRING (589880.1299956035 2320056.4155268786, 589837.0985009143 2320220.827196068, 589932.8628087933 2320326.2632081867, 589957.6323528893 2320334.4329099995) | line | [10 empty] | 6 | 2 |  |  | 6331 | 251794098 | (589880.1299956035, 2320056.4155268786) | (590024.0118970934, 2320392.848471339) | 1 | FALSE | FALSE | FALSE | FALSE | 6331 |  | 589880.13 | 2320056.4155 |  |  | 6331 | 589880.13 | 2320056.4155 | 251794098 | 589957.6324 | 2320334.4329
LINEVN3981b | VN | 1265851937 | 6331.0 | 251794098.0 | 110 | 0.40616 | 490-AL1/64-ST1A 110.0 | 182.9046 | 0.96 |  |  |  |  | 50 | LINESTRING (589880.1299956035 2320056.4155268786, 589837.0985009143 2320220.827196068, 589932.8628087933 2320326.2632081867, 589957.6323528893 2320334.4329099995) | line | [10 empty] | 6 | 2 |  |  | 6331 | 251794098 | (589880.1299956035, 2320056.4155268786) | (590024.0118970934, 2320392.848471339) | 1 | FALSE | FALSE | FALSE | FALSE | 6331 |  | 589880.13 | 2320056.4155 |  |  | 6331 | 589880.13 | 2320056.4155 | 251794098 | 589957.6324 | 2320334.4329
LINEVN3982a | VN | 1265851938 | 6331.0 | 251794098.0 | 220 | 0.4086 | 490-AL1/64-ST1A 220.0 | 365.8091 | 0.96 |  |  |  |  | 50 | LINESTRING (589880.1299956035 2320056.4155268786, 590090.77134312 2320241.2814413146, 590076.4725677992 2320299.8007492465) | line | [10 empty] | 6 | 2 |  |  | 6331 | 251794098 | (589880.1299956035, 2320056.4155268786) | (590024.0118970934, 2320392.848471339) | 1 | FALSE | FALSE | FALSE | FALSE | 6331 |  | 589880.13 | 2320056.4155 |  |  | 6331 | 589880.13 | 2320056.4155 | 251794098 | 590076.4726 | 2320299.8007
LINEVN3982b | VN | 1265851938 | 6331.0 | 251794098.0 | 220 | 0.4086 | 490-AL1/64-ST1A 220.0 | 365.8091 | 0.96 |  |  |  |  | 50 | LINESTRING (589880.1299956035 2320056.4155268786, 590090.77134312 2320241.2814413146, 590076.4725677992 2320299.8007492465) | line | [10 empty] | 6 | 2 |  |  | 6331 | 251794098 | (589880.1299956035, 2320056.4155268786) | (590024.0118970934, 2320392.848471339) | 1 | FALSE | FALSE | FALSE | FALSE | 6331 |  | 589880.13 | 2320056.4155 |  |  | 6331 | 589880.13 | 2320056.4155 | 251794098 | 590076.4726 | 2320299.8007
LINEVN3983a | VN | 1265851939 | 19.0 | 6331.0 | 220 | 5.2724 | 490-AL1/64-ST1A 220.0 | 365.8091 | 0.96 |  |  |  |  | 50 | LINESTRING (589125.923124857 2317587.263361932, 588961.6267262697 2317496.210137354, 588811.6402365399 2317411.9866763945, 588622.7436476103 2317484.5081250076, 588472.9492449701 2317759.1277956525, 588342.3255686634 2318023.0586624127, 588321.536397636 2318210.3814506824, 588323.7693864563 2318500.818356021, 588322.1911953713 2318702.2336868932, 588327.8463102098 2318902.137863923, 588372.8701125837 2318988.688719163, 588656.4045827836 2319082.3417648887, 588785.0222071317 2319201.75897566, 588832.8423675122 2319445.4653114984, 588883.0561309962 2319526.887567829, 589070.0732886803 2319605.289629822, 589295.6414828523 2319684.642339071, 589576.8494039476 2319676.3806013684, 589883.7391393527 2319671.27297087, 589931.7665718489 2319832.999965477, 589880.1299956035 2320056.4155268786) | line | [10 empty] | 12 | 4 |  |  | 19 | 6331 | (589125.923124857, 2317587.263361932) | (589880.1299956035, 2320056.4155268786) | 2 | FALSE | FALSE | FALSE | FALSE | 19 | 6331 | 589125.9231 | 2317587.2634 | 589880.13 | 2320056.4155 | 19 | 589125.9231 | 2317587.2634 | 6331 | 589880.13 | 2320056.4155
LINEVN3983b | VN | 1265851939 | 19.0 | 6331.0 | 220 | 5.2724 | 490-AL1/64-ST1A 220.0 | 365.8091 | 0.96 |  |  |  |  | 50 | LINESTRING (589125.923124857 2317587.263361932, 588961.6267262697 2317496.210137354, 588811.6402365399 2317411.9866763945, 588622.7436476103 2317484.5081250076, 588472.9492449701 2317759.1277956525, 588342.3255686634 2318023.0586624127, 588321.536397636 2318210.3814506824, 588323.7693864563 2318500.818356021, 588322.1911953713 2318702.2336868932, 588327.8463102098 2318902.137863923, 588372.8701125837 2318988.688719163, 588656.4045827836 2319082.3417648887, 588785.0222071317 2319201.75897566, 588832.8423675122 2319445.4653114984, 588883.0561309962 2319526.887567829, 589070.0732886803 2319605.289629822, 589295.6414828523 2319684.642339071, 589576.8494039476 2319676.3806013684, 589883.7391393527 2319671.27297087, 589931.7665718489 2319832.999965477, 589880.1299956035 2320056.4155268786) | line | [10 empty] | 12 | 4 |  |  | 19 | 6331 | (589125.923124857, 2317587.263361932) | (589880.1299956035, 2320056.4155268786) | 2 | FALSE | FALSE | FALSE | FALSE | 19 | 6331 | 589125.9231 | 2317587.2634 | 589880.13 | 2320056.4155 | 19 | 589125.9231 | 2317587.2634 | 6331 | 589880.13 | 2320056.4155
LINEVN3983c | VN | 1265851939 | 19.0 | 6331.0 | 220 | 5.2724 | 490-AL1/64-ST1A 220.0 | 365.8091 | 0.96 |  |  |  |  | 50 | LINESTRING (589125.923124857 2317587.263361932, 588961.6267262697 2317496.210137354, 588811.6402365399 2317411.9866763945, 588622.7436476103 2317484.5081250076, 588472.9492449701 2317759.1277956525, 588342.3255686634 2318023.0586624127, 588321.536397636 2318210.3814506824, 588323.7693864563 2318500.818356021, 588322.1911953713 2318702.2336868932, 588327.8463102098 2318902.137863923, 588372.8701125837 2318988.688719163, 588656.4045827836 2319082.3417648887, 588785.0222071317 2319201.75897566, 588832.8423675122 2319445.4653114984, 588883.0561309962 2319526.887567829, 589070.0732886803 2319605.289629822, 589295.6414828523 2319684.642339071, 589576.8494039476 2319676.3806013684, 589883.7391393527 2319671.27297087, 589931.7665718489 2319832.999965477, 589880.1299956035 2320056.4155268786) | line | [10 empty] | 12 | 4 |  |  | 19 | 6331 | (589125.923124857, 2317587.263361932) | (589880.1299956035, 2320056.4155268786) | 2 | FALSE | FALSE | FALSE | FALSE | 19 | 6331 | 589125.9231 | 2317587.2634 | 589880.13 | 2320056.4155 | 19 | 589125.9231 | 2317587.2634 | 6331 | 589880.13 | 2320056.4155
LINEVN3983d | VN | 1265851939 | 19.0 | 6331.0 | 220 | 5.2724 | 490-AL1/64-ST1A 220.0 | 365.8091 | 0.96 |  |  |  |  | 50 | LINESTRING (589125.923124857 2317587.263361932, 588961.6267262697 2317496.210137354, 588811.6402365399 2317411.9866763945, 588622.7436476103 2317484.5081250076, 588472.9492449701 2317759.1277956525, 588342.3255686634 2318023.0586624127, 588321.536397636 2318210.3814506824, 588323.7693864563 2318500.818356021, 588322.1911953713 2318702.2336868932, 588327.8463102098 2318902.137863923, 588372.8701125837 2318988.688719163, 588656.4045827836 2319082.3417648887, 588785.0222071317 2319201.75897566, 588832.8423675122 2319445.4653114984, 588883.0561309962 2319526.887567829, 589070.0732886803 2319605.289629822, 589295.6414828523 2319684.642339071, 589576.8494039476 2319676.3806013684, 589883.7391393527 2319671.27297087, 589931.7665718489 2319832.999965477, 589880.1299956035 2320056.4155268786) | line | [10 empty] | 12 | 4 |  |  | 19 | 6331 | (589125.923124857, 2317587.263361932) | (589880.1299956035, 2320056.4155268786) | 2 | FALSE | FALSE | FALSE | FALSE | 19 | 6331 | 589125.9231 | 2317587.2634 | 589880.13 | 2320056.4155 | 19 | 589125.9231 | 2317587.2634 | 6331 | 589880.13 | 2320056.4155
LINEVN3984a | VN | 1265851939 | 19.0 | 6331.0 | 110 | 5.2724 | 490-AL1/64-ST1A 110.0 | 182.9046 | 0.96 |  |  |  |  | 50 | LINESTRING (589125.923124857 2317587.263361932, 588961.6267262697 2317496.210137354, 588811.6402365399 2317411.9866763945, 588622.7436476103 2317484.5081250076, 588472.9492449701 2317759.1277956525, 588342.3255686634 2318023.0586624127, 588321.536397636 2318210.3814506824, 588323.7693864563 2318500.818356021, 588322.1911953713 2318702.2336868932, 588327.8463102098 2318902.137863923, 588372.8701125837 2318988.688719163, 588656.4045827836 2319082.3417648887, 588785.0222071317 2319201.75897566, 588832.8423675122 2319445.4653114984, 588883.0561309962 2319526.887567829, 589070.0732886803 2319605.289629822, 589295.6414828523 2319684.642339071, 589576.8494039476 2319676.3806013684, 589883.7391393527 2319671.27297087, 589931.7665718489 2319832.999965477, 589880.1299956035 2320056.4155268786) | line | [10 empty] | 12 | 4 |  |  | 19 | 6331 | (589125.923124857, 2317587.263361932) | (589880.1299956035, 2320056.4155268786) | 2 | FALSE | FALSE | FALSE | FALSE | 19 | 6331 | 589125.9231 | 2317587.2634 | 589880.13 | 2320056.4155 | 19 | 589125.9231 | 2317587.2634 | 6331 | 589880.13 | 2320056.4155
LINEVN3984b | VN | 1265851939 | 19.0 | 6331.0 | 110 | 5.2724 | 490-AL1/64-ST1A 110.0 | 182.9046 | 0.96 |  |  |  |  | 50 | LINESTRING (589125.923124857 2317587.263361932, 588961.6267262697 2317496.210137354, 588811.6402365399 2317411.9866763945, 588622.7436476103 2317484.5081250076, 588472.9492449701 2317759.1277956525, 588342.3255686634 2318023.0586624127, 588321.536397636 2318210.3814506824, 588323.7693864563 2318500.818356021, 588322.1911953713 2318702.2336868932, 588327.8463102098 2318902.137863923, 588372.8701125837 2318988.688719163, 588656.4045827836 2319082.3417648887, 588785.0222071317 2319201.75897566, 588832.8423675122 2319445.4653114984, 588883.0561309962 2319526.887567829, 589070.0732886803 2319605.289629822, 589295.6414828523 2319684.642339071, 589576.8494039476 2319676.3806013684, 589883.7391393527 2319671.27297087, 589931.7665718489 2319832.999965477, 589880.1299956035 2320056.4155268786) | line | [10 empty] | 12 | 4 |  |  | 19 | 6331 | (589125.923124857, 2317587.263361932) | (589880.1299956035, 2320056.4155268786) | 2 | FALSE | FALSE | FALSE | FALSE | 19 | 6331 | 589125.9231 | 2317587.2634 | 589880.13 | 2320056.4155 | 19 | 589125.9231 | 2317587.2634 | 6331 | 589880.13 | 2320056.4155
LINEVN3984c | VN | 1265851939 | 19.0 | 6331.0 | 110 | 5.2724 | 490-AL1/64-ST1A 110.0 | 182.9046 | 0.96 |  |  |  |  | 50 | LINESTRING (589125.923124857 2317587.263361932, 588961.6267262697 2317496.210137354, 588811.6402365399 2317411.9866763945, 588622.7436476103 2317484.5081250076, 588472.9492449701 2317759.1277956525, 588342.3255686634 2318023.0586624127, 588321.536397636 2318210.3814506824, 588323.7693864563 2318500.818356021, 588322.1911953713 2318702.2336868932, 588327.8463102098 2318902.137863923, 588372.8701125837 2318988.688719163, 588656.4045827836 2319082.3417648887, 588785.0222071317 2319201.75897566, 588832.8423675122 2319445.4653114984, 588883.0561309962 2319526.887567829, 589070.0732886803 2319605.289629822, 589295.6414828523 2319684.642339071, 589576.8494039476 2319676.3806013684, 589883.7391393527 2319671.27297087, 589931.7665718489 2319832.999965477, 589880.1299956035 2320056.4155268786) | line | [10 empty] | 12 | 4 |  |  | 19 | 6331 | (589125.923124857, 2317587.263361932) | (589880.1299956035, 2320056.4155268786) | 2 | FALSE | FALSE | FALSE | FALSE | 19 | 6331 | 589125.9231 | 2317587.2634 | 589880.13 | 2320056.4155 | 19 | 589125.9231 | 2317587.2634 | 6331 | 589880.13 | 2320056.4155
LINEVN3984d | VN | 1265851939 | 19.0 | 6331.0 | 110 | 5.2724 | 490-AL1/64-ST1A 110.0 | 182.9046 | 0.96 |  |  |  |  | 50 | LINESTRING (589125.923124857 2317587.263361932, 588961.6267262697 2317496.210137354, 588811.6402365399 2317411.9866763945, 588622.7436476103 2317484.5081250076, 588472.9492449701 2317759.1277956525, 588342.3255686634 2318023.0586624127, 588321.536397636 2318210.3814506824, 588323.7693864563 2318500.818356021, 588322.1911953713 2318702.2336868932, 588327.8463102098 2318902.137863923, 588372.8701125837 2318988.688719163, 588656.4045827836 2319082.3417648887, 588785.0222071317 2319201.75897566, 588832.8423675122 2319445.4653114984, 588883.0561309962 2319526.887567829, 589070.0732886803 2319605.289629822, 589295.6414828523 2319684.642339071, 589576.8494039476 2319676.3806013684, 589883.7391393527 2319671.27297087, 589931.7665718489 2319832.999965477, 589880.1299956035 2320056.4155268786) | line | [10 empty] | 12 | 4 |  |  | 19 | 6331 | (589125.923124857, 2317587.263361932) | (589880.1299956035, 2320056.4155268786) | 2 | FALSE | FALSE | FALSE | FALSE | 19 | 6331 | 589125.9231 | 2317587.2634 | 589880.13 | 2320056.4155 | 19 | 589125.9231 | 2317587.2634 | 6331 | 589880.13 | 2320056.4155
LINEVN3985a | VN | 1265851940 | 6334.0 | 1956.0 | 110 | 0.69361 | 490-AL1/64-ST1A 110.0 | 182.9046 | 0.96 |  |  |  |  | 50 | LINESTRING (585754.1550769978 2335911.2695708196, 586101.0591891655 2336373.6063409313) | cable | [9 empty] | underground | 6 | 2 |  |  | 6334 | 1956 | (585754.1550769978, 2335911.2695708196) | (586101.0591891655, 2336373.6063409313) | 1 | FALSE | FALSE | FALSE | FALSE | 6334 | 1956 | 585754.1551 | 2335911.2696 | 586101.0592 | 2336373.6063 | 6334 | 585754.1551 | 2335911.2696 | 1956 | 586101.0592 | 2336373.6063
LINEVN3985b | VN | 1265851940 | 6334.0 | 1956.0 | 110 | 0.69361 | 490-AL1/64-ST1A 110.0 | 182.9046 | 0.96 |  |  |  |  | 50 | LINESTRING (585754.1550769978 2335911.2695708196, 586101.0591891655 2336373.6063409313) | cable | [9 empty] | underground | 6 | 2 |  |  | 6334 | 1956 | (585754.1550769978, 2335911.2695708196) | (586101.0591891655, 2336373.6063409313) | 1 | FALSE | FALSE | FALSE | FALSE | 6334 | 1956 | 585754.1551 | 2335911.2696 | 586101.0592 | 2336373.6063 | 6334 | 585754.1551 | 2335911.2696 | 1956 | 586101.0592 | 2336373.6063
LINEVN3986a | VN | 1265851941 | 1951.0 | 1044168344.0 | 110 | 0.80489 | 490-AL1/64-ST1A 110.0 | 182.9046 | 0.96 |  |  |  |  | 50 | LINESTRING (583164.2190305198 2335143.2140532997, 583164.8589971784 2334919.168501466, 583165.9538667306 2334742.9633763963, 582908.2712695433 2334660.7241309364) | line | [10 empty] | 6 | 2 |  |  | 1951 | 1044168344 | (583164.2190305198, 2335143.2140532997) | (582899.1018277664, 2334689.395324237) | 1 | FALSE | FALSE | FALSE | FALSE | 1951 | 1044168344 | 583164.219 | 2335143.2141 | 582908.2713 | 2334660.7241 | 1951 | 583164.219 | 2335143.2141 | 1044168344 | 582908.2713 | 2334660.7241
LINEVN3986b | VN | 1265851941 | 1951.0 | 1044168344.0 | 110 | 0.80489 | 490-AL1/64-ST1A 110.0 | 182.9046 | 0.96 |  |  |  |  | 50 | LINESTRING (583164.2190305198 2335143.2140532997, 583164.8589971784 2334919.168501466, 583165.9538667306 2334742.9633763963, 582908.2712695433 2334660.7241309364) | line | [10 empty] | 6 | 2 |  |  | 1951 | 1044168344 | (583164.2190305198, 2335143.2140532997) | (582899.1018277664, 2334689.395324237) | 1 | FALSE | FALSE | FALSE | FALSE | 1951 | 1044168344 | 583164.219 | 2335143.2141 | 582908.2713 | 2334660.7241 | 1951 | 583164.219 | 2335143.2141 | 1044168344 | 582908.2713 | 2334660.7241
LINEVN3987a | VN | 1265851942 | 6334.0 | 1951.0 | 110 | 3.5974 | 490-AL1/64-ST1A 110.0 | 182.9046 | 0.96 |  |  |  |  | 50 | LINESTRING (585754.1550769978 2335911.2695708196, 585758.177770078 2335860.607398227, 585676.1417322234 2335726.6943519143, 585592.8655991633 2335589.321960421, 585502.7756194747 2335449.822821892, 585409.4000372054 2335298.6852629883, 585248.1094101536 2335272.228167539, 585078.2675525252 2335244.3782493183, 584917.981146793 2335216.34679019, 584763.4043625102 2335188.733610732, 584586.1028048983 2335157.0540256505, 584264.2413978687 2335100.4645092795, 583956.9428643495 2335079.9280980057, 583710.6396353691 2335059.5625715195, 583606.2273910769 2335049.7582886945, 583483.4288506131 2335040.559043716, 583411.3866083865 2335072.4487209017, 583295.3533259869 2335130.4377124677, 583164.2190305198 2335143.2140532997) | line | [10 empty] | 6 | 2 |  |  | 6334 | 1951 | (585754.1550769978, 2335911.2695708196) | (583164.2190305198, 2335143.2140532997) | 1 | FALSE | FALSE | FALSE | FALSE | 6334 | 1951 | 585754.1551 | 2335911.2696 | 583164.219 | 2335143.2141 | 6334 | 585754.1551 | 2335911.2696 | 1951 | 583164.219 | 2335143.2141
LINEVN3987b | VN | 1265851942 | 6334.0 | 1951.0 | 110 | 3.5974 | 490-AL1/64-ST1A 110.0 | 182.9046 | 0.96 |  |  |  |  | 50 | LINESTRING (585754.1550769978 2335911.2695708196, 585758.177770078 2335860.607398227, 585676.1417322234 2335726.6943519143, 585592.8655991633 2335589.321960421, 585502.7756194747 2335449.822821892, 585409.4000372054 2335298.6852629883, 585248.1094101536 2335272.228167539, 585078.2675525252 2335244.3782493183, 584917.981146793 2335216.34679019, 584763.4043625102 2335188.733610732, 584586.1028048983 2335157.0540256505, 584264.2413978687 2335100.4645092795, 583956.9428643495 2335079.9280980057, 583710.6396353691 2335059.5625715195, 583606.2273910769 2335049.7582886945, 583483.4288506131 2335040.559043716, 583411.3866083865 2335072.4487209017, 583295.3533259869 2335130.4377124677, 583164.2190305198 2335143.2140532997) | line | [10 empty] | 6 | 2 |  |  | 6334 | 1951 | (585754.1550769978, 2335911.2695708196) | (583164.2190305198, 2335143.2140532997) | 1 | FALSE | FALSE | FALSE | FALSE | 6334 | 1951 | 585754.1551 | 2335911.2696 | 583164.219 | 2335143.2141 | 6334 | 585754.1551 | 2335911.2696 | 1951 | 583164.219 | 2335143.2141
LINEVN3988a | VN | 1265851946 | 1036278525.0 | 1265851945.0 | 110 | 3.9807 | 490-AL1/64-ST1A 110.0 | 182.9046 | 0.96 |  |  |  |  | 50 | LINESTRING (604493.5422546518 2332763.0889995657, 604477.2228481203 2332743.327137575, 604400.1504014332 2332683.000743025, 604253.1600343832 2332728.9620562377, 604113.4014663519 2332792.9353180206, 603941.8905853813 2332868.0669601383, 603777.0548268922 2332805.122129053, 603594.7406097063 2332737.9407238434, 603417.6992940009 2332671.215006675, 603230.5482482058 2332601.284527486, 603172.0608469492 2332418.5124048977, 603145.512300041 2332229.696794863, 603118.6773466623 2332043.381116508, 603086.8976366291 2331800.2394216107, 603115.7929482224 2331679.5011806567, 603050.8532107489 2331636.1596875796, 602778.9787393616 2331802.064761301, 602510.9339402466 2331845.4193042424, 602506.7880989444 2332086.9421154917, 602460.7613332466 2332163.398558482) | line | [10 empty] | 6 | 2 |  |  | 1036278525 | 1265851945 | (604539.8394504682, 2332702.5209621126) | (602467.5306044606, 2332212.658961264) | 1 | FALSE | FALSE | FALSE | FALSE |  | 1265851945 |  |  | 602460.7613 | 2332163.3986 | 1036278525 | 604493.5423 | 2332763.089 | 1265851945 | 602460.7613 | 2332163.3986
LINEVN3988b | VN | 1265851946 | 1036278525.0 | 1265851945.0 | 110 | 3.9807 | 490-AL1/64-ST1A 110.0 | 182.9046 | 0.96 |  |  |  |  | 50 | LINESTRING (604493.5422546518 2332763.0889995657, 604477.2228481203 2332743.327137575, 604400.1504014332 2332683.000743025, 604253.1600343832 2332728.9620562377, 604113.4014663519 2332792.9353180206, 603941.8905853813 2332868.0669601383, 603777.0548268922 2332805.122129053, 603594.7406097063 2332737.9407238434, 603417.6992940009 2332671.215006675, 603230.5482482058 2332601.284527486, 603172.0608469492 2332418.5124048977, 603145.512300041 2332229.696794863, 603118.6773466623 2332043.381116508, 603086.8976366291 2331800.2394216107, 603115.7929482224 2331679.5011806567, 603050.8532107489 2331636.1596875796, 602778.9787393616 2331802.064761301, 602510.9339402466 2331845.4193042424, 602506.7880989444 2332086.9421154917, 602460.7613332466 2332163.398558482) | line | [10 empty] | 6 | 2 |  |  | 1036278525 | 1265851945 | (604539.8394504682, 2332702.5209621126) | (602467.5306044606, 2332212.658961264) | 1 | FALSE | FALSE | FALSE | FALSE |  | 1265851945 |  |  | 602460.7613 | 2332163.3986 | 1036278525 | 604493.5423 | 2332763.089 | 1265851945 | 602460.7613 | 2332163.3986
LINEVN3989a | VN | 1265851951 | 6342.0 | 1265851948.0 | 110 | 6.7246 | 490-AL1/64-ST1A 110.0 | 182.9046 | 0.96 |  |  |  |  | 50 | LINESTRING (608448.328262775 2338928.539847665, 608407.5795407769 2338898.63931025, 608313.1673879246 2338833.5068648974, 608181.756715463 2338739.6066131396, 607954.5536467284 2338578.1993896044, 607763.9581820287 2338441.2653931226, 607579.3106482209 2338310.6045800503, 607445.5386360164 2338214.4703396945, 607306.4978951518 2338115.4692604695, 607098.6464335386 2337974.7563117268, 606905.2517800018 2337836.5640311763, 606709.850494826 2337696.634417484, 606518.196855132 2337559.631639397, 606327.9747561032 2337425.618112989, 606257.2596725493 2337376.004112031, 606099.6204178013 2337264.917344527, 605856.3579060211 2337060.633427058, 605716.7050615564 2336966.690452259, 605554.7378827473 2336855.625863996, 605357.9631481159 2336720.6858950565, 604925.2952994977 2336422.4380605565, 604794.4217272158 2336326.3343821648, 604643.3005498997 2336216.123120249, 604462.437525996 2336095.1983704385, 604270.5130125964 2335960.7679453795, 604098.8088119327 2335844.2001468455, 604012.5595626547 2335783.69510419, 603934.8923825287 2335729.199754974, 603866.0066569634 2335741.5068563884) | line | [10 empty] | 6 | 2 |  |  | 6342 | 1265851948 | (608448.328262775, 2338928.539847665) | (603821.5092286476, 2335729.6210399563) | 1 | FALSE | FALSE | FALSE | FALSE | 6342 | 1265851948 | 608448.3283 | 2338928.5398 | 603866.0067 | 2335741.5069 | 6342 | 608448.3283 | 2338928.5398 | 1265851948 | 603866.0067 | 2335741.5069
LINEVN3989b | VN | 1265851951 | 6342.0 | 1265851948.0 | 110 | 6.7246 | 490-AL1/64-ST1A 110.0 | 182.9046 | 0.96 |  |  |  |  | 50 | LINESTRING (608448.328262775 2338928.539847665, 608407.5795407769 2338898.63931025, 608313.1673879246 2338833.5068648974, 608181.756715463 2338739.6066131396, 607954.5536467284 2338578.1993896044, 607763.9581820287 2338441.2653931226, 607579.3106482209 2338310.6045800503, 607445.5386360164 2338214.4703396945, 607306.4978951518 2338115.4692604695, 607098.6464335386 2337974.7563117268, 606905.2517800018 2337836.5640311763, 606709.850494826 2337696.634417484, 606518.196855132 2337559.631639397, 606327.9747561032 2337425.618112989, 606257.2596725493 2337376.004112031, 606099.6204178013 2337264.917344527, 605856.3579060211 2337060.633427058, 605716.7050615564 2336966.690452259, 605554.7378827473 2336855.625863996, 605357.9631481159 2336720.6858950565, 604925.2952994977 2336422.4380605565, 604794.4217272158 2336326.3343821648, 604643.3005498997 2336216.123120249, 604462.437525996 2336095.1983704385, 604270.5130125964 2335960.7679453795, 604098.8088119327 2335844.2001468455, 604012.5595626547 2335783.69510419, 603934.8923825287 2335729.199754974, 603866.0066569634 2335741.5068563884) | line | [10 empty] | 6 | 2 |  |  | 6342 | 1265851948 | (608448.328262775, 2338928.539847665) | (603821.5092286476, 2335729.6210399563) | 1 | FALSE | FALSE | FALSE | FALSE | 6342 | 1265851948 | 608448.3283 | 2338928.5398 | 603866.0067 | 2335741.5069 | 6342 | 608448.3283 | 2338928.5398 | 1265851948 | 603866.0067 | 2335741.5069
LINEVN3990a | VN | 1265851958 | 1265851955.0 | 1265851952.0 | 110 | 10.2061 | 490-AL1/64-ST1A 110.0 | 182.9046 | 0.96 |  |  |  |  | 50 | LINESTRING (614225.5947144702 2329240.044290804, 614232.3917926358 2329143.3888833616, 614292.1603994309 2328976.022281896, 614352.2257981147 2328795.928099828, 614414.8594088764 2328609.7525968994, 614484.8231938627 2328406.58106298, 614522.3672029562 2328298.216484947, 614317.4892547661 2328106.131464026, 614342.6580730119 2327854.465412729, 614373.4996693856 2327657.244607732, 614412.5827043407 2327435.905204598, 614446.9214856146 2327215.496174919, 614484.5786636098 2326990.1953268214, 614413.3481282744 2326809.9922549278, 614424.2697981027 2326682.0502582076, 614449.47080763 2326361.3229457135, 614263.293086481 2326278.004133706, 614094.7387446564 2326203.830266256, 613900.4612369995 2326120.6039172164, 613665.6477938964 2326015.0630708216, 613487.9577129805 2325931.125268307, 613463.8321731414 2325688.619328059, 613443.7462049387 2325466.2209039177, 613423.4584647232 2325233.703844486, 613241.7820931517 2325159.848299436, 613062.8695825506 2325090.452457726, 612864.8800853083 2325120.9843029073, 612677.6478462957 2325148.5253156717, 612489.7029622579 2325177.0487436387, 612281.8071273642 2325208.206577789, 612074.4810317869 2325239.7803862817, 611861.3019307653 2325270.210358302, 611652.7339993089 2325298.1834705477, 611439.8140292178 2325332.0851972727, 611219.5236897814 2325363.3057244127, 611224.2473350557 2325427.6386553817, 611224.6980776206 2325568.1436714386, 610961.466334959 2325539.084331188, 610631.4048269606 2325499.610085038, 610633.5706845968 2325634.5805868334, 610635.9613821974 2325840.2296662275, 610323.0803977612 2325837.3157371017) | line | [10 empty] | 6 | 2 |  |  | 1265851955 | 1265851952 | (614188.3508297156, 2329213.282750835) | (610322.941504586, 2325895.929089958) | 1 | FALSE | FALSE | FALSE | FALSE | 1265851955 | 1265851952 | 614225.5947 | 2329240.0443 | 610323.0804 | 2325837.3157 | 1265851955 | 614225.5947 | 2329240.0443 | 1265851952 | 610323.0804 | 2325837.3157
LINEVN3990b | VN | 1265851958 | 1265851955.0 | 1265851952.0 | 110 | 10.2061 | 490-AL1/64-ST1A 110.0 | 182.9046 | 0.96 |  |  |  |  | 50 | LINESTRING (614225.5947144702 2329240.044290804, 614232.3917926358 2329143.3888833616, 614292.1603994309 2328976.022281896, 614352.2257981147 2328795.928099828, 614414.8594088764 2328609.7525968994, 614484.8231938627 2328406.58106298, 614522.3672029562 2328298.216484947, 614317.4892547661 2328106.131464026, 614342.6580730119 2327854.465412729, 614373.4996693856 2327657.244607732, 614412.5827043407 2327435.905204598, 614446.9214856146 2327215.496174919, 614484.5786636098 2326990.1953268214, 614413.3481282744 2326809.9922549278, 614424.2697981027 2326682.0502582076, 614449.47080763 2326361.3229457135, 614263.293086481 2326278.004133706, 614094.7387446564 2326203.830266256, 613900.4612369995 2326120.6039172164, 613665.6477938964 2326015.0630708216, 613487.9577129805 2325931.125268307, 613463.8321731414 2325688.619328059, 613443.7462049387 2325466.2209039177, 613423.4584647232 2325233.703844486, 613241.7820931517 2325159.848299436, 613062.8695825506 2325090.452457726, 612864.8800853083 2325120.9843029073, 612677.6478462957 2325148.5253156717, 612489.7029622579 2325177.0487436387, 612281.8071273642 2325208.206577789, 612074.4810317869 2325239.7803862817, 611861.3019307653 2325270.210358302, 611652.7339993089 2325298.1834705477, 611439.8140292178 2325332.0851972727, 611219.5236897814 2325363.3057244127, 611224.2473350557 2325427.6386553817, 611224.6980776206 2325568.1436714386, 610961.466334959 2325539.084331188, 610631.4048269606 2325499.610085038, 610633.5706845968 2325634.5805868334, 610635.9613821974 2325840.2296662275, 610323.0803977612 2325837.3157371017) | line | [10 empty] | 6 | 2 |  |  | 1265851955 | 1265851952 | (614188.3508297156, 2329213.282750835) | (610322.941504586, 2325895.929089958) | 1 | FALSE | FALSE | FALSE | FALSE | 1265851955 | 1265851952 | 614225.5947 | 2329240.0443 | 610323.0804 | 2325837.3157 | 1265851955 | 614225.5947 | 2329240.0443 | 1265851952 | 610323.0804 | 2325837.3157
LINEVN3991a | VN | 1265851959 | 1249.0 | 6348.0 | 220 | 0.22107 | 490-AL1/64-ST1A 220.0 | 365.8091 | 0.96 |  |  |  |  | 50 | LINESTRING (657815.2553492831 2322493.4380289074, 657839.5716945191 2322310.8285094323) | line | [10 empty] | 6 | 2 |  |  | 1249 | 6348 | (657815.2553492831, 2322493.4380289074) | (657839.5716945191, 2322310.8285094323) | 1 | FALSE | FALSE | FALSE | FALSE | 1249 | 6348 | 657815.2553 | 2322493.438 | 657839.5717 | 2322310.8285 | 1249 | 657815.2553 | 2322493.438 | 6348 | 657839.5717 | 2322310.8285
LINEVN3991b | VN | 1265851959 | 1249.0 | 6348.0 | 220 | 0.22107 | 490-AL1/64-ST1A 220.0 | 365.8091 | 0.96 |  |  |  |  | 50 | LINESTRING (657815.2553492831 2322493.4380289074, 657839.5716945191 2322310.8285094323) | line | [10 empty] | 6 | 2 |  |  | 1249 | 6348 | (657815.2553492831, 2322493.4380289074) | (657839.5716945191, 2322310.8285094323) | 1 | FALSE | FALSE | FALSE | FALSE | 1249 | 6348 | 657815.2553 | 2322493.438 | 657839.5717 | 2322310.8285 | 1249 | 657815.2553 | 2322493.438 | 6348 | 657839.5717 | 2322310.8285
LINEVN3992a | VN | 1265851961 | 549914192.0 | 6348.0 | 220 | 0.20234 | 490-AL1/64-ST1A 220.0 | 365.8091 | 0.96 |  |  |  |  | 50 | LINESTRING (657794.9637004656 2322148.2232833635, 657839.5716945191 2322310.8285094323) | line | [10 empty] | 12 | 4 |  |  | 549914192 | 6348 | (657611.3320303852, 2322013.5065790555) | (657839.5716945191, 2322310.8285094323) | 1 | FALSE | FALSE | FALSE | FALSE | 549914192 | 6348 | 657794.9637 | 2322148.2233 | 657839.5717 | 2322310.8285 | 549914192 | 657794.9637 | 2322148.2233 | 6348 | 657839.5717 | 2322310.8285
LINEVN3992b | VN | 1265851961 | 549914192.0 | 6348.0 | 220 | 0.20234 | 490-AL1/64-ST1A 220.0 | 365.8091 | 0.96 |  |  |  |  | 50 | LINESTRING (657794.9637004656 2322148.2232833635, 657839.5716945191 2322310.8285094323) | line | [10 empty] | 12 | 4 |  |  | 549914192 | 6348 | (657611.3320303852, 2322013.5065790555) | (657839.5716945191, 2322310.8285094323) | 1 | FALSE | FALSE | FALSE | FALSE | 549914192 | 6348 | 657794.9637 | 2322148.2233 | 657839.5717 | 2322310.8285 | 549914192 | 657794.9637 | 2322148.2233 | 6348 | 657839.5717 | 2322310.8285
LINEVN3992c | VN | 1265851961 | 549914192.0 | 6348.0 | 220 | 0.20234 | 490-AL1/64-ST1A 220.0 | 365.8091 | 0.96 |  |  |  |  | 50 | LINESTRING (657794.9637004656 2322148.2232833635, 657839.5716945191 2322310.8285094323) | line | [10 empty] | 12 | 4 |  |  | 549914192 | 6348 | (657611.3320303852, 2322013.5065790555) | (657839.5716945191, 2322310.8285094323) | 1 | FALSE | FALSE | FALSE | FALSE | 549914192 | 6348 | 657794.9637 | 2322148.2233 | 657839.5717 | 2322310.8285 | 549914192 | 657794.9637 | 2322148.2233 | 6348 | 657839.5717 | 2322310.8285
LINEVN3992d | VN | 1265851961 | 549914192.0 | 6348.0 | 220 | 0.20234 | 490-AL1/64-ST1A 220.0 | 365.8091 | 0.96 |  |  |  |  | 50 | LINESTRING (657794.9637004656 2322148.2232833635, 657839.5716945191 2322310.8285094323) | line | [10 empty] | 12 | 4 |  |  | 549914192 | 6348 | (657611.3320303852, 2322013.5065790555) | (657839.5716945191, 2322310.8285094323) | 1 | FALSE | FALSE | FALSE | FALSE | 549914192 | 6348 | 657794.9637 | 2322148.2233 | 657839.5717 | 2322310.8285 | 549914192 | 657794.9637 | 2322148.2233 | 6348 | 657839.5717 | 2322310.8285
LINEVN3993 | VN | 1265851962 | 1217.0 | 6350.0 | 220 | 0.21131 | 490-AL1/64-ST1A 220.0 | 365.8091 | 0.96 |  |  |  |  | 50 | LINESTRING (647819.9397939685 2326637.9274431732, 647990.8979295035 2326595.7226583953) | line | [10 empty] | 3 | 1 |  |  | 1217 | 6350 | (647819.9397939685, 2326637.9274431732) | (647990.8979295035, 2326595.7226583953) | 1 | FALSE | FALSE | FALSE | FALSE | 1217 | 6350 | 647819.9398 | 2326637.9274 | 647990.8979 | 2326595.7227 | 1217 | 647819.9398 | 2326637.9274 | 6350 | 647990.8979 | 2326595.7227
LINEVN3994a | VN | 1265851963 | 1217.0 | 1265851967.0 | 220 | 0.34301 | 490-AL1/64-ST1A 220.0 | 365.8091 | 0.96 |  |  |  |  | 50 | LINESTRING (647819.9397939685 2326637.9274431732, 647684.0339299844 2326433.4245986165, 647645.1901856014 2326444.160573934) | line | [10 empty] | 6 | 2 |  |  | 1217 | 1265851967 | (647819.9397939685, 2326637.9274431732) | (647536.0597227713, 2326395.116052282) | 1 | FALSE | FALSE | FALSE | FALSE | 1217 |  | 647819.9398 | 2326637.9274 |  |  | 1217 | 647819.9398 | 2326637.9274 | 1265851967 | 647645.1902 | 2326444.1606
LINEVN3994b | VN | 1265851963 | 1217.0 | 1265851967.0 | 220 | 0.34301 | 490-AL1/64-ST1A 220.0 | 365.8091 | 0.96 |  |  |  |  | 50 | LINESTRING (647819.9397939685 2326637.9274431732, 647684.0339299844 2326433.4245986165, 647645.1901856014 2326444.160573934) | line | [10 empty] | 6 | 2 |  |  | 1217 | 1265851967 | (647819.9397939685, 2326637.9274431732) | (647536.0597227713, 2326395.116052282) | 1 | FALSE | FALSE | FALSE | FALSE | 1217 |  | 647819.9398 | 2326637.9274 |  |  | 1217 | 647819.9398 | 2326637.9274 | 1265851967 | 647645.1902 | 2326444.1606
LINEVN3995a | VN | 1265851964 | 6350.0 | 1215.0 | 220 | 0.27314 | 490-AL1/64-ST1A 220.0 | 365.8091 | 0.96 |  |  |  |  | 50 | LINESTRING (647990.8979295035 2326595.7226583953, 648215.897518272 2326561.2980870246) | line | [10 empty] | 9 | 3 |  |  | 6350 | 1215 | (647990.8979295035, 2326595.7226583953) | (648215.897518272, 2326561.2980870246) | 1 | FALSE | FALSE | FALSE | FALSE | 6350 | 1215 | 647990.8979 | 2326595.7227 | 648215.8975 | 2326561.2981 | 6350 | 647990.8979 | 2326595.7227 | 1215 | 648215.8975 | 2326561.2981
LINEVN3995b | VN | 1265851964 | 6350.0 | 1215.0 | 220 | 0.27314 | 490-AL1/64-ST1A 220.0 | 365.8091 | 0.96 |  |  |  |  | 50 | LINESTRING (647990.8979295035 2326595.7226583953, 648215.897518272 2326561.2980870246) | line | [10 empty] | 9 | 3 |  |  | 6350 | 1215 | (647990.8979295035, 2326595.7226583953) | (648215.897518272, 2326561.2980870246) | 1 | FALSE | FALSE | FALSE | FALSE | 6350 | 1215 | 647990.8979 | 2326595.7227 | 648215.8975 | 2326561.2981 | 6350 | 647990.8979 | 2326595.7227 | 1215 | 648215.8975 | 2326561.2981
LINEVN3995c | VN | 1265851964 | 6350.0 | 1215.0 | 220 | 0.27314 | 490-AL1/64-ST1A 220.0 | 365.8091 | 0.96 |  |  |  |  | 50 | LINESTRING (647990.8979295035 2326595.7226583953, 648215.897518272 2326561.2980870246) | line | [10 empty] | 9 | 3 |  |  | 6350 | 1215 | (647990.8979295035, 2326595.7226583953) | (648215.897518272, 2326561.2980870246) | 1 | FALSE | FALSE | FALSE | FALSE | 6350 | 1215 | 647990.8979 | 2326595.7227 | 648215.8975 | 2326561.2981 | 6350 | 647990.8979 | 2326595.7227 | 1215 | 648215.8975 | 2326561.2981
LINEVN3996 | VN | 1265851965 | 1215.0 | 6348.0 | 220 | 12.698 | 490-AL1/64-ST1A 220.0 | 365.8091 | 0.96 |  |  |  |  | 50 | LINESTRING (648215.897518272 2326561.2980870246, 648307.7608514781 2326354.044218258, 648761.6999597815 2326151.7609753506, 649159.4707541652 2325972.5429644627, 649621.1696887843 2325769.7980719516, 650071.2850598969 2325569.993905871, 650520.0014971136 2325372.1370003, 650966.1078529115 2325171.079346856, 651409.2440497025 2324975.5413038633, 651744.3152176426 2324829.8969342983, 652124.2836099068 2324668.993891261, 652595.1797702844 2324474.9910781877, 653015.0099452788 2324302.9709872273, 653440.8762900918 2324125.6140503753, 653784.4609210134 2323982.9766488583, 654201.2601504016 2323809.9825131656, 654603.7874938286 2323642.279101416, 655010.9182870443 2323474.6167683084, 655398.1901597404 2323315.9227363663, 655794.8895159771 2323148.313763552, 656199.833274412 2322979.4073257707, 656603.9319703751 2322812.8603582843, 656989.0543137781 2322662.9050399396, 657397.8434574003 2322502.376865036, 657839.5716945191 2322310.8285094323) | line | [10 empty] | 3 | 1 |  |  | 1215 | 6348 | (648215.897518272, 2326561.2980870246) | (657839.5716945191, 2322310.8285094323) | 1 | FALSE | FALSE | FALSE | FALSE | 1215 | 6348 | 648215.8975 | 2326561.2981 | 657839.5717 | 2322310.8285 | 1215 | 648215.8975 | 2326561.2981 | 6348 | 657839.5717 | 2322310.8285
LINEVN3997a | VN | 1265851966 | 1265851967.0 | 6350.0 | 220 | 0.50218 | 490-AL1/64-ST1A 220.0 | 365.8091 | 0.96 |  |  |  |  | 50 | LINESTRING (647638.6708980044 2326394.217797091, 647678.6218775853 2326384.0451948396, 647990.8979295035 2326595.7226583953) | line | [10 empty] | 6 | 2 |  |  | 1265851967 | 6350 | (647536.0597227713, 2326395.116052282) | (647990.8979295035, 2326595.7226583953) | 1 | FALSE | FALSE | FALSE | FALSE |  | 6350 |  |  | 647990.8979 | 2326595.7227 | 1265851967 | 647638.6709 | 2326394.2178 | 6350 | 647990.8979 | 2326595.7227
LINEVN3997b | VN | 1265851966 | 1265851967.0 | 6350.0 | 220 | 0.50218 | 490-AL1/64-ST1A 220.0 | 365.8091 | 0.96 |  |  |  |  | 50 | LINESTRING (647638.6708980044 2326394.217797091, 647678.6218775853 2326384.0451948396, 647990.8979295035 2326595.7226583953) | line | [10 empty] | 6 | 2 |  |  | 1265851967 | 6350 | (647536.0597227713, 2326395.116052282) | (647990.8979295035, 2326595.7226583953) | 1 | FALSE | FALSE | FALSE | FALSE |  | 6350 |  |  | 647990.8979 | 2326595.7227 | 1265851967 | 647638.6709 | 2326394.2178 | 6350 | 647990.8979 | 2326595.7227
LINEVN3998 | VN | 1265851968 | 6353.0 | 1265851967.0 | 220 | 0.33756 | 490-AL1/64-ST1A 220.0 | 365.8091 | 0.96 |  |  |  |  | 50 | LINESTRING (647187.7722132615 2326405.1778761903, 647359.6181798063 2326454.927862562, 647456.3808777267 2326421.4243283975) | line | [10 empty] | 3 | 1 |  |  | 6353 | 1265851967 | (647187.7722132615, 2326405.1778761903) | (647536.0597227713, 2326395.116052282) | 1 | FALSE | FALSE | FALSE | FALSE | [6 empty] | 6353 | 647187.7722 | 2326405.1779 | 1265851967 | 647456.3809 | 2326421.4243
LINEVN3999 | VN | 1265851969 | 6355.0 | 1265851967.0 | 220 | 0.32445 | 490-AL1/64-ST1A 220.0 | 365.8091 | 0.96 |  |  |  |  | 50 | LINESTRING (647215.1353308987 2326542.6090727765, 647359.6181798063 2326454.927862562, 647459.579596289 2326438.081002637) | line | [10 empty] | 3 | 1 |  |  | 6355 | 1265851967 | (647215.1353308987, 2326542.6090727765) | (647536.0597227713, 2326395.116052282) | 1 | FALSE | FALSE | FALSE | FALSE | [6 empty] | 6355 | 647215.1353 | 2326542.6091 | 1265851967 | 647459.5796 | 2326438.081
LINEVN4000 | VN | 1265851970 | 1215.0 | 6348.0 | 220 | 12.7293 | 490-AL1/64-ST1A 220.0 | 365.8091 | 0.96 |  |  |  |  | 50 | LINESTRING (648215.897518272 2326561.2980870246, 648302.4841266758 2326312.9798442153, 648490.7401742585 2326226.9393130997, 648897.588669734 2326045.5824463875, 649260.5428718093 2325879.073418075, 649604.3957652402 2325729.1718872297, 650037.0090310563 2325537.25744258, 650471.4656831333 2325343.8425387405, 650858.9141995538 2325170.2374268444, 651203.6510371952 2325018.017001766, 651545.807434 2324874.7803890887, 651904.1694897668 2324728.86456661, 652305.2419695074 2324562.5455707624, 652656.5028774934 2324417.1998926676, 653101.3804210839 2324233.6326534776, 653516.8868905732 2324062.8356251423, 653865.3769176218 2323917.2005909947, 654267.610843828 2323751.2802398233, 654662.4275597117 2323587.9349010778, 655044.3823308402 2323430.157785018, 655414.2981724364 2323277.678978621, 655783.2701933689 2323123.5273463926, 656184.0644702292 2322958.124336373, 656593.0048269099 2322788.6333935373, 657018.0735277587 2322616.47011578, 657444.9579599423 2322445.707110325, 657839.5716945191 2322310.8285094323) | line | [10 empty] | 3 | 1 |  |  | 1215 | 6348 | (648215.897518272, 2326561.2980870246) | (657839.5716945191, 2322310.8285094323) | 1 | FALSE | FALSE | FALSE | FALSE | 1215 | 6348 | 648215.8975 | 2326561.2981 | 657839.5717 | 2322310.8285 | 1215 | 648215.8975 | 2326561.2981 | 6348 | 657839.5717 | 2322310.8285
LINEVN4001 | VN | 1265851976 | 6359.0 | 6360.0 | 110 | 0.065537 | 490-AL1/64-ST1A 110.0 | 182.9046 | 0.96 |  |  |  |  | 50 | LINESTRING (606788.9106692419 2339478.299975021, 606765.1384930375 2339429.1312707537) | line | [10 empty] | 3 | 1 |  |  | 6359 | 6360 | (606788.9106692419, 2339478.299975021) | (606765.1384930375, 2339429.1312707537) | 1 | FALSE | FALSE | FALSE | FALSE | 6359 |  | 606788.9107 | 2339478.3 |  |  | 6359 | 606788.9107 | 2339478.3 | 6360 | 606765.1385 | 2339429.1313
LINEVN4002 | VN | 1265851977 | 1265851975.0 | 6359.0 | 110 | 2.2292 | 490-AL1/64-ST1A 110.0 | 182.9046 | 0.96 |  |  |  |  | 50 | LINESTRING (608159.8194864944 2340681.8619217384, 608142.0068549479 2340706.4185103113, 607980.2372555501 2340557.471230571, 607895.7390323454 2340479.664860413, 607747.3318608913 2340346.072214032, 607636.309467395 2340244.837264897, 607489.0122407149 2340112.3613703004, 607286.0583982472 2339928.5614808486, 607103.7356383525 2339763.461597732, 606954.4922121172 2339628.753406805, 606788.9106692419 2339478.299975021) | line | [10 empty] | 3 | 1 |  |  | 1265851975 | 6359 | (608199.4779051607, 2340681.5234897844) | (606788.9106692419, 2339478.299975021) | 1 | FALSE | FALSE | FALSE | FALSE |  | 6359 |  |  | 606788.9107 | 2339478.3 | 1265851975 | 608159.8195 | 2340681.8619 | 6359 | 606788.9107 | 2339478.3
LINEVN4003 | VN | 1265851978 | 6362.0 | 6359.0 | 110 | 0.62359 | 490-AL1/64-ST1A 110.0 | 182.9046 | 0.96 |  |  |  |  | 50 | LINESTRING (606339.4445081492 2339706.7304450083, 606350.4285954686 2339666.7970343395, 606601.2514815086 2339555.5773758544, 606763.5404669031 2339481.8659700905, 606788.9106692419 2339478.299975021) | line | [10 empty] | 3 | 1 |  |  | 6362 | 6359 | (606339.4445081492, 2339706.7304450083) | (606788.9106692419, 2339478.299975021) | 1 | FALSE | FALSE | FALSE | FALSE |  | 6359 |  |  | 606788.9107 | 2339478.3 | 6362 | 606339.4445 | 2339706.7304 | 6359 | 606788.9107 | 2339478.3
LINEVN4004a | VN | 1265851979 | 6363.0 | 6342.0 | 110 | 2.7237 | 490-AL1/64-ST1A 110.0 | 182.9046 | 0.96 |  |  |  |  | 50 | LINESTRING (606304.999468037 2339653.9403540464, 606428.2745306725 2339601.0500363, 606580.7719613679 2339535.099634701, 606766.7784568503 2339454.8890044657, 606940.915905502 2339381.399914489, 607135.5840406346 2339298.349326972, 607372.8343010223 2339198.5426178034, 607585.4977278701 2339144.9036932667, 607824.7798272464 2339084.5342781055, 608036.5297316965 2339032.931804644, 608268.2248161295 2338975.684772243, 608448.328262775 2338928.539847665) | line | [10 empty] | 6 | 2 |  |  | 6363 | 6342 | (606304.999468037, 2339653.9403540464) | (608448.328262775, 2338928.539847665) | 1 | FALSE | FALSE | FALSE | FALSE | 6363 | 6342 | 606304.9995 | 2339653.9404 | 608448.3283 | 2338928.5398 | 6363 | 606304.9995 | 2339653.9404 | 6342 | 608448.3283 | 2338928.5398
LINEVN4004b | VN | 1265851979 | 6363.0 | 6342.0 | 110 | 2.7237 | 490-AL1/64-ST1A 110.0 | 182.9046 | 0.96 |  |  |  |  | 50 | LINESTRING (606304.999468037 2339653.9403540464, 606428.2745306725 2339601.0500363, 606580.7719613679 2339535.099634701, 606766.7784568503 2339454.8890044657, 606940.915905502 2339381.399914489, 607135.5840406346 2339298.349326972, 607372.8343010223 2339198.5426178034, 607585.4977278701 2339144.9036932667, 607824.7798272464 2339084.5342781055, 608036.5297316965 2339032.931804644, 608268.2248161295 2338975.684772243, 608448.328262775 2338928.539847665) | line | [10 empty] | 6 | 2 |  |  | 6363 | 6342 | (606304.999468037, 2339653.9403540464) | (608448.328262775, 2338928.539847665) | 1 | FALSE | FALSE | FALSE | FALSE | 6363 | 6342 | 606304.9995 | 2339653.9404 | 608448.3283 | 2338928.5398 | 6363 | 606304.9995 | 2339653.9404 | 6342 | 608448.3283 | 2338928.5398
LINEVN4005a | VN | 1265851983 | 6367.0 | 1264912297.0 | 110 | 2.6268 | 490-AL1/64-ST1A 110.0 | 182.9046 | 0.96 |  |  |  |  | 50 | LINESTRING (598570.4185035559 2339262.208733257, 598335.8350860262 2339250.7016944042, 598123.2593375975 2339240.1591658415, 597904.8288544945 2339229.3078922722, 597709.3766618457 2339218.595707541, 597516.1389683355 2339209.1497438755, 597305.5798963662 2339198.1426994978, 597093.4120213337 2339186.996053258, 596875.4687975144 2339176.161346773, 596706.2409868991 2339134.3233439634, 596575.421215982 2339096.176650481, 596400.3776471762 2339048.906155243) | line | [10 empty] | 6 | 2 |  |  | 6367 | 1264912297 | (598570.4185035559, 2339262.208733257) | (596414.5420367172, 2339005.222878138) | 1 | FALSE | FALSE | FALSE | FALSE | 6367 | 1264912297 | 598570.4185 | 2339262.2087 | 596400.3776 | 2339048.9062 | 6367 | 598570.4185 | 2339262.2087 | 1264912297 | 596400.3776 | 2339048.9062
LINEVN4005b | VN | 1265851983 | 6367.0 | 1264912297.0 | 110 | 2.6268 | 490-AL1/64-ST1A 110.0 | 182.9046 | 0.96 |  |  |  |  | 50 | LINESTRING (598570.4185035559 2339262.208733257, 598335.8350860262 2339250.7016944042, 598123.2593375975 2339240.1591658415, 597904.8288544945 2339229.3078922722, 597709.3766618457 2339218.595707541, 597516.1389683355 2339209.1497438755, 597305.5798963662 2339198.1426994978, 597093.4120213337 2339186.996053258, 596875.4687975144 2339176.161346773, 596706.2409868991 2339134.3233439634, 596575.421215982 2339096.176650481, 596400.3776471762 2339048.906155243) | line | [10 empty] | 6 | 2 |  |  | 6367 | 1264912297 | (598570.4185035559, 2339262.208733257) | (596414.5420367172, 2339005.222878138) | 1 | FALSE | FALSE | FALSE | FALSE | 6367 | 1264912297 | 598570.4185 | 2339262.2087 | 596400.3776 | 2339048.9062 | 6367 | 598570.4185 | 2339262.2087 | 1264912297 | 596400.3776 | 2339048.9062
LINEVN4006a | VN | 1265851984 | 6367.0 | 1265851980.0 | 110 | 0.7579 | 490-AL1/64-ST1A 110.0 | 182.9046 | 0.96 |  |  |  |  | 50 | LINESTRING (598570.4185035559 2339262.208733257, 598600.3723775317 2339189.841648476, 598564.1604915047 2338888.227392956, 598499.7242423224 2338647.213507538) | line | [10 empty] | 6 | 2 |  |  | 6367 | 1265851980 | (598570.4185035559, 2339262.208733257) | (598516.8531569237, 2338607.820568198) | 1 | FALSE | FALSE | FALSE | FALSE | 6367 | 1265851980 | 598570.4185 | 2339262.2087 | 598499.7242 | 2338647.2135 | 6367 | 598570.4185 | 2339262.2087 | 1265851980 | 598499.7242 | 2338647.2135
LINEVN4006b | VN | 1265851984 | 6367.0 | 1265851980.0 | 110 | 0.7579 | 490-AL1/64-ST1A 110.0 | 182.9046 | 0.96 |  |  |  |  | 50 | LINESTRING (598570.4185035559 2339262.208733257, 598600.3723775317 2339189.841648476, 598564.1604915047 2338888.227392956, 598499.7242423224 2338647.213507538) | line | [10 empty] | 6 | 2 |  |  | 6367 | 1265851980 | (598570.4185035559, 2339262.208733257) | (598516.8531569237, 2338607.820568198) | 1 | FALSE | FALSE | FALSE | FALSE | 6367 | 1265851980 | 598570.4185 | 2339262.2087 | 598499.7242 | 2338647.2135 | 6367 | 598570.4185 | 2339262.2087 | 1265851980 | 598499.7242 | 2338647.2135
LINEVN4007a | VN | 1265851985 | 6363.0 | 6367.0 | 110 | 9.2935 | 490-AL1/64-ST1A 110.0 | 182.9046 | 0.96 |  |  |  |  | 50 | LINESTRING (606304.999468037 2339653.9403540464, 606152.1149003659 2339646.545875713, 605914.3381222314 2339635.0538449595, 605709.1397176469 2339624.460466937, 605498.8637191987 2339613.83715356, 605319.3490549462 2339604.099362129, 605125.499671276 2339593.5193931973, 604951.9096403979 2339584.4543577963, 604724.1457978773 2339574.0063565886, 604533.648018733 2339563.742476139, 604345.2156963093 2339553.604575639, 604156.7896434622 2339544.099822627, 603971.0899915302 2339533.6514130468, 603751.8285492283 2339523.414440584, 603550.3870416218 2339512.938126052, 603363.9168814522 2339502.768478111, 603177.9285136386 2339493.578050842, 602972.0961824115 2339482.8046227517, 602782.0091927933 2339473.106036041, 602575.7551885882 2339463.30903381, 602390.8155647023 2339454.056569447, 602208.3678399883 2339444.821640733, 602030.7305578981 2339436.802911121, 601827.767092611 2339425.441725313, 601629.8719936267 2339415.56435152, 601407.4788293168 2339404.4317220054, 601188.5236254849 2339393.123967056, 600985.7165212361 2339384.9620522456, 600765.6180512221 2339373.785763155, 600535.4994659671 2339362.5513091595, 600323.4743586755 2339352.182887428, 600136.1581169184 2339342.5318089244, 599945.9930379956 2339331.7586906687, 599770.4496202011 2339322.459898765, 599590.9442545353 2339312.375284385, 599383.5760090593 2339302.810903559, 599180.6030779155 2339292.733204365, 599011.7394969403 2339282.8517864086, 598798.1653007468 2339274.3754951297, 598570.4185035559 2339262.208733257) | line | [10 empty] | 6 | 2 |  |  | 6363 | 6367 | (606304.999468037, 2339653.9403540464) | (598570.4185035559, 2339262.208733257) | 1 | FALSE | FALSE | FALSE | FALSE | 6363 | 6367 | 606304.9995 | 2339653.9404 | 598570.4185 | 2339262.2087 | 6363 | 606304.9995 | 2339653.9404 | 6367 | 598570.4185 | 2339262.2087
LINEVN4007b | VN | 1265851985 | 6363.0 | 6367.0 | 110 | 9.2935 | 490-AL1/64-ST1A 110.0 | 182.9046 | 0.96 |  |  |  |  | 50 | LINESTRING (606304.999468037 2339653.9403540464, 606152.1149003659 2339646.545875713, 605914.3381222314 2339635.0538449595, 605709.1397176469 2339624.460466937, 605498.8637191987 2339613.83715356, 605319.3490549462 2339604.099362129, 605125.499671276 2339593.5193931973, 604951.9096403979 2339584.4543577963, 604724.1457978773 2339574.0063565886, 604533.648018733 2339563.742476139, 604345.2156963093 2339553.604575639, 604156.7896434622 2339544.099822627, 603971.0899915302 2339533.6514130468, 603751.8285492283 2339523.414440584, 603550.3870416218 2339512.938126052, 603363.9168814522 2339502.768478111, 603177.9285136386 2339493.578050842, 602972.0961824115 2339482.8046227517, 602782.0091927933 2339473.106036041, 602575.7551885882 2339463.30903381, 602390.8155647023 2339454.056569447, 602208.3678399883 2339444.821640733, 602030.7305578981 2339436.802911121, 601827.767092611 2339425.441725313, 601629.8719936267 2339415.56435152, 601407.4788293168 2339404.4317220054, 601188.5236254849 2339393.123967056, 600985.7165212361 2339384.9620522456, 600765.6180512221 2339373.785763155, 600535.4994659671 2339362.5513091595, 600323.4743586755 2339352.182887428, 600136.1581169184 2339342.5318089244, 599945.9930379956 2339331.7586906687, 599770.4496202011 2339322.459898765, 599590.9442545353 2339312.375284385, 599383.5760090593 2339302.810903559, 599180.6030779155 2339292.733204365, 599011.7394969403 2339282.8517864086, 598798.1653007468 2339274.3754951297, 598570.4185035559 2339262.208733257) | line | [10 empty] | 6 | 2 |  |  | 6363 | 6367 | (606304.999468037, 2339653.9403540464) | (598570.4185035559, 2339262.208733257) | 1 | FALSE | FALSE | FALSE | FALSE | 6363 | 6367 | 606304.9995 | 2339653.9404 | 598570.4185 | 2339262.2087 | 6363 | 606304.9995 | 2339653.9404 | 6367 | 598570.4185 | 2339262.2087
LINEVN4008a | VN | 1265902459 | 1955.0 | 1036278527.0 | 110 | 0.12498 | 490-AL1/64-ST1A 110.0 | 182.9046 | 0.96 |  |  |  |  | 50 | LINESTRING (580306.4306039746 2341280.2761737304, 580343.8192860004 2341377.485119019) | line | [10 empty] | 12 | 4 |  |  | 1955 | 1036278527 | (580306.4306039746, 2341280.2761737304) | (580210.3425982092, 2341662.4797291984) | 1 | FALSE | FALSE | FALSE | FALSE | 1955 | 1036278527 | 580306.4306 | 2341280.2762 | 580343.8193 | 2341377.4851 | 1955 | 580306.4306 | 2341280.2762 | 1036278527 | 580343.8193 | 2341377.4851
LINEVN4008b | VN | 1265902459 | 1955.0 | 1036278527.0 | 110 | 0.12498 | 490-AL1/64-ST1A 110.0 | 182.9046 | 0.96 |  |  |  |  | 50 | LINESTRING (580306.4306039746 2341280.2761737304, 580343.8192860004 2341377.485119019) | line | [10 empty] | 12 | 4 |  |  | 1955 | 1036278527 | (580306.4306039746, 2341280.2761737304) | (580210.3425982092, 2341662.4797291984) | 1 | FALSE | FALSE | FALSE | FALSE | 1955 | 1036278527 | 580306.4306 | 2341280.2762 | 580343.8193 | 2341377.4851 | 1955 | 580306.4306 | 2341280.2762 | 1036278527 | 580343.8193 | 2341377.4851
LINEVN4008c | VN | 1265902459 | 1955.0 | 1036278527.0 | 110 | 0.12498 | 490-AL1/64-ST1A 110.0 | 182.9046 | 0.96 |  |  |  |  | 50 | LINESTRING (580306.4306039746 2341280.2761737304, 580343.8192860004 2341377.485119019) | line | [10 empty] | 12 | 4 |  |  | 1955 | 1036278527 | (580306.4306039746, 2341280.2761737304) | (580210.3425982092, 2341662.4797291984) | 1 | FALSE | FALSE | FALSE | FALSE | 1955 | 1036278527 | 580306.4306 | 2341280.2762 | 580343.8193 | 2341377.4851 | 1955 | 580306.4306 | 2341280.2762 | 1036278527 | 580343.8193 | 2341377.4851
LINEVN4008d | VN | 1265902459 | 1955.0 | 1036278527.0 | 110 | 0.12498 | 490-AL1/64-ST1A 110.0 | 182.9046 | 0.96 |  |  |  |  | 50 | LINESTRING (580306.4306039746 2341280.2761737304, 580343.8192860004 2341377.485119019) | line | [10 empty] | 12 | 4 |  |  | 1955 | 1036278527 | (580306.4306039746, 2341280.2761737304) | (580210.3425982092, 2341662.4797291984) | 1 | FALSE | FALSE | FALSE | FALSE | 1955 | 1036278527 | 580306.4306 | 2341280.2762 | 580343.8193 | 2341377.4851 | 1955 | 580306.4306 | 2341280.2762 | 1036278527 | 580343.8193 | 2341377.4851
LINEVN4009a | VN | 1265902464 | 6373.0 | 2159.0 | 110 | 3.2598 | 490-AL1/64-ST1A 110.0 | 182.9046 | 0.96 |  |  |  |  | 50 | LINESTRING (525760.6060913287 2352681.3628271925, 525866.494952411 2352521.3241825947, 525999.1608135442 2352361.472578677, 526055.0627387916 2352226.6567512117, 526163.7321464671 2351966.1183651173, 526253.075183221 2351642.2423388, 526325.1720217082 2351387.31323792, 526407.5726297024 2351325.920293101, 526626.0884133282 2351156.70514031, 526843.0560840694 2350985.2989301654, 526871.022516112 2350962.5341614, 526981.4798936453 2350870.3443331355, 527136.8324256003 2350739.747004766, 527297.0893342192 2350606.2374199354, 527328.4858420346 2350580.468713863) | line | [10 empty] | 6 | 2 |  |  | 6373 | 2159 | (525760.6060913287, 2352681.3628271925) | (527328.4858420346, 2350580.468713863) | 1 | FALSE | FALSE | FALSE | FALSE | 6373 | 2159 | 525760.6061 | 2352681.3628 | 527328.4858 | 2350580.4687 | 6373 | 525760.6061 | 2352681.3628 | 2159 | 527328.4858 | 2350580.4687
LINEVN4009b | VN | 1265902464 | 6373.0 | 2159.0 | 110 | 3.2598 | 490-AL1/64-ST1A 110.0 | 182.9046 | 0.96 |  |  |  |  | 50 | LINESTRING (525760.6060913287 2352681.3628271925, 525866.494952411 2352521.3241825947, 525999.1608135442 2352361.472578677, 526055.0627387916 2352226.6567512117, 526163.7321464671 2351966.1183651173, 526253.075183221 2351642.2423388, 526325.1720217082 2351387.31323792, 526407.5726297024 2351325.920293101, 526626.0884133282 2351156.70514031, 526843.0560840694 2350985.2989301654, 526871.022516112 2350962.5341614, 526981.4798936453 2350870.3443331355, 527136.8324256003 2350739.747004766, 527297.0893342192 2350606.2374199354, 527328.4858420346 2350580.468713863) | line | [10 empty] | 6 | 2 |  |  | 6373 | 2159 | (525760.6060913287, 2352681.3628271925) | (527328.4858420346, 2350580.468713863) | 1 | FALSE | FALSE | FALSE | FALSE | 6373 | 2159 | 525760.6061 | 2352681.3628 | 527328.4858 | 2350580.4687 | 6373 | 525760.6061 | 2352681.3628 | 2159 | 527328.4858 | 2350580.4687
LINEVN4010 | VN | 1265902465 | 1265902508.0 | 2159.0 | 110 | 17.6245 | 490-AL1/64-ST1A 110.0 | 182.9046 | 0.96 |  |  |  |  | 50 | LINESTRING (536374.710956623 2358404.759827118, 536181.008099962 2358328.4259730433, 535774.3593260641 2358526.509231311, 535580.272370595 2358535.5041306517, 535252.3009601757 2358335.8365438385, 535031.9083343275 2358201.9722152865, 534885.5140679061 2358112.573525211, 534698.6074794976 2357888.150430599, 534516.2503542029 2357672.6599307274, 534375.4352077806 2357491.093413333, 534232.7356777634 2357271.871342951, 534258.0826570773 2356940.1318012546, 534276.2851352432 2356707.1138560884, 534294.8119539988 2356472.967739424, 534315.1401166983 2356201.0840666783, 534338.8697625604 2355900.0659588845, 534355.6229486715 2355656.818585208, 534377.2148211233 2355401.395745995, 534394.6022009191 2355177.629273439, 534409.6018155464 2354984.6596638793, 534265.1423910424 2354817.674765335, 534087.9128556988 2354610.88938193, 533894.2155254 2354384.902433093, 533720.5775818818 2354187.4146188903, 533554.2087309618 2353989.0471579814, 533359.5708417282 2353764.32672129, 533208.0850083655 2353588.549545806, 532987.4723440178 2353523.74424147, 532738.2954195294 2353450.927048542, 532466.3640371503 2353369.3803265207, 532201.2804349102 2353291.1055667945, 532008.8073749429 2353234.8136785063, 531724.8708979128 2353151.141986794, 531260.0465658385 2353013.5719545693, 531026.2859427395 2353025.3573524957, 530705.106098717 2353037.8452397347, 530347.0896638047 2353056.2477225615, 530257.3609272769 2353060.3870694363, 530001.3294892543 2353112.023159904, 529756.0893999165 2353157.274593408, 529482.9125483243 2353209.6180792744, 529232.0408372488 2353255.9075578502, 528946.097425637 2353308.4474613965, 528777.7432736838 2353340.3247484146, 528511.2996292231 2353282.6382998554, 528366.0489346546 2353056.271580311, 527751.7482968674 2352131.2387162866, 527593.2805137865 2351886.4845631425, 527541.8001148652 2351604.414014133, 527488.2050325326 2351332.577844965, 527434.3182470482 2351066.5630925917, 527379.8082401885 2350793.685582306, 527328.4858420346 2350580.468713863) | line | [10 empty] | 3 | 1 |  |  | 1265902508 | 2159 | (536269.8931871316, 2358445.5267502344) | (527328.4858420346, 2350580.468713863) | 1 | FALSE | FALSE | FALSE | FALSE | 1265902508 | 2159 | 536374.711 | 2358404.7598 | 527328.4858 | 2350580.4687 | 1265902508 | 536374.711 | 2358404.7598 | 2159 | 527328.4858 | 2350580.4687
LINEVN4011a | VN | 1265902470 | 1265902469.0 | 1265902466.0 | 110 | 1.4081 | 490-AL1/64-ST1A 110.0 | 182.9046 | 0.96 |  |  |  |  | 50 | LINESTRING (526987.5420216711 2355627.0874746665, 527016.665814318 2355596.0240096427, 527096.760215676 2355525.765383138, 526995.6168450684 2355372.364720967, 526893.15437259 2355212.6096602115, 526792.3329173172 2355062.9517916637, 526781.2681180275 2354896.7067745477, 526624.6345113012 2354686.5176913277, 526599.3687776509 2354653.5610597823) | line | [10 empty] | 6 | 2 |  |  | 1265902469 | 1265902466 | (526989.7868171325, 2355623.754275467) | (526485.8689864712, 2354748.8685030006) | 1 | FALSE | FALSE | FALSE | FALSE |  | 1265902466 |  |  | 526599.3688 | 2354653.5611 | 1265902469 | 526987.542 | 2355627.0875 | 1265902466 | 526599.3688 | 2354653.5611
LINEVN4011b | VN | 1265902470 | 1265902469.0 | 1265902466.0 | 110 | 1.4081 | 490-AL1/64-ST1A 110.0 | 182.9046 | 0.96 |  |  |  |  | 50 | LINESTRING (526987.5420216711 2355627.0874746665, 527016.665814318 2355596.0240096427, 527096.760215676 2355525.765383138, 526995.6168450684 2355372.364720967, 526893.15437259 2355212.6096602115, 526792.3329173172 2355062.9517916637, 526781.2681180275 2354896.7067745477, 526624.6345113012 2354686.5176913277, 526599.3687776509 2354653.5610597823) | line | [10 empty] | 6 | 2 |  |  | 1265902469 | 1265902466 | (526989.7868171325, 2355623.754275467) | (526485.8689864712, 2354748.8685030006) | 1 | FALSE | FALSE | FALSE | FALSE |  | 1265902466 |  |  | 526599.3688 | 2354653.5611 | 1265902469 | 526987.542 | 2355627.0875 | 1265902466 | 526599.3688 | 2354653.5611
LINEVN4012a | VN | 1265902472 | 1265902466.0 | 6373.0 | 110 | 2.998 | 490-AL1/64-ST1A 110.0 | 182.9046 | 0.96 |  |  |  |  | 50 | LINESTRING (526599.3687776509 2354653.5610597823, 526452.9431652937 2354452.5101642106, 526423.4203269054 2354209.746417757, 526238.1383636754 2354114.4316490144, 526043.3125532824 2353985.645999038, 526013.167548611 2353699.1645844486, 525984.3966772277 2353415.4524439974, 525876.5447270011 2353172.9644031874, 525911.8052128006 2353047.711148561, 526056.8393867014 2352916.26830199, 525883.5503874905 2352704.6550119235, 525760.6060913287 2352681.3628271925) | line | [10 empty] | 6 | 2 |  |  | 1265902466 | 6373 | (526485.8689864712, 2354748.8685030006) | (525760.6060913287, 2352681.3628271925) | 1 | FALSE | FALSE | FALSE | FALSE | 1265902466 | 6373 | 526599.3688 | 2354653.5611 | 525760.6061 | 2352681.3628 | 1265902466 | 526599.3688 | 2354653.5611 | 6373 | 525760.6061 | 2352681.3628
LINEVN4012b | VN | 1265902472 | 1265902466.0 | 6373.0 | 110 | 2.998 | 490-AL1/64-ST1A 110.0 | 182.9046 | 0.96 |  |  |  |  | 50 | LINESTRING (526599.3687776509 2354653.5610597823, 526452.9431652937 2354452.5101642106, 526423.4203269054 2354209.746417757, 526238.1383636754 2354114.4316490144, 526043.3125532824 2353985.645999038, 526013.167548611 2353699.1645844486, 525984.3966772277 2353415.4524439974, 525876.5447270011 2353172.9644031874, 525911.8052128006 2353047.711148561, 526056.8393867014 2352916.26830199, 525883.5503874905 2352704.6550119235, 525760.6060913287 2352681.3628271925) | line | [10 empty] | 6 | 2 |  |  | 1265902466 | 6373 | (526485.8689864712, 2354748.8685030006) | (525760.6060913287, 2352681.3628271925) | 1 | FALSE | FALSE | FALSE | FALSE | 1265902466 | 6373 | 526599.3688 | 2354653.5611 | 525760.6061 | 2352681.3628 | 1265902466 | 526599.3688 | 2354653.5611 | 6373 | 525760.6061 | 2352681.3628
LINEVN4013 | VN | 1265902475 | 1265902476.0 | 6383.0 | 110 | 7.557 | 490-AL1/64-ST1A 110.0 | 182.9046 | 0.96 |  |  |  |  | 50 | LINESTRING (558881.9937020015 2353346.62389053, 558884.1623511969 2353323.399564475, 559128.6392655841 2353315.702639252, 559388.6894691982 2353307.512418166, 559633.1617297697 2353298.439469025, 559967.6922134619 2353317.093512992, 560270.863202227 2353310.049254311, 560495.1508667974 2353269.5143526755, 560617.172527734 2353265.6821682155, 561086.3631797746 2353249.163049484, 561300.9261769139 2353241.1102275923, 561529.2796341802 2353265.3427207693, 561757.6330066572 2353289.4455983858, 561996.2739654587 2353314.2768548736, 562258.2920055576 2353340.4401145373, 562488.8619636411 2353364.971203095, 562703.1613156275 2353387.7830086, 563744.3736359224 2353495.4021817055, 563992.6158851943 2353448.511177453, 564258.9747475581 2353393.1170527334, 564440.1872089602 2353358.565574078, 565005.5449947595 2353246.4091692423, 565113.5914057982 2353225.2662829114) | line | [10 empty] | 3 | 1 |  |  | 1265902476 | 6383 | (558867.6012993591, 2353371.135769194) | (565113.5914057982, 2353225.2662829114) | 1 | FALSE | FALSE | FALSE | FALSE | [6 empty] | 1265902476 | 558881.9937 | 2353346.6239 | 6383 | 565113.5914 | 2353225.2663
LINEVN4014 | VN | 1265902477 | 6384.0 | 1265902476.0 | 110 | 1.8514 | 490-AL1/64-ST1A 110.0 | 182.9046 | 0.96 |  |  |  |  | 50 | LINESTRING (557373.2375692251 2353376.2658258267, 557580.1372852477 2353368.90121113, 557840.1873887524 2353360.0666288, 558090.6454567095 2353350.2945481758, 558349.3015830311 2353342.780202549, 558617.5745143186 2353332.3934248793, 558884.1623511969 2353323.399564475, 558863.9113713177 2353346.835585846) | line | [10 empty] | 3 | 1 |  |  | 6384 | 1265902476 | (557373.2375692251, 2353376.2658258267) | (558867.6012993591, 2353371.135769194) | 1 | FALSE | FALSE | FALSE | FALSE | 6384 |  | 557373.2376 | 2353376.2658 |  |  | 6384 | 557373.2376 | 2353376.2658 | 1265902476 | 558863.9114 | 2353346.8356
LINEVN4015a | VN | 1265902479 | 1005.0 | 1006.0 | 220 | 5.0253 | 490-AL1/64-ST1A 220.0 | 365.8091 | 0.96 |  |  |  |  | 50 | LINESTRING (558227.8611057466 2349226.0253719897, 558453.967469633 2348942.3120711944, 558641.0564167263 2348710.3386063627, 558939.2359249891 2348336.6066959784, 559131.0318954726 2348098.0699543287, 559377.8540119595 2347730.369981925, 559548.9926063636 2347588.7532440075, 559805.4784064551 2347478.727396727, 560184.7525125345 2347318.64004984, 560583.7001540698 2347147.288996555, 561017.6548001246 2346960.8476706943, 561389.8496778407 2346802.1447911076, 561460.2461453032 2346773.7636537575) | line | [10 empty] | 6 | 2 |  |  | 1005 | 1006 | (558227.8611057466, 2349226.0253719897) | (561460.2461453032, 2346773.7636537575) | 1 | FALSE | FALSE | FALSE | FALSE | 1005 | 1006 | 558227.8611 | 2349226.0254 | 561460.2461 | 2346773.7637 | 1005 | 558227.8611 | 2349226.0254 | 1006 | 561460.2461 | 2346773.7637
LINEVN4015b | VN | 1265902479 | 1005.0 | 1006.0 | 220 | 5.0253 | 490-AL1/64-ST1A 220.0 | 365.8091 | 0.96 |  |  |  |  | 50 | LINESTRING (558227.8611057466 2349226.0253719897, 558453.967469633 2348942.3120711944, 558641.0564167263 2348710.3386063627, 558939.2359249891 2348336.6066959784, 559131.0318954726 2348098.0699543287, 559377.8540119595 2347730.369981925, 559548.9926063636 2347588.7532440075, 559805.4784064551 2347478.727396727, 560184.7525125345 2347318.64004984, 560583.7001540698 2347147.288996555, 561017.6548001246 2346960.8476706943, 561389.8496778407 2346802.1447911076, 561460.2461453032 2346773.7636537575) | line | [10 empty] | 6 | 2 |  |  | 1005 | 1006 | (558227.8611057466, 2349226.0253719897) | (561460.2461453032, 2346773.7636537575) | 1 | FALSE | FALSE | FALSE | FALSE | 1005 | 1006 | 558227.8611 | 2349226.0254 | 561460.2461 | 2346773.7637 | 1005 | 558227.8611 | 2349226.0254 | 1006 | 561460.2461 | 2346773.7637
LINEVN4016a | VN | 1265902480 | 1005.0 | 1265902478.0 | 220 | 5.395 | 490-AL1/64-ST1A 220.0 | 365.8091 | 0.96 |  |  |  |  | 50 | LINESTRING (558227.8611057466 2349226.0253719897, 558160.1053534539 2349184.4124002997, 557925.4020298406 2349048.82776152, 557584.8742239297 2348851.170182925, 557238.2257699483 2348650.731558178, 556944.631172295 2348478.708146572, 556702.6868303636 2348339.796087646, 556597.7804970257 2348010.413086535, 556512.2640590619 2347747.65005657, 556390.2732105545 2347365.4927823036, 556275.9952665422 2347002.167787042, 556176.1679538412 2346687.5927300034, 556066.8144212028 2346350.2853965405, 555946.1781362473 2345972.398357251, 555878.3513900393 2345781.210605689, 555842.5262005975 2345756.31855053) | line | [10 empty] | 6 | 2 |  |  | 1005 | 1265902478 | (558227.8611057466, 2349226.0253719897) | (555800.0141871242, 2345660.6225267705) | 1 | FALSE | FALSE | FALSE | FALSE | 1005 |  | 558227.8611 | 2349226.0254 |  |  | 1005 | 558227.8611 | 2349226.0254 | 1265902478 | 555842.5262 | 2345756.3186
LINEVN4016b | VN | 1265902480 | 1005.0 | 1265902478.0 | 220 | 5.395 | 490-AL1/64-ST1A 220.0 | 365.8091 | 0.96 |  |  |  |  | 50 | LINESTRING (558227.8611057466 2349226.0253719897, 558160.1053534539 2349184.4124002997, 557925.4020298406 2349048.82776152, 557584.8742239297 2348851.170182925, 557238.2257699483 2348650.731558178, 556944.631172295 2348478.708146572, 556702.6868303636 2348339.796087646, 556597.7804970257 2348010.413086535, 556512.2640590619 2347747.65005657, 556390.2732105545 2347365.4927823036, 556275.9952665422 2347002.167787042, 556176.1679538412 2346687.5927300034, 556066.8144212028 2346350.2853965405, 555946.1781362473 2345972.398357251, 555878.3513900393 2345781.210605689, 555842.5262005975 2345756.31855053) | line | [10 empty] | 6 | 2 |  |  | 1005 | 1265902478 | (558227.8611057466, 2349226.0253719897) | (555800.0141871242, 2345660.6225267705) | 1 | FALSE | FALSE | FALSE | FALSE | 1005 |  | 558227.8611 | 2349226.0254 |  |  | 1005 | 558227.8611 | 2349226.0254 | 1265902478 | 555842.5262 | 2345756.3186
LINEVN4017a | VN | 1265902481 | 6384.0 | 1265902478.0 | 110 | 10.7927 | 490-AL1/64-ST1A 110.0 | 182.9046 | 0.96 |  |  |  |  | 50 | LINESTRING (557373.2375692251 2353376.2658258267, 557342.7626224502 2353218.3382125576, 557290.1402856369 2352831.5655546975, 557389.1540276436 2352525.6674853414, 557447.6616732224 2352346.1922118426, 557324.0052281809 2352098.1646702937, 557225.2163709443 2351899.732836306, 557201.7342213861 2351850.4086993113, 557279.5331398142 2351645.9530970906, 557368.9837862296 2351412.219143875, 557476.136148605 2351131.364268516, 557614.3129854623 2350771.2052206644, 557735.5277265186 2350450.42333456, 557828.6305536674 2350208.514282985, 557953.3503451131 2349881.780613426, 558070.7546908667 2349579.914192625, 558187.3753143693 2349225.184447211, 557973.3637203588 2349101.294011813, 557748.2502150475 2348970.317007447, 557566.7389234116 2348865.0855752225, 557264.8085020933 2348690.1160537116, 556954.8339537107 2348507.941180782, 556685.1197827784 2348351.4897189983, 556590.1072429009 2348056.8836460863, 556490.1413842557 2347744.1206844924, 556367.050058507 2347358.9160934696, 556251.5257800655 2346995.7198251146, 556141.6363822683 2346652.3335890584, 556036.8397510063 2346323.6198050887, 555926.8235522412 2345975.0994828925, 555749.72061767 2345747.2818359435, 555730.7008817686 2345730.748081107, 555746.3700456895 2345707.004941299) | line | [10 empty] | 6 | 2 |  |  | 6384 | 1265902478 | (557373.2375692251, 2353376.2658258267) | (555800.0141871242, 2345660.6225267705) | 1 | FALSE | FALSE | FALSE | FALSE | 6384 |  | 557373.2376 | 2353376.2658 |  |  | 6384 | 557373.2376 | 2353376.2658 | 1265902478 | 555746.37 | 2345707.0049
LINEVN4017b | VN | 1265902481 | 6384.0 | 1265902478.0 | 110 | 10.7927 | 490-AL1/64-ST1A 110.0 | 182.9046 | 0.96 |  |  |  |  | 50 | LINESTRING (557373.2375692251 2353376.2658258267, 557342.7626224502 2353218.3382125576, 557290.1402856369 2352831.5655546975, 557389.1540276436 2352525.6674853414, 557447.6616732224 2352346.1922118426, 557324.0052281809 2352098.1646702937, 557225.2163709443 2351899.732836306, 557201.7342213861 2351850.4086993113, 557279.5331398142 2351645.9530970906, 557368.9837862296 2351412.219143875, 557476.136148605 2351131.364268516, 557614.3129854623 2350771.2052206644, 557735.5277265186 2350450.42333456, 557828.6305536674 2350208.514282985, 557953.3503451131 2349881.780613426, 558070.7546908667 2349579.914192625, 558187.3753143693 2349225.184447211, 557973.3637203588 2349101.294011813, 557748.2502150475 2348970.317007447, 557566.7389234116 2348865.0855752225, 557264.8085020933 2348690.1160537116, 556954.8339537107 2348507.941180782, 556685.1197827784 2348351.4897189983, 556590.1072429009 2348056.8836460863, 556490.1413842557 2347744.1206844924, 556367.050058507 2347358.9160934696, 556251.5257800655 2346995.7198251146, 556141.6363822683 2346652.3335890584, 556036.8397510063 2346323.6198050887, 555926.8235522412 2345975.0994828925, 555749.72061767 2345747.2818359435, 555730.7008817686 2345730.748081107, 555746.3700456895 2345707.004941299) | line | [10 empty] | 6 | 2 |  |  | 6384 | 1265902478 | (557373.2375692251, 2353376.2658258267) | (555800.0141871242, 2345660.6225267705) | 1 | FALSE | FALSE | FALSE | FALSE | 6384 |  | 557373.2376 | 2353376.2658 |  |  | 6384 | 557373.2376 | 2353376.2658 | 1265902478 | 555746.37 | 2345707.0049
LINEVN4018 | VN | 1265902482 | 6388.0 | 6384.0 | 110 | 8.046 | 490-AL1/64-ST1A 110.0 | 182.9046 | 0.96 |  |  |  |  | 50 | LINESTRING (550751.4704899424 2353051.084540264, 550883.4724602853 2353012.7559654275, 551107.6783826996 2353077.493801833, 551320.3418279317 2353140.5494392207, 551520.7763054707 2353199.2639296325, 551781.1165531975 2353274.7723172624, 552249.2438977986 2353410.703097934, 552479.697887801 2353477.6935582543, 552678.7219432718 2353537.0488018286, 552945.7293736972 2353526.9083263082, 553245.1528389803 2353517.364570204, 553738.6356130174 2353501.655135819, 554248.1818185815 2353484.8405395458, 554486.7988699811 2353477.8851378486, 554765.22049729 2353464.569304333, 554969.7648268418 2353456.4001932885, 555462.1700757055 2353438.7024553414, 555669.483191469 2353434.1485871854, 555937.4565692381 2353425.1004902623, 556092.8771700157 2353418.581750299, 556186.8050622939 2353414.332632007, 556410.2556097562 2353408.183286206, 556626.1987375964 2353401.1919789496, 556871.3477278173 2353393.1981061446, 557101.6401549947 2353385.6873552143, 557354.8841480613 2353376.898826063, 557373.2375692251 2353376.2658258267) | line | [10 empty] | 3 | 1 |  |  | 6388 | 6384 | (550751.4704899424, 2353051.084540264) | (557373.2375692251, 2353376.2658258267) | 1 | FALSE | FALSE | FALSE | FALSE | 6388 | 6384 | 550751.4705 | 2353051.0845 | 557373.2376 | 2353376.2658 | 6388 | 550751.4705 | 2353051.0845 | 6384 | 557373.2376 | 2353376.2658
LINEVN4019a | VN | 1265902486 | 6388.0 | 1265902483.0 | 110 | 1.7536 | 490-AL1/64-ST1A 110.0 | 182.9046 | 0.96 |  |  |  |  | 50 | LINESTRING (550751.4704899424 2353051.084540264, 550743.6211512422 2353023.1134096677, 550703.9501851496 2352805.702764604, 550830.7585178756 2352382.278443983, 550869.3947098902 2352261.236570089, 550930.4535612107 2352042.45625031, 550989.3808861587 2351839.0319676595, 550816.7686461941 2351731.7003623233) | line | [10 empty] | 6 | 2 |  |  | 6388 | 1265902483 | (550751.4704899424, 2353051.084540264) | (550821.9421478165, 2351685.9888325264) | 1 | FALSE | FALSE | FALSE | FALSE | 6388 | 1265902483 | 550751.4705 | 2353051.0845 | 550816.7686 | 2351731.7004 | 6388 | 550751.4705 | 2353051.0845 | 1265902483 | 550816.7686 | 2351731.7004
LINEVN4019b | VN | 1265902486 | 6388.0 | 1265902483.0 | 110 | 1.7536 | 490-AL1/64-ST1A 110.0 | 182.9046 | 0.96 |  |  |  |  | 50 | LINESTRING (550751.4704899424 2353051.084540264, 550743.6211512422 2353023.1134096677, 550703.9501851496 2352805.702764604, 550830.7585178756 2352382.278443983, 550869.3947098902 2352261.236570089, 550930.4535612107 2352042.45625031, 550989.3808861587 2351839.0319676595, 550816.7686461941 2351731.7003623233) | line | [10 empty] | 6 | 2 |  |  | 6388 | 1265902483 | (550751.4704899424, 2353051.084540264) | (550821.9421478165, 2351685.9888325264) | 1 | FALSE | FALSE | FALSE | FALSE | 6388 | 1265902483 | 550751.4705 | 2353051.0845 | 550816.7686 | 2351731.7004 | 6388 | 550751.4705 | 2353051.0845 | 1265902483 | 550816.7686 | 2351731.7004
LINEVN4020 | VN | 1265902487 | 1265902488.0 | 6388.0 | 110 | 17.1977 | 490-AL1/64-ST1A 110.0 | 182.9046 | 0.96 |  |  |  |  | 50 | LINESTRING (541131.1092546303 2360893.34507115, 541137.0405665032 2360856.171550316, 541177.2282373967 2360692.455485587, 541212.902238234 2360550.8309202637, 541247.4596322222 2360412.25838704, 541365.4990096817 2360257.505589165, 541483.3353356632 2360101.9230122208, 541628.1088128473 2359907.494872099, 541941.6037838105 2360106.1377284103, 542018.9690245589 2360142.285555053, 542504.2171248791 2359959.3813087177, 542687.5580311513 2359939.3949457286, 543030.1694677958 2359688.6742720124, 543112.6243008733 2359481.920031539, 543300.2304274647 2359326.1804344547, 543475.8557535592 2359177.0407845452, 543978.248749919 2359044.551539954, 544179.2327623043 2358928.0829165466, 544361.923024914 2358851.1905263066, 544548.9177827092 2358770.81439578, 544770.3909373666 2358612.5717025916, 544973.7831698979 2358469.16865148, 545196.0718945597 2358304.0052727545, 545366.5553209891 2358186.8800318465, 545621.4980112567 2358010.800337229, 545877.9473789888 2357817.1859453963, 545899.3182648876 2357537.711923646, 545915.2289901032 2357282.3730796888, 545930.3369802698 2357039.7270715605, 545942.9154186962 2356822.663273544, 545962.2117454354 2356536.6093537956, 545979.5505830945 2356209.1888781, 545993.0131101917 2355973.168276455, 545999.680367042 2355826.3256678116, 546122.6837124676 2355222.4698074055, 546182.2230662586 2354924.189198555, 546188.7072286373 2354894.3349789456, 546234.1526584311 2354661.980082277, 546292.1663349593 2354365.3558550035, 546700.4459936671 2354245.3653931604, 546947.9374936515 2354172.6261359192, 547128.9464883824 2354119.0680365534, 547386.6673978457 2354043.6088591586, 547821.2104550293 2353915.697775291, 548298.9417185663 2353774.7766432194, 548963.373603111 2353581.510330888, 549175.1714625598 2353518.603530597, 549412.7877479265 2353446.413776727, 549644.3657838161 2353378.625264751, 549920.4886658815 2353297.793693179, 550172.1830365951 2353224.119288639, 550751.4704899424 2353051.084540264) | line | [10 empty] | 3 | 1 |  |  | 1265902488 | 6388 | (541118.1001296763, 2360917.7545188093) | (550751.4704899424, 2353051.084540264) | 1 | FALSE | FALSE | FALSE | FALSE |  | 6388 |  |  | 550751.4705 | 2353051.0845 | 1265902488 | 541131.1093 | 2360893.3451 | 6388 | 550751.4705 | 2353051.0845
LINEVN4021 | VN | 1265902489 | 6393.0 | 6394.0 | 110 | 2.8343 | 490-AL1/64-ST1A 110.0 | 182.9046 | 0.96 |  |  |  |  | 50 | LINESTRING (539882.3226421864 2361435.3434118484, 540037.3078960857 2361511.8929550597, 540261.4966385362 2361724.2308136676, 540404.3699329279 2361862.54670265, 540586.1883068571 2361994.60774331, 541182.1635186326 2362425.7398953177, 541416.9940559067 2362596.9150001653, 541599.7682458194 2362729.942035235, 541765.8936671444 2362849.115634384) | line | [10 empty] | 3 | 1 |  |  | 6393 | 6394 | (539882.3226421864, 2361435.3434118484) | (541765.8936671444, 2362849.115634384) | 1 | FALSE | FALSE | FALSE | FALSE | 6393 |  | 539882.3226 | 2361435.3434 |  |  | 6393 | 539882.3226 | 2361435.3434 | 6394 | 541765.8937 | 2362849.1156
LINEVN4022 | VN | 1265902490 | 6393.0 | 1265902488.0 | 110 | 2.0324 | 490-AL1/64-ST1A 110.0 | 182.9046 | 0.96 |  |  |  |  | 50 | LINESTRING (539882.3226421864 2361435.3434118484, 539924.3491464719 2361421.2127747997, 539955.092809879 2361357.137978503, 540063.9162294508 2361151.706290702, 540171.9115501047 2360946.804547884, 540280.2034582415 2360736.2485061362, 540497.7458754799 2360767.8879616503, 540717.9328808698 2360798.9946008376, 540934.2343339988 2360828.6999130696, 541113.13384216 2360854.7278007627, 541104.2841949748 2360889.6803782205) | line | [10 empty] | 3 | 1 |  |  | 6393 | 1265902488 | (539882.3226421864, 2361435.3434118484) | (541118.1001296763, 2360917.7545188093) | 1 | FALSE | FALSE | FALSE | FALSE | 6393 |  | 539882.3226 | 2361435.3434 |  |  | 6393 | 539882.3226 | 2361435.3434 | 1265902488 | 541104.2842 | 2360889.6804
LINEVN4023a | VN | 1265902492 | 6396.0 | 6397.0 | 110 | 4.4244 | 490-AL1/64-ST1A 110.0 | 182.9046 | 0.96 |  |  |  |  | 50 | LINESTRING (534336.1185127706 2364567.019089253, 534187.2158613197 2364725.509007989, 534084.9599870289 2364831.2372340136, 533922.4359245809 2365002.2189050848, 533772.3827143057 2365159.536963665, 533601.710979075 2365338.783733132, 533532.4793882022 2365408.4355926807, 533316.1244052623 2365636.7219900414, 533250.9820322582 2365705.0552428886, 533100.193740153 2365863.219077467, 533039.5894105819 2365928.3305470734, 532857.5159931896 2366120.611008787, 532691.1878069344 2366294.1316937115, 532470.1222980352 2366521.0362353493, 532146.6857660002 2366859.6604574, 531813.4989787058 2367214.309446565, 531793.0165896965 2367236.5160215637) | line | [10 empty] | 6 | 2 |  |  | 6396 | 6397 | (534336.1185127706, 2364567.019089253) | (531793.0165896965, 2367236.5160215637) | 1 | FALSE | FALSE | FALSE | FALSE | 6396 |  | 534336.1185 | 2364567.0191 |  |  | 6396 | 534336.1185 | 2364567.0191 | 6397 | 531793.0166 | 2367236.516
LINEVN4023b | VN | 1265902492 | 6396.0 | 6397.0 | 110 | 4.4244 | 490-AL1/64-ST1A 110.0 | 182.9046 | 0.96 |  |  |  |  | 50 | LINESTRING (534336.1185127706 2364567.019089253, 534187.2158613197 2364725.509007989, 534084.9599870289 2364831.2372340136, 533922.4359245809 2365002.2189050848, 533772.3827143057 2365159.536963665, 533601.710979075 2365338.783733132, 533532.4793882022 2365408.4355926807, 533316.1244052623 2365636.7219900414, 533250.9820322582 2365705.0552428886, 533100.193740153 2365863.219077467, 533039.5894105819 2365928.3305470734, 532857.5159931896 2366120.611008787, 532691.1878069344 2366294.1316937115, 532470.1222980352 2366521.0362353493, 532146.6857660002 2366859.6604574, 531813.4989787058 2367214.309446565, 531793.0165896965 2367236.5160215637) | line | [10 empty] | 6 | 2 |  |  | 6396 | 6397 | (534336.1185127706, 2364567.019089253) | (531793.0165896965, 2367236.5160215637) | 1 | FALSE | FALSE | FALSE | FALSE | 6396 |  | 534336.1185 | 2364567.0191 |  |  | 6396 | 534336.1185 | 2364567.0191 | 6397 | 531793.0166 | 2367236.516
LINEVN4024a | VN | 1265902495 | 6396.0 | 1265902491.0 | 110 | 0.85134 | 490-AL1/64-ST1A 110.0 | 182.9046 | 0.96 |  |  |  |  | 50 | LINESTRING (534336.1185127706 2364567.019089253, 534413.0816478407 2364648.7302415874, 534654.5852373485 2364706.8731335215, 534815.1389199676 2364711.0228829165, 535003.2203896368 2364717.4358735075) | line | [10 empty] | 6 | 2 |  |  | 6396 | 1265902491 | (534336.1185127706, 2364567.019089253) | (535060.659212837, 2364671.8929689922) | 1 | FALSE | FALSE | FALSE | FALSE | 6396 | 1265902491 | 534336.1185 | 2364567.0191 | 535003.2204 | 2364717.4359 | 6396 | 534336.1185 | 2364567.0191 | 1265902491 | 535003.2204 | 2364717.4359
LINEVN4024b | VN | 1265902495 | 6396.0 | 1265902491.0 | 110 | 0.85134 | 490-AL1/64-ST1A 110.0 | 182.9046 | 0.96 |  |  |  |  | 50 | LINESTRING (534336.1185127706 2364567.019089253, 534413.0816478407 2364648.7302415874, 534654.5852373485 2364706.8731335215, 534815.1389199676 2364711.0228829165, 535003.2203896368 2364717.4358735075) | line | [10 empty] | 6 | 2 |  |  | 6396 | 1265902491 | (534336.1185127706, 2364567.019089253) | (535060.659212837, 2364671.8929689922) | 1 | FALSE | FALSE | FALSE | FALSE | 6396 | 1265902491 | 534336.1185 | 2364567.0191 | 535003.2204 | 2364717.4359 | 6396 | 534336.1185 | 2364567.0191 | 1265902491 | 535003.2204 | 2364717.4359
LINEVN4025 | VN | 1265902496 | 1244838424.0 | 6402.0 | 110 | 0.60291 | 490-AL1/64-ST1A 110.0 | 182.9046 | 0.96 |  |  |  |  | 50 | LINESTRING (536750.8275608034 2361777.1933530103, 536719.6501735105 2361791.2126426473, 536702.4598341646 2361703.670708973, 536855.2793232171 2361642.6434707795, 536922.3598520193 2361556.3876468423, 536966.3648145836 2361523.449462915, 536996.9069182107 2361483.563386452) | line | [10 empty] | 3 | 1 |  |  | 1244838424 | 6402 | (536811.74458186, 2361775.004441471) | (536996.9069182107, 2361483.563386452) | 1 | FALSE | FALSE | FALSE | FALSE |  | 6402 |  |  | 536996.9069 | 2361483.5634 | 1244838424 | 536750.8276 | 2361777.1934 | 6402 | 536996.9069 | 2361483.5634
LINEVN4026a | VN | 1265902497 | 1244838424.0 | 6393.0 | 110 | 4.2711 | 490-AL1/64-ST1A 110.0 | 182.9046 | 0.96 |  |  |  |  | 50 | LINESTRING (536776.715676422 2361828.2528410386, 536757.6293916034 2361846.0513617066, 536914.4776710084 2361965.1426459923, 537041.607087505 2362066.9019461838, 537405.0422699697 2362325.681496611, 537572.0474213744 2362437.752331231, 537824.0599857307 2362350.8315498764, 538099.4431898178 2362255.5464786026, 538374.4130422573 2362161.084068128, 538603.1926061267 2362081.580370066, 538783.6809336802 2362019.2531278376, 539144.1257666636 2361828.5163620547, 539335.6985946469 2361729.1661467887, 539587.2542529058 2361591.3031298, 539882.3226421864 2361435.3434118484) | line | [10 empty] | 6 | 2 |  |  | 1244838424 | 6393 | (536811.74458186, 2361775.004441471) | (539882.3226421864, 2361435.3434118484) | 1 | FALSE | FALSE | FALSE | FALSE |  | 6393 |  |  | 539882.3226 | 2361435.3434 | 1244838424 | 536776.7157 | 2361828.2528 | 6393 | 539882.3226 | 2361435.3434
LINEVN4026b | VN | 1265902497 | 1244838424.0 | 6393.0 | 110 | 4.2711 | 490-AL1/64-ST1A 110.0 | 182.9046 | 0.96 |  |  |  |  | 50 | LINESTRING (536776.715676422 2361828.2528410386, 536757.6293916034 2361846.0513617066, 536914.4776710084 2361965.1426459923, 537041.607087505 2362066.9019461838, 537405.0422699697 2362325.681496611, 537572.0474213744 2362437.752331231, 537824.0599857307 2362350.8315498764, 538099.4431898178 2362255.5464786026, 538374.4130422573 2362161.084068128, 538603.1926061267 2362081.580370066, 538783.6809336802 2362019.2531278376, 539144.1257666636 2361828.5163620547, 539335.6985946469 2361729.1661467887, 539587.2542529058 2361591.3031298, 539882.3226421864 2361435.3434118484) | line | [10 empty] | 6 | 2 |  |  | 1244838424 | 6393 | (536811.74458186, 2361775.004441471) | (539882.3226421864, 2361435.3434118484) | 1 | FALSE | FALSE | FALSE | FALSE |  | 6393 |  |  | 539882.3226 | 2361435.3434 | 1244838424 | 536776.7157 | 2361828.2528 | 6393 | 539882.3226 | 2361435.3434
LINEVN4027a | VN | 1265902498 | 1244838424.0 | 6396.0 | 110 | 4.417 | 490-AL1/64-ST1A 110.0 | 182.9046 | 0.96 |  |  |  |  | 50 | LINESTRING (536772.5572960161 2361819.400168894, 536747.5064328725 2361829.2938029882, 536484.2624091337 2362153.004975749, 536317.2062929975 2362310.638228467, 536098.6265917146 2362627.2608934725, 535794.8385595595 2362999.1828144323, 535639.8249856742 2363184.6963278777, 535353.1401009163 2363500.3721246487, 534993.0695636906 2363878.705808056, 534733.1989783869 2364149.480831607, 534425.4802022723 2364471.901475162, 534336.1185127706 2364567.019089253) | line | [10 empty] | 6 | 2 |  |  | 1244838424 | 6396 | (536811.74458186, 2361775.004441471) | (534336.1185127706, 2364567.019089253) | 1 | FALSE | FALSE | FALSE | FALSE |  | 6396 |  |  | 534336.1185 | 2364567.0191 | 1244838424 | 536772.5573 | 2361819.4002 | 6396 | 534336.1185 | 2364567.0191
LINEVN4027b | VN | 1265902498 | 1244838424.0 | 6396.0 | 110 | 4.417 | 490-AL1/64-ST1A 110.0 | 182.9046 | 0.96 |  |  |  |  | 50 | LINESTRING (536772.5572960161 2361819.400168894, 536747.5064328725 2361829.2938029882, 536484.2624091337 2362153.004975749, 536317.2062929975 2362310.638228467, 536098.6265917146 2362627.2608934725, 535794.8385595595 2362999.1828144323, 535639.8249856742 2363184.6963278777, 535353.1401009163 2363500.3721246487, 534993.0695636906 2363878.705808056, 534733.1989783869 2364149.480831607, 534425.4802022723 2364471.901475162, 534336.1185127706 2364567.019089253) | line | [10 empty] | 6 | 2 |  |  | 1244838424 | 6396 | (536811.74458186, 2361775.004441471) | (534336.1185127706, 2364567.019089253) | 1 | FALSE | FALSE | FALSE | FALSE |  | 6396 |  |  | 534336.1185 | 2364567.0191 | 1244838424 | 536772.5573 | 2361819.4002 | 6396 | 534336.1185 | 2364567.0191
LINEVN4028 | VN | 1265902499 | 1026.0 | 1025.0 | 500 | 1.0267 | 490-AL1/64-ST1A 380.0 | 831.3844 | 0.96 |  |  |  |  | 50 | LINESTRING (518072.55858432304 2347609.5717943627, 518229.7501446985 2346916.14874734, 518150.4242228156 2346795.2799882046) | line | [10 empty] | 3 | 1 |  |  | 1026 | 1025 | (518072.55858432304, 2347609.5717943627) | (518150.4242228156, 2346795.2799882046) | 1 | FALSE | FALSE | FALSE | FALSE | 1026 | 1025 | 518072.5586 | 2347609.5718 | 518150.4242 | 2346795.28 | 1026 | 518072.5586 | 2347609.5718 | 1025 | 518150.4242 | 2346795.28
LINEVN4029 | VN | 1265902500 | 1244838424.0 | 6402.0 | 110 | 0.40672 | 490-AL1/64-ST1A 110.0 | 182.9046 | 0.96 |  |  |  |  | 50 | LINESTRING (536771.1302780504 2361716.542446546, 536875.2327204839 2361672.5499073793, 536939.5658653902 2361572.464066024, 536976.3660986063 2361529.836203322, 536996.9069182107 2361483.563386452) | line | [10 empty] | 3 | 1 |  |  | 1244838424 | 6402 | (536811.74458186, 2361775.004441471) | (536996.9069182107, 2361483.563386452) | 1 | FALSE | FALSE | FALSE | FALSE |  | 6402 |  |  | 536996.9069 | 2361483.5634 | 1244838424 | 536771.1303 | 2361716.5424 | 6402 | 536996.9069 | 2361483.5634
LINEVN4030a | VN | 1265902502 | 6402.0 | 1265902507.0 | 110 | 2.9225 | 490-AL1/64-ST1A 110.0 | 182.9046 | 0.96 |  |  |  |  | 50 | LINESTRING (536996.9069182107 2361483.563386452, 537078.4733389182 2361388.232126577, 537203.5077863281 2361255.3803566373, 537187.9037429232 2361145.9934061463, 536964.4822692599 2361004.3472194225, 536771.9310845713 2360864.41177108, 536690.5503956503 2360696.958775417, 536713.8071441198 2360369.9091943796, 536678.1364468505 2360153.605800768, 536651.4743696201 2360016.392082017, 536658.1981984104 2359621.8243930233, 536667.3690708053 2359375.1962397774) | line | [10 empty] | 9 | 3 |  |  | 6402 | 1265902507 | (536996.9069182107, 2361483.563386452) | (536734.3925078782, 2359395.1570420815) | 1 | FALSE | FALSE | FALSE | FALSE | 6402 | 1265902507 | 536996.9069 | 2361483.5634 | 536667.3691 | 2359375.1962 | 6402 | 536996.9069 | 2361483.5634 | 1265902507 | 536667.3691 | 2359375.1962
LINEVN4030b | VN | 1265902502 | 6402.0 | 1265902507.0 | 110 | 2.9225 | 490-AL1/64-ST1A 110.0 | 182.9046 | 0.96 |  |  |  |  | 50 | LINESTRING (536996.9069182107 2361483.563386452, 537078.4733389182 2361388.232126577, 537203.5077863281 2361255.3803566373, 537187.9037429232 2361145.9934061463, 536964.4822692599 2361004.3472194225, 536771.9310845713 2360864.41177108, 536690.5503956503 2360696.958775417, 536713.8071441198 2360369.9091943796, 536678.1364468505 2360153.605800768, 536651.4743696201 2360016.392082017, 536658.1981984104 2359621.8243930233, 536667.3690708053 2359375.1962397774) | line | [10 empty] | 9 | 3 |  |  | 6402 | 1265902507 | (536996.9069182107, 2361483.563386452) | (536734.3925078782, 2359395.1570420815) | 1 | FALSE | FALSE | FALSE | FALSE | 6402 | 1265902507 | 536996.9069 | 2361483.5634 | 536667.3691 | 2359375.1962 | 6402 | 536996.9069 | 2361483.5634 | 1265902507 | 536667.3691 | 2359375.1962
LINEVN4030c | VN | 1265902502 | 6402.0 | 1265902507.0 | 110 | 2.9225 | 490-AL1/64-ST1A 110.0 | 182.9046 | 0.96 |  |  |  |  | 50 | LINESTRING (536996.9069182107 2361483.563386452, 537078.4733389182 2361388.232126577, 537203.5077863281 2361255.3803566373, 537187.9037429232 2361145.9934061463, 536964.4822692599 2361004.3472194225, 536771.9310845713 2360864.41177108, 536690.5503956503 2360696.958775417, 536713.8071441198 2360369.9091943796, 536678.1364468505 2360153.605800768, 536651.4743696201 2360016.392082017, 536658.1981984104 2359621.8243930233, 536667.3690708053 2359375.1962397774) | line | [10 empty] | 9 | 3 |  |  | 6402 | 1265902507 | (536996.9069182107, 2361483.563386452) | (536734.3925078782, 2359395.1570420815) | 1 | FALSE | FALSE | FALSE | FALSE | 6402 | 1265902507 | 536996.9069 | 2361483.5634 | 536667.3691 | 2359375.1962 | 6402 | 536996.9069 | 2361483.5634 | 1265902507 | 536667.3691 | 2359375.1962
LINEVN4031a | VN | 1265902506 | 1265902507.0 | 1265902508.0 | 110 | 1.2249 | 490-AL1/64-ST1A 110.0 | 182.9046 | 0.96 |  |  |  |  | 50 | LINESTRING (536667.3690708053 2359375.1962397774, 536667.5413129358 2359238.4524205644, 536576.3098954423 2358997.033555694, 536472.7460028464 2358722.9927558526, 536374.710956623 2358404.759827118) | line | [10 empty] | 9 | 3 |  |  | 1265902507 | 1265902508 | (536734.3925078782, 2359395.1570420815) | (536269.8931871316, 2358445.5267502344) | 1 | FALSE | FALSE | FALSE | FALSE | 1265902507 | 1265902508 | 536667.3691 | 2359375.1962 | 536374.711 | 2358404.7598 | 1265902507 | 536667.3691 | 2359375.1962 | 1265902508 | 536374.711 | 2358404.7598
LINEVN4031b | VN | 1265902506 | 1265902507.0 | 1265902508.0 | 110 | 1.2249 | 490-AL1/64-ST1A 110.0 | 182.9046 | 0.96 |  |  |  |  | 50 | LINESTRING (536667.3690708053 2359375.1962397774, 536667.5413129358 2359238.4524205644, 536576.3098954423 2358997.033555694, 536472.7460028464 2358722.9927558526, 536374.710956623 2358404.759827118) | line | [10 empty] | 9 | 3 |  |  | 1265902507 | 1265902508 | (536734.3925078782, 2359395.1570420815) | (536269.8931871316, 2358445.5267502344) | 1 | FALSE | FALSE | FALSE | FALSE | 1265902507 | 1265902508 | 536667.3691 | 2359375.1962 | 536374.711 | 2358404.7598 | 1265902507 | 536667.3691 | 2359375.1962 | 1265902508 | 536374.711 | 2358404.7598
LINEVN4031c | VN | 1265902506 | 1265902507.0 | 1265902508.0 | 110 | 1.2249 | 490-AL1/64-ST1A 110.0 | 182.9046 | 0.96 |  |  |  |  | 50 | LINESTRING (536667.3690708053 2359375.1962397774, 536667.5413129358 2359238.4524205644, 536576.3098954423 2358997.033555694, 536472.7460028464 2358722.9927558526, 536374.710956623 2358404.759827118) | line | [10 empty] | 9 | 3 |  |  | 1265902507 | 1265902508 | (536734.3925078782, 2359395.1570420815) | (536269.8931871316, 2358445.5267502344) | 1 | FALSE | FALSE | FALSE | FALSE | 1265902507 | 1265902508 | 536667.3691 | 2359375.1962 | 536374.711 | 2358404.7598 | 1265902507 | 536667.3691 | 2359375.1962 | 1265902508 | 536374.711 | 2358404.7598
LINEVN4032a | VN | 1266260726 | 2452.0 | 1878.0 | 220 | 1.6323 | 490-AL1/64-ST1A 220.0 | 365.8091 | 0.96 |  |  |  |  | 50 | LINESTRING (627047.2842828373 2317043.73932735, 626867.5178969139 2317061.918428463, 626705.3468419018 2317078.705648283, 626505.5957641803 2317102.2825390603, 626291.4994997407 2317139.014537505, 626073.7211917907 2317178.7655304265, 625863.7416104991 2317215.9547183546, 625702.922725801 2317245.5140421027) | line | [10 empty] | 12 | 4 |  |  | 2452 | 1878 | (627047.2842828373, 2317043.73932735) | (625702.922725801, 2317245.5140421027) | 2 | FALSE | FALSE | FALSE | FALSE | 2452 | 1878 | 627047.2843 | 2317043.7393 | 625702.9227 | 2317245.514 | 2452 | 627047.2843 | 2317043.7393 | 1878 | 625702.9227 | 2317245.514
LINEVN4032b | VN | 1266260726 | 2452.0 | 1878.0 | 220 | 1.6323 | 490-AL1/64-ST1A 220.0 | 365.8091 | 0.96 |  |  |  |  | 50 | LINESTRING (627047.2842828373 2317043.73932735, 626867.5178969139 2317061.918428463, 626705.3468419018 2317078.705648283, 626505.5957641803 2317102.2825390603, 626291.4994997407 2317139.014537505, 626073.7211917907 2317178.7655304265, 625863.7416104991 2317215.9547183546, 625702.922725801 2317245.5140421027) | line | [10 empty] | 12 | 4 |  |  | 2452 | 1878 | (627047.2842828373, 2317043.73932735) | (625702.922725801, 2317245.5140421027) | 2 | FALSE | FALSE | FALSE | FALSE | 2452 | 1878 | 627047.2843 | 2317043.7393 | 625702.9227 | 2317245.514 | 2452 | 627047.2843 | 2317043.7393 | 1878 | 625702.9227 | 2317245.514
LINEVN4032c | VN | 1266260726 | 2452.0 | 1878.0 | 220 | 1.6323 | 490-AL1/64-ST1A 220.0 | 365.8091 | 0.96 |  |  |  |  | 50 | LINESTRING (627047.2842828373 2317043.73932735, 626867.5178969139 2317061.918428463, 626705.3468419018 2317078.705648283, 626505.5957641803 2317102.2825390603, 626291.4994997407 2317139.014537505, 626073.7211917907 2317178.7655304265, 625863.7416104991 2317215.9547183546, 625702.922725801 2317245.5140421027) | line | [10 empty] | 12 | 4 |  |  | 2452 | 1878 | (627047.2842828373, 2317043.73932735) | (625702.922725801, 2317245.5140421027) | 2 | FALSE | FALSE | FALSE | FALSE | 2452 | 1878 | 627047.2843 | 2317043.7393 | 625702.9227 | 2317245.514 | 2452 | 627047.2843 | 2317043.7393 | 1878 | 625702.9227 | 2317245.514
LINEVN4032d | VN | 1266260726 | 2452.0 | 1878.0 | 220 | 1.6323 | 490-AL1/64-ST1A 220.0 | 365.8091 | 0.96 |  |  |  |  | 50 | LINESTRING (627047.2842828373 2317043.73932735, 626867.5178969139 2317061.918428463, 626705.3468419018 2317078.705648283, 626505.5957641803 2317102.2825390603, 626291.4994997407 2317139.014537505, 626073.7211917907 2317178.7655304265, 625863.7416104991 2317215.9547183546, 625702.922725801 2317245.5140421027) | line | [10 empty] | 12 | 4 |  |  | 2452 | 1878 | (627047.2842828373, 2317043.73932735) | (625702.922725801, 2317245.5140421027) | 2 | FALSE | FALSE | FALSE | FALSE | 2452 | 1878 | 627047.2843 | 2317043.7393 | 625702.9227 | 2317245.514 | 2452 | 627047.2843 | 2317043.7393 | 1878 | 625702.9227 | 2317245.514
LINEVN4033a | VN | 1266260726 | 2452.0 | 1878.0 | 110 | 1.6323 | 490-AL1/64-ST1A 110.0 | 182.9046 | 0.96 |  |  |  |  | 50 | LINESTRING (627047.2842828373 2317043.73932735, 626867.5178969139 2317061.918428463, 626705.3468419018 2317078.705648283, 626505.5957641803 2317102.2825390603, 626291.4994997407 2317139.014537505, 626073.7211917907 2317178.7655304265, 625863.7416104991 2317215.9547183546, 625702.922725801 2317245.5140421027) | line | [10 empty] | 12 | 4 |  |  | 2452 | 1878 | (627047.2842828373, 2317043.73932735) | (625702.922725801, 2317245.5140421027) | 2 | FALSE | FALSE | FALSE | FALSE | 2452 | 1878 | 627047.2843 | 2317043.7393 | 625702.9227 | 2317245.514 | 2452 | 627047.2843 | 2317043.7393 | 1878 | 625702.9227 | 2317245.514
LINEVN4033b | VN | 1266260726 | 2452.0 | 1878.0 | 110 | 1.6323 | 490-AL1/64-ST1A 110.0 | 182.9046 | 0.96 |  |  |  |  | 50 | LINESTRING (627047.2842828373 2317043.73932735, 626867.5178969139 2317061.918428463, 626705.3468419018 2317078.705648283, 626505.5957641803 2317102.2825390603, 626291.4994997407 2317139.014537505, 626073.7211917907 2317178.7655304265, 625863.7416104991 2317215.9547183546, 625702.922725801 2317245.5140421027) | line | [10 empty] | 12 | 4 |  |  | 2452 | 1878 | (627047.2842828373, 2317043.73932735) | (625702.922725801, 2317245.5140421027) | 2 | FALSE | FALSE | FALSE | FALSE | 2452 | 1878 | 627047.2843 | 2317043.7393 | 625702.9227 | 2317245.514 | 2452 | 627047.2843 | 2317043.7393 | 1878 | 625702.9227 | 2317245.514
LINEVN4033c | VN | 1266260726 | 2452.0 | 1878.0 | 110 | 1.6323 | 490-AL1/64-ST1A 110.0 | 182.9046 | 0.96 |  |  |  |  | 50 | LINESTRING (627047.2842828373 2317043.73932735, 626867.5178969139 2317061.918428463, 626705.3468419018 2317078.705648283, 626505.5957641803 2317102.2825390603, 626291.4994997407 2317139.014537505, 626073.7211917907 2317178.7655304265, 625863.7416104991 2317215.9547183546, 625702.922725801 2317245.5140421027) | line | [10 empty] | 12 | 4 |  |  | 2452 | 1878 | (627047.2842828373, 2317043.73932735) | (625702.922725801, 2317245.5140421027) | 2 | FALSE | FALSE | FALSE | FALSE | 2452 | 1878 | 627047.2843 | 2317043.7393 | 625702.9227 | 2317245.514 | 2452 | 627047.2843 | 2317043.7393 | 1878 | 625702.9227 | 2317245.514
LINEVN4033d | VN | 1266260726 | 2452.0 | 1878.0 | 110 | 1.6323 | 490-AL1/64-ST1A 110.0 | 182.9046 | 0.96 |  |  |  |  | 50 | LINESTRING (627047.2842828373 2317043.73932735, 626867.5178969139 2317061.918428463, 626705.3468419018 2317078.705648283, 626505.5957641803 2317102.2825390603, 626291.4994997407 2317139.014537505, 626073.7211917907 2317178.7655304265, 625863.7416104991 2317215.9547183546, 625702.922725801 2317245.5140421027) | line | [10 empty] | 12 | 4 |  |  | 2452 | 1878 | (627047.2842828373, 2317043.73932735) | (625702.922725801, 2317245.5140421027) | 2 | FALSE | FALSE | FALSE | FALSE | 2452 | 1878 | 627047.2843 | 2317043.7393 | 625702.9227 | 2317245.514 | 2452 | 627047.2843 | 2317043.7393 | 1878 | 625702.9227 | 2317245.514
LINEVN4034 | VN | 1266260727 | 1049679590.0 | 6412.0 | 110 | 1.4909 | 490-AL1/64-ST1A 110.0 | 182.9046 | 0.96 |  |  |  |  | 50 | LINESTRING (635656.2775133455 2316175.7236967483, 635673.4152926737 2316194.99230997, 635672.2269290974 2316408.6574044907, 635688.4578191766 2316557.1398008084, 635683.8395898154 2316782.002128217, 635678.4916102178 2317027.5042845234, 635674.319059797 2317214.222793255, 635693.6502124644 2317409.601426569) | line | [10 empty] | 3 | 1 |  |  | 1049679590 | 6412 | (635709.7818744498, 2316138.7592840777) | (635693.6502124644, 2317409.601426569) | 1 | FALSE | FALSE | FALSE | FALSE |  | 6412 |  |  | 635693.6502 | 2317409.6014 | 1049679590 | 635656.2775 | 2316175.7237 | 6412 | 635693.6502 | 2317409.6014
LINEVN4035 | VN | 1266260728 | 6413.0 | 6412.0 | 110 | 0.20433 | 490-AL1/64-ST1A 110.0 | 182.9046 | 0.96 |  |  |  |  | 50 | LINESTRING (635697.543149598 2317239.3750384077, 635693.6502124644 2317409.601426569) | line | [10 empty] | 3 | 1 |  |  | 6413 | 6412 | (635697.543149598, 2317239.3750384077) | (635693.6502124644, 2317409.601426569) | 1 | FALSE | FALSE | FALSE | FALSE | 6413 | 6412 | 635697.5431 | 2317239.375 | 635693.6502 | 2317409.6014 | 6413 | 635697.5431 | 2317239.375 | 6412 | 635693.6502 | 2317409.6014
LINEVN4036a | VN | 1266260729 | 6414.0 | 6413.0 | 110 | 0.7862 | 490-AL1/64-ST1A 110.0 | 182.9046 | 0.96 |  |  |  |  | 50 | LINESTRING (635712.4978244249 2316584.3798128585, 635706.3660182625 2316875.008320559, 635702.1666396435 2317064.992273135, 635697.543149598 2317239.3750384077) | line | [10 empty] | 6 | 2 |  |  | 6414 | 6413 | (635712.4978244249, 2316584.3798128585) | (635697.543149598, 2317239.3750384077) | 1 | FALSE | FALSE | FALSE | FALSE | 6414 | 6413 | 635712.4978 | 2316584.3798 | 635697.5431 | 2317239.375 | 6414 | 635712.4978 | 2316584.3798 | 6413 | 635697.5431 | 2317239.375
LINEVN4036b | VN | 1266260729 | 6414.0 | 6413.0 | 110 | 0.7862 | 490-AL1/64-ST1A 110.0 | 182.9046 | 0.96 |  |  |  |  | 50 | LINESTRING (635712.4978244249 2316584.3798128585, 635706.3660182625 2316875.008320559, 635702.1666396435 2317064.992273135, 635697.543149598 2317239.3750384077) | line | [10 empty] | 6 | 2 |  |  | 6414 | 6413 | (635712.4978244249, 2316584.3798128585) | (635697.543149598, 2317239.3750384077) | 1 | FALSE | FALSE | FALSE | FALSE | 6414 | 6413 | 635712.4978 | 2316584.3798 | 635697.5431 | 2317239.375 | 6414 | 635712.4978 | 2316584.3798 | 6413 | 635697.5431 | 2317239.375
LINEVN4037 | VN | 1266260730 | 6413.0 | 1266260733.0 | 110 | 10.6698 | 490-AL1/64-ST1A 110.0 | 182.9046 | 0.96 |  |  |  |  | 50 | LINESTRING (635697.543149598 2317239.3750384077, 635760.7031982003 2317338.0482704365, 635733.1566757078 2317762.904617934, 635704.1339777627 2318210.752771813, 635688.890997813 2318437.720764554, 635774.7620423257 2318613.3840644304, 635842.5094325861 2318753.121403466, 635910.1224398473 2318891.34140744, 635974.6868078881 2319023.3043873934, 636038.728435291 2319154.211766224, 636103.9758407321 2319287.5758368997, 636173.2937623304 2319432.8961045323, 636445.1213400976 2319409.893954695, 636632.6737112221 2319392.303659749, 636896.9756181166 2319369.2470119116, 637049.9236121905 2319354.421011723, 637158.7647204874 2319345.8970455592, 637417.9058524391 2319322.252525669, 637562.8980386163 2319309.0149434963, 637695.0810806265 2319296.956759519, 637850.2296979513 2319282.8093727324, 637953.590531033 2319187.9638744225, 638073.6016464962 2319075.334392158, 638267.2140054749 2319060.0596876154, 638436.6851537179 2319004.4899925455, 638627.3993100382 2318944.1061928165, 638820.5249129669 2318879.028675763, 639026.4859836933 2318812.411038593, 639061.3297193702 2318999.158521797, 639095.7838702367 2319183.888122416, 639131.9511219407 2319375.0308209783, 639253.1908500247 2319424.6102558025, 639367.6426436937 2319471.4104794264, 639486.313365735 2319520.925910141, 639607.2153444003 2319570.870557302, 639762.1529752734 2319635.1169945495, 639884.5482123023 2319621.0456615537, 640018.4235168363 2319605.6548183775, 640144.0448046795 2319591.3246843936, 640277.5450314649 2319576.098788908, 640539.6066335754 2319546.981166464, 640677.7398108229 2319531.166554755, 640843.0482922199 2319512.2508982318, 640965.2582600801 2319497.0123642697, 641088.1835554884 2319562.9929223377, 641196.5072683044 2319619.4296606034, 641322.4387463884 2319685.0611966923, 641430.812549426 2319741.544279136, 641660.4874956505 2319861.231808246, 641798.1517285474 2319933.2772381883, 641847.5623304028 2320025.8152345587, 641878.7883167843 2320092.614621833) | line | [10 empty] | 3 | 1 |  |  | 6413 | 1266260733 | (635697.543149598, 2317239.3750384077) | (641887.8508094498, 2320076.3494928074) | 1 | FALSE | FALSE | FALSE | FALSE | 6413 |  | 635697.5431 | 2317239.375 |  |  | 6413 | 635697.5431 | 2317239.375 | 1266260733 | 641878.7883 | 2320092.6146
LINEVN4038 | VN | 1266260731 | 1049679590.0 | 6414.0 | 110 | 0.50913 | 490-AL1/64-ST1A 110.0 | 182.9046 | 0.96 |  |  |  |  | 50 | LINESTRING (635675.5926171449 2316167.7001408776, 635682.5709350429 2316183.0115282703, 635730.8194261945 2316407.1862213314, 635712.4978244249 2316584.3798128585) | line | [10 empty] | 3 | 1 |  |  | 1049679590 | 6414 | (635709.7818744498, 2316138.7592840777) | (635712.4978244249, 2316584.3798128585) | 1 | FALSE | FALSE | FALSE | FALSE |  | 6414 |  |  | 635712.4978 | 2316584.3798 | 1049679590 | 635675.5926 | 2316167.7001 | 6414 | 635712.4978 | 2316584.3798
LINEVN4039 | VN | 1266260732 | 6417.0 | 6418.0 | 110 | 15.8463 | 490-AL1/64-ST1A 110.0 | 182.9046 | 0.96 |  |  |  |  | 50 | LINESTRING (635620.0808981025 2318411.510622479, 635774.0562369294 2318665.4964179904, 635845.9491519742 2318809.429974154, 635941.4037187228 2319005.4088521185, 636038.0687121113 2319206.933424822, 636234.0456516863 2319608.3459862345, 636318.7973977411 2319782.044487024, 636417.9275921362 2319989.880069346, 636442.0412769932 2320210.1637388906, 636463.8351889993 2320427.9598562657, 636529.0187117262 2321079.5981940576, 636545.8319215586 2321256.6045315936, 636569.0035625297 2321474.556439478, 636588.7980243001 2321661.8495079586, 636607.800863836 2321860.6380892727, 636627.9074612071 2322060.398945522, 636649.975221358 2322275.6964451266, 636674.0571663731 2322517.7562367343, 636694.6340402582 2322728.3258083477, 636714.6345349705 2322922.9496431937, 636736.4598499867 2323134.492808673, 636757.974045676 2323348.380411406, 636779.5736613448 2323570.737548821, 636799.2471279124 2323754.2556667957, 636823.1778673797 2323996.292956433, 636844.9629092086 2324212.2644518744, 636865.337478521 2324412.6264758343, 636887.4872166367 2324634.612341227, 636910.4902295425 2324865.206943527, 636935.5779033238 2325107.5865479005, 636956.4598737531 2325312.857327585, 637109.1524493778 2325458.241921588, 637262.7498928627 2325604.488011176, 637421.1699741752 2325755.4362501753, 637577.772056103 2325904.6773812724, 637741.497092583 2326060.687936611, 638051.7813001759 2326357.383216174, 638200.8612102824 2326498.7195899887, 638357.94998999 2326648.9916358436, 638502.9000898419 2326787.661910578, 638671.0570152353 2326948.5244625304, 638977.5882151866 2327238.931211411, 639130.786911544 2327385.437212976, 639290.1922310236 2327540.0230034874, 639419.9096587207 2327661.669965539, 639584.6773005272 2327818.119633724, 639745.0809400852 2327970.4051116034, 639909.3520145969 2328129.5554524222, 640073.4428045545 2328288.761483058, 640227.7632044953 2328433.063379763, 640372.5041837336 2328489.7075360534, 640547.3945110457 2328557.0703117866, 641078.1796219798 2328762.6984894653, 641252.0893517568 2328831.1013715323, 641509.5659796238 2328929.180207096, 641697.2397834565 2328960.154456235) | line | [10 empty] | 3 | 1 |  |  | 6417 | 6418 | (635620.0808981025, 2318411.510622479) | (641697.2397834565, 2328960.154456235) | 1 | FALSE | FALSE | FALSE | FALSE | 6417 | 6418 | 635620.0809 | 2318411.5106 | 641697.2398 | 2328960.1545 | 6417 | 635620.0809 | 2318411.5106 | 6418 | 641697.2398 | 2328960.1545
LINEVN4040 | VN | 1266260734 | 6417.0 | 6418.0 | 110 | 15.8686 | 490-AL1/64-ST1A 110.0 | 182.9046 | 0.96 |  |  |  |  | 50 | LINESTRING (635620.0808981025 2318411.510622479, 635725.6799197709 2318627.762404111, 635814.006459832 2318810.6969819344, 635915.4803036924 2319020.861361094, 636010.6531399303 2319216.6945982715, 636107.8853128568 2319417.250218397, 636204.4170802376 2319616.693851789, 636296.0146148079 2319806.400358216, 636388.3344747263 2320006.6522555947, 636410.3446892615 2320222.3023543125, 636429.9099528242 2320413.976673628, 636453.661009462 2320646.633986745, 636471.6607286386 2320831.277171644, 636492.664693534 2321031.100171346, 636512.5443864955 2321223.4195306213, 636530.0733544971 2321393.0147333657, 636547.380380552 2321560.4605699093, 636571.1282757549 2321792.9635436684, 636593.5697915982 2322013.544388726, 636614.8623558835 2322222.038326012, 636637.0765407087 2322437.2042108863, 636660.508605646 2322673.56859936, 636681.4399125555 2322873.890095975, 636703.53958169 2323086.265698836, 636725.4038437236 2323308.20414354, 636748.87819558 2323539.023210022, 636771.469420581 2323758.322105842, 636794.8857153201 2323979.576280135, 636820.5788964621 2324227.163278538, 636842.8436900377 2324452.969163633, 636864.7796438704 2324665.609950769, 636887.7243975098 2324893.2150666197, 636911.8810969408 2325123.741783823, 636931.8425107722 2325323.458729543, 637213.1520748857 2325591.7233493826, 637372.7573676957 2325743.9539710404, 637558.3523811992 2325920.236141428, 637807.9753875602 2326158.1605076795, 637985.2699595307 2326326.6188811604, 638136.606394745 2326470.408861596, 638322.9675619466 2326648.8437253353, 638484.9090583994 2326803.895743691, 638832.8213140722 2327132.69386932, 639007.8793937964 2327300.160707875, 639170.6375453759 2327454.219803888, 639344.4058279535 2327623.484338929, 639679.7387213202 2327938.9014455546, 639851.8808468657 2328102.6120786294, 640034.844561341 2328276.6120504527, 640230.6540618921 2328453.723122956, 640416.0001898 2328529.619686247, 640628.3125683984 2328612.832386637, 640826.1216813907 2328690.4447922492, 641040.1637132064 2328775.1169158276, 641245.4518973411 2328856.3408214003, 641479.2429967264 2328947.342503011, 641697.2397834565 2328960.154456235) | line | [10 empty] | 3 | 1 |  |  | 6417 | 6418 | (635620.0808981025, 2318411.510622479) | (641697.2397834565, 2328960.154456235) | 1 | FALSE | FALSE | FALSE | FALSE | 6417 | 6418 | 635620.0809 | 2318411.5106 | 641697.2398 | 2328960.1545 | 6417 | 635620.0809 | 2318411.5106 | 6418 | 641697.2398 | 2328960.1545
LINEVN4041a | VN | 1266260735 | 2444.0 | 560.0 | 110 | 0.28272 | 490-AL1/64-ST1A 110.0 | 182.9046 | 0.96 |  |  |  |  | 50 | LINESTRING (634355.4474337923 2310419.0625922284, 634406.9978447383 2310648.9574415125) | line | [10 empty] | 12 | 4 |  |  | 2444 | 560 | (634355.4474337923, 2310419.0625922284) | (634406.9978447383, 2310648.9574415125) | 1 | FALSE | FALSE | FALSE | FALSE | 2444 | 560 | 634355.4474 | 2310419.0626 | 634406.9978 | 2310648.9574 | 2444 | 634355.4474 | 2310419.0626 | 560 | 634406.9978 | 2310648.9574
LINEVN4041b | VN | 1266260735 | 2444.0 | 560.0 | 110 | 0.28272 | 490-AL1/64-ST1A 110.0 | 182.9046 | 0.96 |  |  |  |  | 50 | LINESTRING (634355.4474337923 2310419.0625922284, 634406.9978447383 2310648.9574415125) | line | [10 empty] | 12 | 4 |  |  | 2444 | 560 | (634355.4474337923, 2310419.0625922284) | (634406.9978447383, 2310648.9574415125) | 1 | FALSE | FALSE | FALSE | FALSE | 2444 | 560 | 634355.4474 | 2310419.0626 | 634406.9978 | 2310648.9574 | 2444 | 634355.4474 | 2310419.0626 | 560 | 634406.9978 | 2310648.9574
LINEVN4041c | VN | 1266260735 | 2444.0 | 560.0 | 110 | 0.28272 | 490-AL1/64-ST1A 110.0 | 182.9046 | 0.96 |  |  |  |  | 50 | LINESTRING (634355.4474337923 2310419.0625922284, 634406.9978447383 2310648.9574415125) | line | [10 empty] | 12 | 4 |  |  | 2444 | 560 | (634355.4474337923, 2310419.0625922284) | (634406.9978447383, 2310648.9574415125) | 1 | FALSE | FALSE | FALSE | FALSE | 2444 | 560 | 634355.4474 | 2310419.0626 | 634406.9978 | 2310648.9574 | 2444 | 634355.4474 | 2310419.0626 | 560 | 634406.9978 | 2310648.9574
LINEVN4041d | VN | 1266260735 | 2444.0 | 560.0 | 110 | 0.28272 | 490-AL1/64-ST1A 110.0 | 182.9046 | 0.96 |  |  |  |  | 50 | LINESTRING (634355.4474337923 2310419.0625922284, 634406.9978447383 2310648.9574415125) | line | [10 empty] | 12 | 4 |  |  | 2444 | 560 | (634355.4474337923, 2310419.0625922284) | (634406.9978447383, 2310648.9574415125) | 1 | FALSE | FALSE | FALSE | FALSE | 2444 | 560 | 634355.4474 | 2310419.0626 | 634406.9978 | 2310648.9574 | 2444 | 634355.4474 | 2310419.0626 | 560 | 634406.9978 | 2310648.9574
LINEVN4042a | VN | 1266260736 | 6412.0 | 6417.0 | 110 | 1.2055 | 490-AL1/64-ST1A 110.0 | 182.9046 | 0.96 |  |  |  |  | 50 | LINESTRING (635693.6502124644 2317409.601426569, 635667.672354004 2317755.7178739356, 635633.2198221576 2318219.329903392, 635620.0808981025 2318411.510622479) | line | [10 empty] | 6 | 2 |  |  | 6412 | 6417 | (635693.6502124644, 2317409.601426569) | (635620.0808981025, 2318411.510622479) | 1 | FALSE | FALSE | FALSE | FALSE | 6412 | 6417 | 635693.6502 | 2317409.6014 | 635620.0809 | 2318411.5106 | 6412 | 635693.6502 | 2317409.6014 | 6417 | 635620.0809 | 2318411.5106
LINEVN4042b | VN | 1266260736 | 6412.0 | 6417.0 | 110 | 1.2055 | 490-AL1/64-ST1A 110.0 | 182.9046 | 0.96 |  |  |  |  | 50 | LINESTRING (635693.6502124644 2317409.601426569, 635667.672354004 2317755.7178739356, 635633.2198221576 2318219.329903392, 635620.0808981025 2318411.510622479) | line | [10 empty] | 6 | 2 |  |  | 6412 | 6417 | (635693.6502124644, 2317409.601426569) | (635620.0808981025, 2318411.510622479) | 1 | FALSE | FALSE | FALSE | FALSE | 6412 | 6417 | 635693.6502 | 2317409.6014 | 635620.0809 | 2318411.5106 | 6412 | 635693.6502 | 2317409.6014 | 6417 | 635620.0809 | 2318411.5106
LINEVN4043 | VN | 1266260737 | 1049679590.0 | 6414.0 | 110 | 0.50045 | 490-AL1/64-ST1A 110.0 | 182.9046 | 0.96 |  |  |  |  | 50 | LINESTRING (635667.1875541648 2316171.7940676613, 635673.4152926737 2316194.99230997, 635712.7066973723 2316405.5110250507, 635712.4978244249 2316584.3798128585) | line | [10 empty] | 3 | 1 |  |  | 1049679590 | 6414 | (635709.7818744498, 2316138.7592840777) | (635712.4978244249, 2316584.3798128585) | 1 | FALSE | FALSE | FALSE | FALSE |  | 6414 |  |  | 635712.4978 | 2316584.3798 | 1049679590 | 635667.1876 | 2316171.7941 | 6414 | 635712.4978 | 2316584.3798
LINEVN4044 | VN | 1266260738 | 593793805.0 | 6420.0 | 110 | 1.4534 | 490-AL1/64-ST1A 110.0 | 182.9046 | 0.96 |  |  |  |  | 50 | LINESTRING (590783.1189343381 2309395.902061348, 590725.7204725024 2309223.2221140265, 590716.9981953348 2309160.9039191394, 590709.1013893014 2309097.8929044325, 590702.0118829773 2309016.4463151754, 590697.7364280657 2308930.1559727876, 590692.7948122991 2308838.1728689363, 590687.4340246966 2308746.7409248524, 590683.4429429283 2308659.765918404, 590677.5661779715 2308559.8638759116, 590672.0872917959 2308463.306662531, 590665.459966073 2308373.2514557466, 590661.4731464919 2308285.435322976, 590657.9075871918 2308196.6585339922) | line | [10 empty] | 3 | 1 |  |  | 593793805 | 6420 | (590893.6742587514, 2309360.705457225) | (590657.9075871918, 2308196.6585339922) | 1 | FALSE | FALSE | FALSE | FALSE | 593793805 |  | 590783.1189 | 2309395.9021 |  |  | 593793805 | 590783.1189 | 2309395.9021 | 6420 | 590657.9076 | 2308196.6585
LINEVN4045a | VN | 1266260741 | 1998.0 | 6423.0 | 110 | 0.51296 | 490-AL1/64-ST1A 110.0 | 182.9046 | 0.96 |  |  |  |  | 50 | LINESTRING (589624.3833567251 2309082.46912251, 589685.8529866919 2309171.290417893, 589805.0818798569 2309204.6596189197, 589999.1490883658 2309229.4116502795) | cable | [9 empty] | underground | 6 | 2 |  |  | 1998 | 6423 | (589624.3833567251, 2309082.46912251) | (589999.1490883658, 2309229.4116502795) | 1 | FALSE | FALSE | FALSE | FALSE | 1998 | 6423 | 589624.3834 | 2309082.4691 | 589999.1491 | 2309229.4117 | 1998 | 589624.3834 | 2309082.4691 | 6423 | 589999.1491 | 2309229.4117
LINEVN4045b | VN | 1266260741 | 1998.0 | 6423.0 | 110 | 0.51296 | 490-AL1/64-ST1A 110.0 | 182.9046 | 0.96 |  |  |  |  | 50 | LINESTRING (589624.3833567251 2309082.46912251, 589685.8529866919 2309171.290417893, 589805.0818798569 2309204.6596189197, 589999.1490883658 2309229.4116502795) | cable | [9 empty] | underground | 6 | 2 |  |  | 1998 | 6423 | (589624.3833567251, 2309082.46912251) | (589999.1490883658, 2309229.4116502795) | 1 | FALSE | FALSE | FALSE | FALSE | 1998 | 6423 | 589624.3834 | 2309082.4691 | 589999.1491 | 2309229.4117 | 1998 | 589624.3834 | 2309082.4691 | 6423 | 589999.1491 | 2309229.4117
LINEVN4046a | VN | 1266260742 | 6423.0 | 593793805.0 | 110 | 0.96233 | 490-AL1/64-ST1A 110.0 | 182.9046 | 0.96 |  |  |  |  | 50 | LINESTRING (589999.1490883658 2309229.4116502795, 590192.2790231603 2309269.7009279104, 590374.1647320893 2309302.028852521, 590574.1533379698 2309339.448704626, 590783.1189343381 2309395.902061348) | line | [10 empty] | 6 | 2 |  |  | 6423 | 593793805 | (589999.1490883658, 2309229.4116502795) | (590893.6742587514, 2309360.705457225) | 1 | FALSE | FALSE | FALSE | FALSE | 6423 | 593793805 | 589999.1491 | 2309229.4117 | 590783.1189 | 2309395.9021 | 6423 | 589999.1491 | 2309229.4117 | 593793805 | 590783.1189 | 2309395.9021
LINEVN4046b | VN | 1266260742 | 6423.0 | 593793805.0 | 110 | 0.96233 | 490-AL1/64-ST1A 110.0 | 182.9046 | 0.96 |  |  |  |  | 50 | LINESTRING (589999.1490883658 2309229.4116502795, 590192.2790231603 2309269.7009279104, 590374.1647320893 2309302.028852521, 590574.1533379698 2309339.448704626, 590783.1189343381 2309395.902061348) | line | [10 empty] | 6 | 2 |  |  | 6423 | 593793805 | (589999.1490883658, 2309229.4116502795) | (590893.6742587514, 2309360.705457225) | 1 | FALSE | FALSE | FALSE | FALSE | 6423 | 593793805 | 589999.1491 | 2309229.4117 | 590783.1189 | 2309395.9021 | 6423 | 589999.1491 | 2309229.4117 | 593793805 | 590783.1189 | 2309395.9021
LINEVN4047a | VN | 1266260748 | 6428.0 | 1266260745.0 | 110 | 1.2061 | 490-AL1/64-ST1A 110.0 | 182.9046 | 0.96 |  |  |  |  | 50 | LINESTRING (599097.6881969619 2317518.197632131, 599040.3141928989 2317481.6725719436, 598857.411297588 2317545.0391880563, 598730.038039052 2317367.050846466, 598578.4527717169 2317486.558682149, 598379.5160481024 2317385.011053364, 598361.044193142 2317491.6488038483) | line | [10 empty] | 6 | 2 |  |  | 6428 | 1266260745 | (599097.6881969619, 2317518.197632131) | (598328.4732494681, 2317530.9276347673) | 1 | FALSE | FALSE | FALSE | FALSE | 6428 | 1266260745 | 599097.6882 | 2317518.1976 | 598361.0442 | 2317491.6488 | 6428 | 599097.6882 | 2317518.1976 | 1266260745 | 598361.0442 | 2317491.6488
LINEVN4047b | VN | 1266260748 | 6428.0 | 1266260745.0 | 110 | 1.2061 | 490-AL1/64-ST1A 110.0 | 182.9046 | 0.96 |  |  |  |  | 50 | LINESTRING (599097.6881969619 2317518.197632131, 599040.3141928989 2317481.6725719436, 598857.411297588 2317545.0391880563, 598730.038039052 2317367.050846466, 598578.4527717169 2317486.558682149, 598379.5160481024 2317385.011053364, 598361.044193142 2317491.6488038483) | line | [10 empty] | 6 | 2 |  |  | 6428 | 1266260745 | (599097.6881969619, 2317518.197632131) | (598328.4732494681, 2317530.9276347673) | 1 | FALSE | FALSE | FALSE | FALSE | 6428 | 1266260745 | 599097.6882 | 2317518.1976 | 598361.0442 | 2317491.6488 | 6428 | 599097.6882 | 2317518.1976 | 1266260745 | 598361.0442 | 2317491.6488
LINEVN4048a | VN | 1266260751 | 6428.0 | 1266260744.0 | 110 | 3.1985 | 490-AL1/64-ST1A 110.0 | 182.9046 | 0.96 |  |  |  |  | 50 | LINESTRING (599097.6881969619 2317518.197632131, 599082.0832400669 2317561.6271298295, 599101.2838864034 2317686.23169115, 599221.7396851983 2317912.5525081865, 599319.465804494 2318089.803762423, 599581.8604428907 2318163.8716158755, 599802.6932542 2318193.341884135, 600028.1274417427 2318221.724815817, 600244.0801614694 2318249.909847186, 600241.9315517524 2318397.8092996944, 600272.6429150507 2318555.049520881, 600308.0998901569 2318709.673006534, 600543.0258055003 2318666.317096088, 600711.1354704004 2318787.5186700053, 600753.0176729776 2318963.6778982864) | line | [10 empty] | 6 | 2 |  |  | 6428 | 1266260744 | (599097.6881969619, 2317518.197632131) | (600787.2329995593, 2319009.0920207687) | 1 | FALSE | FALSE | FALSE | FALSE | 6428 | 1266260744 | 599097.6882 | 2317518.1976 | 600753.0177 | 2318963.6779 | 6428 | 599097.6882 | 2317518.1976 | 1266260744 | 600753.0177 | 2318963.6779
LINEVN4048b | VN | 1266260751 | 6428.0 | 1266260744.0 | 110 | 3.1985 | 490-AL1/64-ST1A 110.0 | 182.9046 | 0.96 |  |  |  |  | 50 | LINESTRING (599097.6881969619 2317518.197632131, 599082.0832400669 2317561.6271298295, 599101.2838864034 2317686.23169115, 599221.7396851983 2317912.5525081865, 599319.465804494 2318089.803762423, 599581.8604428907 2318163.8716158755, 599802.6932542 2318193.341884135, 600028.1274417427 2318221.724815817, 600244.0801614694 2318249.909847186, 600241.9315517524 2318397.8092996944, 600272.6429150507 2318555.049520881, 600308.0998901569 2318709.673006534, 600543.0258055003 2318666.317096088, 600711.1354704004 2318787.5186700053, 600753.0176729776 2318963.6778982864) | line | [10 empty] | 6 | 2 |  |  | 6428 | 1266260744 | (599097.6881969619, 2317518.197632131) | (600787.2329995593, 2319009.0920207687) | 1 | FALSE | FALSE | FALSE | FALSE | 6428 | 1266260744 | 599097.6882 | 2317518.1976 | 600753.0177 | 2318963.6779 | 6428 | 599097.6882 | 2317518.1976 | 1266260744 | 600753.0177 | 2318963.6779
LINEVN4049a | VN | 1266260755 | 1266260752.0 | 6428.0 | 110 | 5.7726 | 490-AL1/64-ST1A 110.0 | 182.9046 | 0.96 |  |  |  |  | 50 | LINESTRING (601366.6886350777 2313338.9915570524, 601349.9045613457 2313369.539050697, 601314.771754574 2313436.5685154945, 601252.8616297318 2313549.4816378253, 601153.67291345 2313737.1819940815, 601052.5363645693 2313924.0298451544, 600985.9104185711 2314077.81439797, 600926.3504772703 2314263.663901411, 600859.1287486702 2314471.6490796176, 600800.0100458824 2314653.7493325295, 600731.3354445454 2314870.3266190267, 600642.2481041905 2315073.3212940325, 600554.2582642697 2315268.829445399, 600447.1598568929 2315348.321730963, 600323.7878790497 2315560.9515032303, 600192.1501395891 2315791.2092232537, 600090.1239202535 2315967.154134584, 599971.0352301742 2316176.192467223, 599849.0018708117 2316387.78186468, 599741.9021773514 2316575.19871985, 599644.943633718 2316849.3895414467, 599523.4397120703 2317043.440226336, 599408.4322375508 2317224.3586497684, 599247.7294654666 2317375.7506866455, 599097.6881969619 2317518.197632131) | line | [10 empty] | 6 | 2 |  |  | 1266260752 | 6428 | (601395.8246101824, 2313369.909510042) | (599097.6881969619, 2317518.197632131) | 1 | FALSE | FALSE | FALSE | FALSE | 1266260752 | 6428 | 601366.6886 | 2313338.9916 | 599097.6882 | 2317518.1976 | 1266260752 | 601366.6886 | 2313338.9916 | 6428 | 599097.6882 | 2317518.1976
LINEVN4049b | VN | 1266260755 | 1266260752.0 | 6428.0 | 110 | 5.7726 | 490-AL1/64-ST1A 110.0 | 182.9046 | 0.96 |  |  |  |  | 50 | LINESTRING (601366.6886350777 2313338.9915570524, 601349.9045613457 2313369.539050697, 601314.771754574 2313436.5685154945, 601252.8616297318 2313549.4816378253, 601153.67291345 2313737.1819940815, 601052.5363645693 2313924.0298451544, 600985.9104185711 2314077.81439797, 600926.3504772703 2314263.663901411, 600859.1287486702 2314471.6490796176, 600800.0100458824 2314653.7493325295, 600731.3354445454 2314870.3266190267, 600642.2481041905 2315073.3212940325, 600554.2582642697 2315268.829445399, 600447.1598568929 2315348.321730963, 600323.7878790497 2315560.9515032303, 600192.1501395891 2315791.2092232537, 600090.1239202535 2315967.154134584, 599971.0352301742 2316176.192467223, 599849.0018708117 2316387.78186468, 599741.9021773514 2316575.19871985, 599644.943633718 2316849.3895414467, 599523.4397120703 2317043.440226336, 599408.4322375508 2317224.3586497684, 599247.7294654666 2317375.7506866455, 599097.6881969619 2317518.197632131) | line | [10 empty] | 6 | 2 |  |  | 1266260752 | 6428 | (601395.8246101824, 2313369.909510042) | (599097.6881969619, 2317518.197632131) | 1 | FALSE | FALSE | FALSE | FALSE | 1266260752 | 6428 | 601366.6886 | 2313338.9916 | 599097.6882 | 2317518.1976 | 1266260752 | 601366.6886 | 2313338.9916 | 6428 | 599097.6882 | 2317518.1976
LINEVN4050a | VN | 1266260756 | 6435.0 | 1266260752.0 | 110 | 1.0342 | 490-AL1/64-ST1A 110.0 | 182.9046 | 0.96 |  |  |  |  | 50 | LINESTRING (601773.3687322069 2312579.1596998004, 601681.4364512804 2312751.8701241934, 601651.9523112183 2312806.3260333845, 601625.5687285498 2312857.192444871, 601534.9963684544 2313025.6725190645, 601447.0979685305 2313190.8375803693, 601366.6886350777 2313338.9915570524) | line | [10 empty] | 6 | 2 |  |  | 6435 | 1266260752 | (601773.3687322069, 2312579.1596998004) | (601395.8246101824, 2313369.909510042) | 1 | FALSE | FALSE | FALSE | FALSE | 6435 | 1266260752 | 601773.3687 | 2312579.1597 | 601366.6886 | 2313338.9916 | 6435 | 601773.3687 | 2312579.1597 | 1266260752 | 601366.6886 | 2313338.9916
LINEVN4050b | VN | 1266260756 | 6435.0 | 1266260752.0 | 110 | 1.0342 | 490-AL1/64-ST1A 110.0 | 182.9046 | 0.96 |  |  |  |  | 50 | LINESTRING (601773.3687322069 2312579.1596998004, 601681.4364512804 2312751.8701241934, 601651.9523112183 2312806.3260333845, 601625.5687285498 2312857.192444871, 601534.9963684544 2313025.6725190645, 601447.0979685305 2313190.8375803693, 601366.6886350777 2313338.9915570524) | line | [10 empty] | 6 | 2 |  |  | 6435 | 1266260752 | (601773.3687322069, 2312579.1596998004) | (601395.8246101824, 2313369.909510042) | 1 | FALSE | FALSE | FALSE | FALSE | 6435 | 1266260752 | 601773.3687 | 2312579.1597 | 601366.6886 | 2313338.9916 | 6435 | 601773.3687 | 2312579.1597 | 1266260752 | 601366.6886 | 2313338.9916
LINEVN4051a | VN | 1266260757 | 2371.0 | 6435.0 | 110 | 5.6713 | 490-AL1/64-ST1A 110.0 | 182.9046 | 0.96 |  |  |  |  | 50 | LINESTRING (604004.7580255338 2308946.4639428034, 603768.18191889 2308940.3452555034, 603544.8868973058 2308929.7407451994, 603516.2852301324 2309155.566318011, 603488.0581894084 2309388.190517841, 603460.5111440106 2309615.2513872175, 603434.8941889111 2309826.363052507, 603408.5301979702 2310032.201400671, 603382.4586314054 2310242.978300281, 603329.8943212753 2310420.0307882763, 603272.4738486641 2310613.8337144256, 603222.7949875764 2310797.2910337914, 603077.2518050043 2310927.458122161, 602907.915583889 2311073.9501679125, 602724.8071108941 2311231.1954552606, 602634.9937355393 2311425.3545021024, 602516.12308568 2311748.0103087644, 602462.8886497217 2311966.9232050916, 602289.1109063533 2312122.835337604, 602106.9335781265 2312283.6897971635, 601931.7559339185 2312440.0063640904, 601773.3687322069 2312579.1596998004) | line | [10 empty] | 6 | 2 |  |  | 2371 | 6435 | (604004.7580255338, 2308946.4639428034) | (601773.3687322069, 2312579.1596998004) | 1 | FALSE | FALSE | FALSE | FALSE | 2371 | 6435 | 604004.758 | 2308946.4639 | 601773.3687 | 2312579.1597 | 2371 | 604004.758 | 2308946.4639 | 6435 | 601773.3687 | 2312579.1597
LINEVN4051b | VN | 1266260757 | 2371.0 | 6435.0 | 110 | 5.6713 | 490-AL1/64-ST1A 110.0 | 182.9046 | 0.96 |  |  |  |  | 50 | LINESTRING (604004.7580255338 2308946.4639428034, 603768.18191889 2308940.3452555034, 603544.8868973058 2308929.7407451994, 603516.2852301324 2309155.566318011, 603488.0581894084 2309388.190517841, 603460.5111440106 2309615.2513872175, 603434.8941889111 2309826.363052507, 603408.5301979702 2310032.201400671, 603382.4586314054 2310242.978300281, 603329.8943212753 2310420.0307882763, 603272.4738486641 2310613.8337144256, 603222.7949875764 2310797.2910337914, 603077.2518050043 2310927.458122161, 602907.915583889 2311073.9501679125, 602724.8071108941 2311231.1954552606, 602634.9937355393 2311425.3545021024, 602516.12308568 2311748.0103087644, 602462.8886497217 2311966.9232050916, 602289.1109063533 2312122.835337604, 602106.9335781265 2312283.6897971635, 601931.7559339185 2312440.0063640904, 601773.3687322069 2312579.1596998004) | line | [10 empty] | 6 | 2 |  |  | 2371 | 6435 | (604004.7580255338, 2308946.4639428034) | (601773.3687322069, 2312579.1596998004) | 1 | FALSE | FALSE | FALSE | FALSE | 2371 | 6435 | 604004.758 | 2308946.4639 | 601773.3687 | 2312579.1597 | 2371 | 604004.758 | 2308946.4639 | 6435 | 601773.3687 | 2312579.1597
LINEVN4052a | VN | 1266260759 | 6436.0 | 6437.0 | 110 | 0.51988 | 490-AL1/64-ST1A 110.0 | 182.9046 | 0.96 |  |  |  |  | 50 | LINESTRING (595167.0587580083 2296139.8228541333, 595214.021690305 2296132.3075111257, 595356.0919767099 2295870.1273034574, 595356.587701832 2295782.6566642667) | cable | [9 empty] | underground | 6 | 2 |  |  | 6436 | 6437 | (595167.0587580083, 2296139.8228541333) | (595356.587701832, 2295782.6566642667) | 1 | FALSE | FALSE | FALSE | FALSE | 6436 | 6437 | 595167.0588 | 2296139.8229 | 595356.5877 | 2295782.6567 | 6436 | 595167.0588 | 2296139.8229 | 6437 | 595356.5877 | 2295782.6567
LINEVN4052b | VN | 1266260759 | 6436.0 | 6437.0 | 110 | 0.51988 | 490-AL1/64-ST1A 110.0 | 182.9046 | 0.96 |  |  |  |  | 50 | LINESTRING (595167.0587580083 2296139.8228541333, 595214.021690305 2296132.3075111257, 595356.0919767099 2295870.1273034574, 595356.587701832 2295782.6566642667) | cable | [9 empty] | underground | 6 | 2 |  |  | 6436 | 6437 | (595167.0587580083, 2296139.8228541333) | (595356.587701832, 2295782.6566642667) | 1 | FALSE | FALSE | FALSE | FALSE | 6436 | 6437 | 595167.0588 | 2296139.8229 | 595356.5877 | 2295782.6567 | 6436 | 595167.0588 | 2296139.8229 | 6437 | 595356.5877 | 2295782.6567
LINEVN4053a | VN | 1266260760 | 6437.0 | 1266260758.0 | 110 | 3.184 | 490-AL1/64-ST1A 110.0 | 182.9046 | 0.96 |  |  |  |  | 50 | LINESTRING (595356.587701832 2295782.6566642667, 595420.2577766477 2295634.3581284117, 595485.9064168921 2295480.6585921953, 595529.1386357007 2295318.2318919227, 595577.1527328615 2295148.051372981, 595634.2935857568 2294971.392483222, 595668.0644151885 2294777.8102006433, 595704.6671977775 2294577.0164361782, 595730.865743437 2294365.892140382, 595759.0925675983 2294153.384821566, 595757.7468491959 2293948.7671648758, 595756.1871067053 2293743.3071412244, 595746.5688955087 2293543.213788376, 595727.8901873259 2293341.541568913, 595645.3582950276 2293243.2062935685, 595635.7234442019 2293219.9633737584) | line | [10 empty] | 6 | 2 |  |  | 6437 | 1266260758 | (595356.587701832, 2295782.6566642667) | (595628.1504409713, 2293207.114909665) | 1 | FALSE | FALSE | FALSE | FALSE | 6437 |  | 595356.5877 | 2295782.6567 |  |  | 6437 | 595356.5877 | 2295782.6567 | 1266260758 | 595635.7234 | 2293219.9634
LINEVN4053b | VN | 1266260760 | 6437.0 | 1266260758.0 | 110 | 3.184 | 490-AL1/64-ST1A 110.0 | 182.9046 | 0.96 |  |  |  |  | 50 | LINESTRING (595356.587701832 2295782.6566642667, 595420.2577766477 2295634.3581284117, 595485.9064168921 2295480.6585921953, 595529.1386357007 2295318.2318919227, 595577.1527328615 2295148.051372981, 595634.2935857568 2294971.392483222, 595668.0644151885 2294777.8102006433, 595704.6671977775 2294577.0164361782, 595730.865743437 2294365.892140382, 595759.0925675983 2294153.384821566, 595757.7468491959 2293948.7671648758, 595756.1871067053 2293743.3071412244, 595746.5688955087 2293543.213788376, 595727.8901873259 2293341.541568913, 595645.3582950276 2293243.2062935685, 595635.7234442019 2293219.9633737584) | line | [10 empty] | 6 | 2 |  |  | 6437 | 1266260758 | (595356.587701832, 2295782.6566642667) | (595628.1504409713, 2293207.114909665) | 1 | FALSE | FALSE | FALSE | FALSE | 6437 |  | 595356.5877 | 2295782.6567 |  |  | 6437 | 595356.5877 | 2295782.6567 | 1266260758 | 595635.7234 | 2293219.9634
LINEVN4054a | VN | 1266260761 | 6439.0 | 6440.0 | 110 | 0.31009 | 490-AL1/64-ST1A 110.0 | 182.9046 | 0.96 |  |  |  |  | 50 | LINESTRING (594113.1258494895 2297830.7623113743, 594151.7290426997 2297839.191219691, 594238.3015426334 2297689.3456744524, 594226.6831527869 2297645.0070532877) | cable | [9 empty] | underground | 6 | 2 |  |  | 6439 | 6440 | (594113.1258494895, 2297830.7623113743) | (594226.6831527869, 2297645.0070532877) | 1 | FALSE | FALSE | FALSE | FALSE | 6439 | 6440 | 594113.1258 | 2297830.7623 | 594226.6832 | 2297645.0071 | 6439 | 594113.1258 | 2297830.7623 | 6440 | 594226.6832 | 2297645.0071
LINEVN4054b | VN | 1266260761 | 6439.0 | 6440.0 | 110 | 0.31009 | 490-AL1/64-ST1A 110.0 | 182.9046 | 0.96 |  |  |  |  | 50 | LINESTRING (594113.1258494895 2297830.7623113743, 594151.7290426997 2297839.191219691, 594238.3015426334 2297689.3456744524, 594226.6831527869 2297645.0070532877) | cable | [9 empty] | underground | 6 | 2 |  |  | 6439 | 6440 | (594113.1258494895, 2297830.7623113743) | (594226.6831527869, 2297645.0070532877) | 1 | FALSE | FALSE | FALSE | FALSE | 6439 | 6440 | 594113.1258 | 2297830.7623 | 594226.6832 | 2297645.0071 | 6439 | 594113.1258 | 2297830.7623 | 6440 | 594226.6832 | 2297645.0071
LINEVN4055a | VN | 1266260762 | 6440.0 | 6436.0 | 110 | 2.13 | 490-AL1/64-ST1A 110.0 | 182.9046 | 0.96 |  |  |  |  | 50 | LINESTRING (594226.6831527869 2297645.0070532877, 594329.4139633955 2297474.598916297, 594431.4303734855 2297305.7147680875, 594533.7473366807 2297135.5710720485, 594641.3198764693 2296973.448881945, 594749.1791889744 2296808.827476655, 594854.7601824192 2296642.456111956, 594960.3550201306 2296473.9934994364, 595063.2153952788 2296307.120946742, 595167.0587580083 2296139.8228541333) | line | [10 empty] | 6 | 2 |  |  | 6440 | 6436 | (594226.6831527869, 2297645.0070532877) | (595167.0587580083, 2296139.8228541333) | 1 | FALSE | FALSE | FALSE | FALSE | 6440 | 6436 | 594226.6832 | 2297645.0071 | 595167.0588 | 2296139.8229 | 6440 | 594226.6832 | 2297645.0071 | 6436 | 595167.0588 | 2296139.8229
LINEVN4055b | VN | 1266260762 | 6440.0 | 6436.0 | 110 | 2.13 | 490-AL1/64-ST1A 110.0 | 182.9046 | 0.96 |  |  |  |  | 50 | LINESTRING (594226.6831527869 2297645.0070532877, 594329.4139633955 2297474.598916297, 594431.4303734855 2297305.7147680875, 594533.7473366807 2297135.5710720485, 594641.3198764693 2296973.448881945, 594749.1791889744 2296808.827476655, 594854.7601824192 2296642.456111956, 594960.3550201306 2296473.9934994364, 595063.2153952788 2296307.120946742, 595167.0587580083 2296139.8228541333) | line | [10 empty] | 6 | 2 |  |  | 6440 | 6436 | (594226.6831527869, 2297645.0070532877) | (595167.0587580083, 2296139.8228541333) | 1 | FALSE | FALSE | FALSE | FALSE | 6440 | 6436 | 594226.6832 | 2297645.0071 | 595167.0588 | 2296139.8229 | 6440 | 594226.6832 | 2297645.0071 | 6436 | 595167.0588 | 2296139.8229
LINEVN4056 | VN | 1266260763 | 251790836.0 | 6442.0 | 110 | 0.3455 | 490-AL1/64-ST1A 110.0 | 182.9046 | 0.96 |  |  |  |  | 50 | LINESTRING (588595.7556983815 2308855.0888016676, 588578.678811175 2308838.6282519023, 588465.1703045027 2308830.124568845, 588337.9343906112 2308749.9812701773) | line | [10 empty] | 3 | 1 |  |  | 251790836 | 6442 | (588844.3331723002, 2308827.976733216) | (588337.9343906112, 2308749.9812701773) | 1 | FALSE | FALSE | FALSE | FALSE |  | 6442 |  |  | 588337.9344 | 2308749.9813 | 251790836 | 588595.7557 | 2308855.0888 | 6442 | 588337.9344 | 2308749.9813
LINEVN4057 | VN | 1266260764 | 251790836.0 | 279.0 | 500 | 0.97287 | 490-AL1/64-ST1A 380.0 | 831.3844 | 0.96 |  |  |  |  | 50 | LINESTRING (588762.2071984936 2308694.1079973113, 588674.9813558767 2308672.5711208805, 588364.7600752513 2308585.071968078, 588204.9766940445 2308219.947641154) | line | [10 empty] | 3 | 1 |  |  | 251790836 | 279 | (588844.3331723002, 2308827.976733216) | (588204.9766940445, 2308219.947641154) | 1 | FALSE | FALSE | FALSE | FALSE |  | 279 |  |  | 588204.9767 | 2308219.9476 | 251790836 | 588762.2072 | 2308694.108 | 279 | 588204.9767 | 2308219.9476
LINEVN4058a | VN | 1266260765 | 279.0 | 683.0 | 500 | 2.0432 | 490-AL1/64-ST1A 380.0 | 831.3844 | 0.96 |  |  |  |  | 50 | LINESTRING (588204.9766940445 2308219.947641154, 588046.1719323447 2307833.534979853, 587873.9402698707 2307417.2025451534, 587873.6029344082 2307019.8153946972, 587875.5537977645 2306582.82698531) | line | [10 empty] | 6 | 2 |  |  | 279 | 683 | (588204.9766940445, 2308219.947641154) | (587875.5537977645, 2306582.82698531) | 1 | FALSE | FALSE | FALSE | FALSE | 279 | 683 | 588204.9767 | 2308219.9476 | 587875.5538 | 2306582.827 | 279 | 588204.9767 | 2308219.9476 | 683 | 587875.5538 | 2306582.827
LINEVN4058b | VN | 1266260765 | 279.0 | 683.0 | 500 | 2.0432 | 490-AL1/64-ST1A 380.0 | 831.3844 | 0.96 |  |  |  |  | 50 | LINESTRING (588204.9766940445 2308219.947641154, 588046.1719323447 2307833.534979853, 587873.9402698707 2307417.2025451534, 587873.6029344082 2307019.8153946972, 587875.5537977645 2306582.82698531) | line | [10 empty] | 6 | 2 |  |  | 279 | 683 | (588204.9766940445, 2308219.947641154) | (587875.5537977645, 2306582.82698531) | 1 | FALSE | FALSE | FALSE | FALSE | 279 | 683 | 588204.9767 | 2308219.9476 | 587875.5538 | 2306582.827 | 279 | 588204.9767 | 2308219.9476 | 683 | 587875.5538 | 2306582.827
LINEVN4059 | VN | 1266260767 | 251790836.0 | 1994.0 | 500 | 0.93566 | 490-AL1/64-ST1A 380.0 | 831.3844 | 0.96 |  |  |  |  | 50 | LINESTRING (588748.3232519067 2308752.2538186903, 588695.1879657655 2308730.510385923, 588361.1285741207 2308691.574445204, 588203.3903028389 2308339.28904902) | line | [10 empty] | 3 | 1 |  |  | 251790836 | 1994 | (588844.3331723002, 2308827.976733216) | (588203.3903028389, 2308339.28904902) | 1 | FALSE | FALSE | FALSE | FALSE |  | 1994 |  |  | 588203.3903 | 2308339.289 | 251790836 | 588748.3233 | 2308752.2538 | 1994 | 588203.3903 | 2308339.289
LINEVN4060a | VN | 1266260768 | 1994.0 | 1992.0 | 500 | 1.538 | 490-AL1/64-ST1A 380.0 | 831.3844 | 0.96 |  |  |  |  | 50 | LINESTRING (588203.3903028389 2308339.28904902, 588034.7748224685 2307929.514797689, 587832.835844261 2307437.1753283106, 587731.9422099572 2307147.862948797) | line | [10 empty] | 6 | 2 |  |  | 1994 | 1992 | (588203.3903028389, 2308339.28904902) | (587731.9422099572, 2307147.862948797) | 1 | FALSE | FALSE | FALSE | FALSE | 1994 | 1992 | 588203.3903 | 2308339.289 | 587731.9422 | 2307147.8629 | 1994 | 588203.3903 | 2308339.289 | 1992 | 587731.9422 | 2307147.8629
LINEVN4060b | VN | 1266260768 | 1994.0 | 1992.0 | 500 | 1.538 | 490-AL1/64-ST1A 380.0 | 831.3844 | 0.96 |  |  |  |  | 50 | LINESTRING (588203.3903028389 2308339.28904902, 588034.7748224685 2307929.514797689, 587832.835844261 2307437.1753283106, 587731.9422099572 2307147.862948797) | line | [10 empty] | 6 | 2 |  |  | 1994 | 1992 | (588203.3903028389, 2308339.28904902) | (587731.9422099572, 2307147.862948797) | 1 | FALSE | FALSE | FALSE | FALSE | 1994 | 1992 | 588203.3903 | 2308339.289 | 587731.9422 | 2307147.8629 | 1994 | 588203.3903 | 2308339.289 | 1992 | 587731.9422 | 2307147.8629
LINEVN4061 | VN | 1266260769 | 251790836.0 | 6442.0 | 110 | 0.34702 | 490-AL1/64-ST1A 110.0 | 182.9046 | 0.96 |  |  |  |  | 50 | LINESTRING (588591.046146507 2308874.2010184503, 588559.8649112951 2308861.4068690534, 588460.0719780107 2308844.099049014, 588337.9343906112 2308749.9812701773) | line | [10 empty] | 3 | 1 |  |  | 251790836 | 6442 | (588844.3331723002, 2308827.976733216) | (588337.9343906112, 2308749.9812701773) | 1 | FALSE | FALSE | FALSE | FALSE |  | 6442 |  |  | 588337.9344 | 2308749.9813 | 251790836 | 588591.0461 | 2308874.201 | 6442 | 588337.9344 | 2308749.9813
LINEVN4062a | VN | 1266260770 | 6442.0 | 6447.0 | 110 | 1.7377 | 490-AL1/64-ST1A 110.0 | 182.9046 | 0.96 |  |  |  |  | 50 | LINESTRING (588337.9343906112 2308749.9812701773, 588264.6778622684 2308569.0145891164, 588153.1040125842 2308297.69481049, 588067.7024293676 2308089.193672282, 587992.2105390619 2307906.8221787415, 587911.1437758825 2307708.0518013863, 587840.3906214653 2307539.8514053863, 587829.6575977404 2307511.50446722, 587912.9024530774 2307440.6506493404) | line | [10 empty] | 6 | 2 |  |  | 6442 | 6447 | (588337.9343906112, 2308749.9812701773) | (587912.9024530774, 2307440.6506493404) | 1 | FALSE | FALSE | FALSE | FALSE | 6442 | 6447 | 588337.9344 | 2308749.9813 | 587912.9025 | 2307440.6506 | 6442 | 588337.9344 | 2308749.9813 | 6447 | 587912.9025 | 2307440.6506
LINEVN4062b | VN | 1266260770 | 6442.0 | 6447.0 | 110 | 1.7377 | 490-AL1/64-ST1A 110.0 | 182.9046 | 0.96 |  |  |  |  | 50 | LINESTRING (588337.9343906112 2308749.9812701773, 588264.6778622684 2308569.0145891164, 588153.1040125842 2308297.69481049, 588067.7024293676 2308089.193672282, 587992.2105390619 2307906.8221787415, 587911.1437758825 2307708.0518013863, 587840.3906214653 2307539.8514053863, 587829.6575977404 2307511.50446722, 587912.9024530774 2307440.6506493404) | line | [10 empty] | 6 | 2 |  |  | 6442 | 6447 | (588337.9343906112, 2308749.9812701773) | (587912.9024530774, 2307440.6506493404) | 1 | FALSE | FALSE | FALSE | FALSE | 6442 | 6447 | 588337.9344 | 2308749.9813 | 587912.9025 | 2307440.6506 | 6442 | 588337.9344 | 2308749.9813 | 6447 | 587912.9025 | 2307440.6506
LINEVN4063 | VN | 1266260771 | 6447.0 | 6448.0 | 110 | 0.40468 | 490-AL1/64-ST1A 110.0 | 182.9046 | 0.96 |  |  |  |  | 50 | LINESTRING (587912.9024530774 2307440.6506493404, 588021.2221941173 2307351.611045504, 588097.6491185434 2307277.811264938, 588145.4847669702 2307200.6624487685) | line | [10 empty] | 3 | 1 |  |  | 6447 | 6448 | (587912.9024530774, 2307440.6506493404) | (588145.4847669702, 2307200.6624487685) | 1 | FALSE | FALSE | FALSE | FALSE | 6447 | 6448 | 587912.9025 | 2307440.6506 | 588145.4848 | 2307200.6624 | 6447 | 587912.9025 | 2307440.6506 | 6448 | 588145.4848 | 2307200.6624
LINEVN4064 | VN | 1266260772 | 6447.0 | 6448.0 | 110 | 0.40223 | 490-AL1/64-ST1A 110.0 | 182.9046 | 0.96 |  |  |  |  | 50 | LINESTRING (587912.9024530774 2307440.6506493404, 588007.3302818178 2307336.429733788, 588087.9214585217 2307269.9901012466, 588145.4847669702 2307200.6624487685) | line | [10 empty] | 3 | 1 |  |  | 6447 | 6448 | (587912.9024530774, 2307440.6506493404) | (588145.4847669702, 2307200.6624487685) | 1 | FALSE | FALSE | FALSE | FALSE | 6447 | 6448 | 587912.9025 | 2307440.6506 | 588145.4848 | 2307200.6624 | 6447 | 587912.9025 | 2307440.6506 | 6448 | 588145.4848 | 2307200.6624
LINEVN4065a | VN | 1266260773 | 1266260774.0 | 6439.0 | 110 | 5.1248 | 490-AL1/64-ST1A 110.0 | 182.9046 | 0.96 |  |  |  |  | 50 | LINESTRING (591873.665797407 2300556.632119303, 591855.0145482024 2300547.2326532574, 591903.7691476655 2300411.369981542, 591952.1606165292 2300265.93133545, 592179.5273463803 2300344.4683204177, 592334.588094366 2300396.666447168, 592481.2879906545 2300447.4253793904, 592655.567498825 2300507.6463176114, 592833.6828455644 2300557.1982917464, 592898.211786998 2300372.7135085687, 592966.1293580617 2300181.7395094302, 593048.0713464043 2300003.328578351, 593132.1289944976 2299822.8378154673, 593227.1410915747 2299654.9044183404, 593324.1125523442 2299486.83850242, 593422.0909764563 2299312.1044640006, 593487.1872120502 2299128.5988629647, 593551.4726342676 2298939.5326509573, 593613.7751415164 2298757.2515890473, 593676.4601076181 2298579.4112812723, 593765.0729623443 2298409.474755662, 593851.3848110923 2298266.0456117857, 593928.6808285452 2298136.1584378877, 594024.7142801858 2297974.7429852188, 594113.1258494895 2297830.7623113743) | line | [10 empty] | 6 | 2 |  |  | 1266260774 | 6439 | (591894.6001688923, 2300584.732169331) | (594113.1258494895, 2297830.7623113743) | 1 | FALSE | FALSE | FALSE | FALSE |  | 6439 |  |  | 594113.1258 | 2297830.7623 | 1266260774 | 591873.6658 | 2300556.6321 | 6439 | 594113.1258 | 2297830.7623
LINEVN4065b | VN | 1266260773 | 1266260774.0 | 6439.0 | 110 | 5.1248 | 490-AL1/64-ST1A 110.0 | 182.9046 | 0.96 |  |  |  |  | 50 | LINESTRING (591873.665797407 2300556.632119303, 591855.0145482024 2300547.2326532574, 591903.7691476655 2300411.369981542, 591952.1606165292 2300265.93133545, 592179.5273463803 2300344.4683204177, 592334.588094366 2300396.666447168, 592481.2879906545 2300447.4253793904, 592655.567498825 2300507.6463176114, 592833.6828455644 2300557.1982917464, 592898.211786998 2300372.7135085687, 592966.1293580617 2300181.7395094302, 593048.0713464043 2300003.328578351, 593132.1289944976 2299822.8378154673, 593227.1410915747 2299654.9044183404, 593324.1125523442 2299486.83850242, 593422.0909764563 2299312.1044640006, 593487.1872120502 2299128.5988629647, 593551.4726342676 2298939.5326509573, 593613.7751415164 2298757.2515890473, 593676.4601076181 2298579.4112812723, 593765.0729623443 2298409.474755662, 593851.3848110923 2298266.0456117857, 593928.6808285452 2298136.1584378877, 594024.7142801858 2297974.7429852188, 594113.1258494895 2297830.7623113743) | line | [10 empty] | 6 | 2 |  |  | 1266260774 | 6439 | (591894.6001688923, 2300584.732169331) | (594113.1258494895, 2297830.7623113743) | 1 | FALSE | FALSE | FALSE | FALSE |  | 6439 |  |  | 594113.1258 | 2297830.7623 | 1266260774 | 591873.6658 | 2300556.6321 | 6439 | 594113.1258 | 2297830.7623
LINEVN4066a | VN | 1266260775 | 6448.0 | 1266260774.0 | 110 | 10.0083 | 490-AL1/64-ST1A 110.0 | 182.9046 | 0.96 |  |  |  |  | 50 | LINESTRING (588145.4847669702 2307200.6624487685, 588303.1608662403 2306999.3973150277, 588433.585477274 2306833.087180304, 588608.4863132449 2306608.3291307134, 588622.6056876304 2306366.350835783, 588636.8258792141 2306315.6557505094, 588870.2385485999 2306057.3631456275, 588977.1407555941 2305938.149503152, 589190.5191297616 2305915.354965435, 589351.5714900395 2305725.4841000647, 589445.6994299481 2305554.250367399, 589540.3376485258 2305391.066517461, 589749.1184068188 2304942.3004628564, 589817.7814923306 2304759.6978580807, 589917.4861147073 2304485.6826901115, 590010.4079161187 2304229.396293924, 590121.1568108012 2303926.7192243026, 590218.0380279233 2303660.8810496763, 590284.615097258 2303477.1289019645, 590378.4726699473 2303217.1525609265, 590457.2480978738 2302998.856126169, 590531.2659760385 2302794.757141296, 590611.1605105404 2302576.1132119065, 590685.4058894939 2302369.0829612575, 590755.4005207655 2302174.8028570693, 590831.6146556732 2301966.1235907674, 590901.3449461821 2301771.2781180954, 590950.1653621241 2301531.0169025753, 591004.868079449 2301261.7887217184, 591009.8956448 2301133.0471251686, 591020.8306846664 2300891.805974764, 591028.8945652663 2300667.6166544934, 591321.2603244679 2300676.277251421, 591498.3669764479 2300525.4395242827, 591774.213456178 2300466.445692809, 591853.2509027784 2300563.3163679834, 591872.1740487883 2300574.3775718673) | line | [10 empty] | 6 | 2 |  |  | 6448 | 1266260774 | (588145.4847669702, 2307200.6624487685) | (591894.6001688923, 2300584.732169331) | 1 | FALSE | FALSE | FALSE | FALSE | 6448 |  | 588145.4848 | 2307200.6624 |  |  | 6448 | 588145.4848 | 2307200.6624 | 1266260774 | 591872.174 | 2300574.3776
LINEVN4066b | VN | 1266260775 | 6448.0 | 1266260774.0 | 110 | 10.0083 | 490-AL1/64-ST1A 110.0 | 182.9046 | 0.96 |  |  |  |  | 50 | LINESTRING (588145.4847669702 2307200.6624487685, 588303.1608662403 2306999.3973150277, 588433.585477274 2306833.087180304, 588608.4863132449 2306608.3291307134, 588622.6056876304 2306366.350835783, 588636.8258792141 2306315.6557505094, 588870.2385485999 2306057.3631456275, 588977.1407555941 2305938.149503152, 589190.5191297616 2305915.354965435, 589351.5714900395 2305725.4841000647, 589445.6994299481 2305554.250367399, 589540.3376485258 2305391.066517461, 589749.1184068188 2304942.3004628564, 589817.7814923306 2304759.6978580807, 589917.4861147073 2304485.6826901115, 590010.4079161187 2304229.396293924, 590121.1568108012 2303926.7192243026, 590218.0380279233 2303660.8810496763, 590284.615097258 2303477.1289019645, 590378.4726699473 2303217.1525609265, 590457.2480978738 2302998.856126169, 590531.2659760385 2302794.757141296, 590611.1605105404 2302576.1132119065, 590685.4058894939 2302369.0829612575, 590755.4005207655 2302174.8028570693, 590831.6146556732 2301966.1235907674, 590901.3449461821 2301771.2781180954, 590950.1653621241 2301531.0169025753, 591004.868079449 2301261.7887217184, 591009.8956448 2301133.0471251686, 591020.8306846664 2300891.805974764, 591028.8945652663 2300667.6166544934, 591321.2603244679 2300676.277251421, 591498.3669764479 2300525.4395242827, 591774.213456178 2300466.445692809, 591853.2509027784 2300563.3163679834, 591872.1740487883 2300574.3775718673) | line | [10 empty] | 6 | 2 |  |  | 6448 | 1266260774 | (588145.4847669702, 2307200.6624487685) | (591894.6001688923, 2300584.732169331) | 1 | FALSE | FALSE | FALSE | FALSE | 6448 |  | 588145.4848 | 2307200.6624 |  |  | 6448 | 588145.4848 | 2307200.6624 | 1266260774 | 591872.174 | 2300574.3776
LINEVN4067a | VN | 1266260776 | 2440.0 | 1049679582.0 | 110 | 0.29889 | 490-AL1/64-ST1A 110.0 | 182.9046 | 0.96 |  |  |  |  | 50 | LINESTRING (621637.5272711874 2316177.8720229943, 621640.4993330764 2315928.818520771) | line | [10 empty] | 6 | 2 |  |  | 2440 | 1049679582 | (621637.5272711874, 2316177.8720229943) | (621647.8182323659, 2315890.7656126437) | 1 | FALSE | FALSE | FALSE | FALSE | 2440 | 1049679582 | 621637.5273 | 2316177.872 | 621640.4993 | 2315928.8185 | 2440 | 621637.5273 | 2316177.872 | 1049679582 | 621640.4993 | 2315928.8185
LINEVN4067b | VN | 1266260776 | 2440.0 | 1049679582.0 | 110 | 0.29889 | 490-AL1/64-ST1A 110.0 | 182.9046 | 0.96 |  |  |  |  | 50 | LINESTRING (621637.5272711874 2316177.8720229943, 621640.4993330764 2315928.818520771) | line | [10 empty] | 6 | 2 |  |  | 2440 | 1049679582 | (621637.5272711874, 2316177.8720229943) | (621647.8182323659, 2315890.7656126437) | 1 | FALSE | FALSE | FALSE | FALSE | 2440 | 1049679582 | 621637.5273 | 2316177.872 | 621640.4993 | 2315928.8185 | 2440 | 621637.5273 | 2316177.872 | 1049679582 | 621640.4993 | 2315928.8185
LINEVN4068a | VN | 1266260777 | 6451.0 | 2440.0 | 110 | 3.8773 | 490-AL1/64-ST1A 110.0 | 182.9046 | 0.96 |  |  |  |  | 50 | LINESTRING (618503.0930115172 2316202.422115451, 618763.2430190975 2316253.499752779, 618970.186233586 2316274.657311516, 619198.7342767564 2316297.7873819047, 619517.5923636875 2316330.15799306, 619764.4072860368 2316353.6925982903, 620040.6395704142 2316377.3099564537, 620269.5736763503 2316395.66457117, 620548.682486086 2316418.2706580996, 620794.8279458815 2316437.797606652, 620895.3384424384 2316398.3553545866, 621073.6324134802 2316307.529503401, 621239.1411371189 2316210.502070299, 621385.1213463234 2316126.462366283, 621637.5272711874 2316177.8720229943) | line | [10 empty] | 6 | 2 |  |  | 6451 | 2440 | (618503.0930115172, 2316202.422115451) | (621637.5272711874, 2316177.8720229943) | 1 | FALSE | FALSE | FALSE | FALSE | 6451 | 2440 | 618503.093 | 2316202.4221 | 621637.5273 | 2316177.872 | 6451 | 618503.093 | 2316202.4221 | 2440 | 621637.5273 | 2316177.872
LINEVN4068b | VN | 1266260777 | 6451.0 | 2440.0 | 110 | 3.8773 | 490-AL1/64-ST1A 110.0 | 182.9046 | 0.96 |  |  |  |  | 50 | LINESTRING (618503.0930115172 2316202.422115451, 618763.2430190975 2316253.499752779, 618970.186233586 2316274.657311516, 619198.7342767564 2316297.7873819047, 619517.5923636875 2316330.15799306, 619764.4072860368 2316353.6925982903, 620040.6395704142 2316377.3099564537, 620269.5736763503 2316395.66457117, 620548.682486086 2316418.2706580996, 620794.8279458815 2316437.797606652, 620895.3384424384 2316398.3553545866, 621073.6324134802 2316307.529503401, 621239.1411371189 2316210.502070299, 621385.1213463234 2316126.462366283, 621637.5272711874 2316177.8720229943) | line | [10 empty] | 6 | 2 |  |  | 6451 | 2440 | (618503.0930115172, 2316202.422115451) | (621637.5272711874, 2316177.8720229943) | 1 | FALSE | FALSE | FALSE | FALSE | 6451 | 2440 | 618503.093 | 2316202.4221 | 621637.5273 | 2316177.872 | 6451 | 618503.093 | 2316202.4221 | 2440 | 621637.5273 | 2316177.872
LINEVN4069a | VN | 1266260778 | 6452.0 | 6451.0 | 110 | 0.83375 | 490-AL1/64-ST1A 110.0 | 182.9046 | 0.96 |  |  |  |  | 50 | LINESTRING (617821.3843017949 2316068.231690873, 618168.7198114791 2316135.856348848, 618503.0930115172 2316202.422115451) | line | [10 empty] | 6 | 2 |  |  | 6452 | 6451 | (617821.3843017949, 2316068.231690873) | (618503.0930115172, 2316202.422115451) | 1 | FALSE | FALSE | FALSE | FALSE | 6452 | 6451 | 617821.3843 | 2316068.2317 | 618503.093 | 2316202.4221 | 6452 | 617821.3843 | 2316068.2317 | 6451 | 618503.093 | 2316202.4221
LINEVN4069b | VN | 1266260778 | 6452.0 | 6451.0 | 110 | 0.83375 | 490-AL1/64-ST1A 110.0 | 182.9046 | 0.96 |  |  |  |  | 50 | LINESTRING (617821.3843017949 2316068.231690873, 618168.7198114791 2316135.856348848, 618503.0930115172 2316202.422115451) | line | [10 empty] | 6 | 2 |  |  | 6452 | 6451 | (617821.3843017949, 2316068.231690873) | (618503.0930115172, 2316202.422115451) | 1 | FALSE | FALSE | FALSE | FALSE | 6452 | 6451 | 617821.3843 | 2316068.2317 | 618503.093 | 2316202.4221 | 6452 | 617821.3843 | 2316068.2317 | 6451 | 618503.093 | 2316202.4221
LINEVN4070a | VN | 1266260782 | 6451.0 | 1266260779.0 | 110 | 4.1993 | 490-AL1/64-ST1A 110.0 | 182.9046 | 0.96 |  |  |  |  | 50 | LINESTRING (618503.0930115172 2316202.422115451, 618471.9174450218 2316154.092844898, 618453.0184584209 2315929.349370429, 618443.5633896814 2315669.184632679, 618434.5596313083 2315425.926152756, 618438.4927308416 2315206.0496400227, 618415.5778900879 2314956.305471799, 618375.1256034665 2314701.035088191, 618356.6782861896 2314510.245218834, 618339.8978302615 2314320.441363694, 618321.7104655044 2314130.970756533, 618226.051522919 2313793.1307554925, 618301.6649961096 2313544.893889074, 618435.351263048 2313350.3904862436, 618574.0299372191 2313148.994067661, 618695.7868321462 2312974.2993880706, 618799.0637860065 2312947.161506755) | line | [10 empty] | 6 | 2 |  |  | 6451 | 1266260779 | (618503.0930115172, 2316202.422115451) | (618837.4501948939, 2312902.447607706) | 1 | FALSE | FALSE | FALSE | FALSE | 6451 | 1266260779 | 618503.093 | 2316202.4221 | 618799.0638 | 2312947.1615 | 6451 | 618503.093 | 2316202.4221 | 1266260779 | 618799.0638 | 2312947.1615
LINEVN4070b | VN | 1266260782 | 6451.0 | 1266260779.0 | 110 | 4.1993 | 490-AL1/64-ST1A 110.0 | 182.9046 | 0.96 |  |  |  |  | 50 | LINESTRING (618503.0930115172 2316202.422115451, 618471.9174450218 2316154.092844898, 618453.0184584209 2315929.349370429, 618443.5633896814 2315669.184632679, 618434.5596313083 2315425.926152756, 618438.4927308416 2315206.0496400227, 618415.5778900879 2314956.305471799, 618375.1256034665 2314701.035088191, 618356.6782861896 2314510.245218834, 618339.8978302615 2314320.441363694, 618321.7104655044 2314130.970756533, 618226.051522919 2313793.1307554925, 618301.6649961096 2313544.893889074, 618435.351263048 2313350.3904862436, 618574.0299372191 2313148.994067661, 618695.7868321462 2312974.2993880706, 618799.0637860065 2312947.161506755) | line | [10 empty] | 6 | 2 |  |  | 6451 | 1266260779 | (618503.0930115172, 2316202.422115451) | (618837.4501948939, 2312902.447607706) | 1 | FALSE | FALSE | FALSE | FALSE | 6451 | 1266260779 | 618503.093 | 2316202.4221 | 618799.0638 | 2312947.1615 | 6451 | 618503.093 | 2316202.4221 | 1266260779 | 618799.0638 | 2312947.1615
LINEVN4071 | VN | 1266260783 | 6456.0 | 6452.0 | 110 | 0.64987 | 490-AL1/64-ST1A 110.0 | 182.9046 | 0.96 |  |  |  |  | 50 | LINESTRING (617304.6664614561 2316011.0774055333, 617537.5922228033 2316046.6792886285, 617580.1873103345 2316008.236973389, 617821.3843017949 2316068.231690873) | line | [10 empty] | 3 | 1 |  |  | 6456 | 6452 | (617304.6664614561, 2316011.0774055333) | (617821.3843017949, 2316068.231690873) | 1 | FALSE | FALSE | FALSE | FALSE | 6456 | 6452 | 617304.6665 | 2316011.0774 | 617821.3843 | 2316068.2317 | 6456 | 617304.6665 | 2316011.0774 | 6452 | 617821.3843 | 2316068.2317
LINEVN4072 | VN | 1266260784 | 6456.0 | 6452.0 | 110 | 0.6496 | 490-AL1/64-ST1A 110.0 | 182.9046 | 0.96 |  |  |  |  | 50 | LINESTRING (617304.6664614561 2316011.0774055333, 617539.8829001317 2316058.06368013, 617583.2513584845 2316019.073359667, 617821.3843017949 2316068.231690873) | line | [10 empty] | 3 | 1 |  |  | 6456 | 6452 | (617304.6664614561, 2316011.0774055333) | (617821.3843017949, 2316068.231690873) | 1 | FALSE | FALSE | FALSE | FALSE | 6456 | 6452 | 617304.6665 | 2316011.0774 | 617821.3843 | 2316068.2317 | 6456 | 617304.6665 | 2316011.0774 | 6452 | 617821.3843 | 2316068.2317
LINEVN4073a | VN | 1266260785 | 6457.0 | 6456.0 | 110 | 4.0573 | 490-AL1/64-ST1A 110.0 | 182.9046 | 0.96 |  |  |  |  | 50 | LINESTRING (613976.9782496066 2315502.8565473664, 614269.1178415146 2315549.089213416, 614534.9287676112 2315591.8143167896, 614834.4411774247 2315639.2146438025, 615016.6068875741 2315717.0035117194, 615237.810962241 2315695.2415968366, 615570.8198566593 2315758.550020997, 615870.9602333474 2315816.64445188, 616160.3556092444 2315834.598608222, 616450.9606381898 2315880.305991278, 616746.8669601703 2315924.6609254293, 617004.6633127317 2315964.0491384263, 617304.6664614561 2316011.0774055333) | line | [10 empty] | 6 | 2 |  |  | 6457 | 6456 | (613976.9782496066, 2315502.8565473664) | (617304.6664614561, 2316011.0774055333) | 1 | FALSE | FALSE | FALSE | FALSE | 6457 | 6456 | 613976.9782 | 2315502.8565 | 617304.6665 | 2316011.0774 | 6457 | 613976.9782 | 2315502.8565 | 6456 | 617304.6665 | 2316011.0774
LINEVN4073b | VN | 1266260785 | 6457.0 | 6456.0 | 110 | 4.0573 | 490-AL1/64-ST1A 110.0 | 182.9046 | 0.96 |  |  |  |  | 50 | LINESTRING (613976.9782496066 2315502.8565473664, 614269.1178415146 2315549.089213416, 614534.9287676112 2315591.8143167896, 614834.4411774247 2315639.2146438025, 615016.6068875741 2315717.0035117194, 615237.810962241 2315695.2415968366, 615570.8198566593 2315758.550020997, 615870.9602333474 2315816.64445188, 616160.3556092444 2315834.598608222, 616450.9606381898 2315880.305991278, 616746.8669601703 2315924.6609254293, 617004.6633127317 2315964.0491384263, 617304.6664614561 2316011.0774055333) | line | [10 empty] | 6 | 2 |  |  | 6457 | 6456 | (613976.9782496066, 2315502.8565473664) | (617304.6664614561, 2316011.0774055333) | 1 | FALSE | FALSE | FALSE | FALSE | 6457 | 6456 | 613976.9782 | 2315502.8565 | 617304.6665 | 2316011.0774 | 6457 | 613976.9782 | 2315502.8565 | 6456 | 617304.6665 | 2316011.0774
LINEVN4074 | VN | 1266260786 | 6458.0 | 6457.0 | 110 | 0.53605 | 490-AL1/64-ST1A 110.0 | 182.9046 | 0.96 |  |  |  |  | 50 | LINESTRING (613563.2489180592 2315403.3322754037, 613697.8924067725 2315424.0085770674, 613722.1175670133 2315472.0039072908, 613976.9782496066 2315502.8565473664) | line | [10 empty] | 3 | 1 |  |  | 6458 | 6457 | (613563.2489180592, 2315403.3322754037) | (613976.9782496066, 2315502.8565473664) | 1 | FALSE | FALSE | FALSE | FALSE | 6458 | 6457 | 613563.2489 | 2315403.3323 | 613976.9782 | 2315502.8565 | 6458 | 613563.2489 | 2315403.3323 | 6457 | 613976.9782 | 2315502.8565
LINEVN4075 | VN | 1266260787 | 6458.0 | 6457.0 | 110 | 0.53249 | 490-AL1/64-ST1A 110.0 | 182.9046 | 0.96 |  |  |  |  | 50 | LINESTRING (613563.2489180592 2315403.3322754037, 613702.8365876052 2315415.7182471803, 613729.3059516685 2315460.9615900586, 613976.9782496066 2315502.8565473664) | line | [10 empty] | 3 | 1 |  |  | 6458 | 6457 | (613563.2489180592, 2315403.3322754037) | (613976.9782496066, 2315502.8565473664) | 1 | FALSE | FALSE | FALSE | FALSE | 6458 | 6457 | 613563.2489 | 2315403.3323 | 613976.9782 | 2315502.8565 | 6458 | 613563.2489 | 2315403.3323 | 6457 | 613976.9782 | 2315502.8565
LINEVN4076a | VN | 1266260788 | 153608703.0 | 6458.0 | 110 | 3.3416 | 490-AL1/64-ST1A 110.0 | 182.9046 | 0.96 |  |  |  |  | 50 | LINESTRING (610824.876384928 2315140.109667903, 611093.0296493657 2315082.8294210355, 611154.2336747409 2315069.7662099376, 611191.0844194465 2315039.2618919373, 611299.4886148663 2315054.673891799, 611619.4927720185 2315106.734888399, 611967.4019950907 2315158.004353446, 612310.4791739368 2315210.023480461, 612669.1493599595 2315267.2801799146, 612987.5226437987 2315311.9294242756, 613289.5600792977 2315360.768669268, 613563.2489180592 2315403.3322754037) | line | [10 empty] | 6 | 2 |  |  | 153608703 | 6458 | (610733.432306384, 2315123.845690253) | (613563.2489180592, 2315403.3322754037) | 1 | FALSE | FALSE | FALSE | FALSE |  | 6458 |  |  | 613563.2489 | 2315403.3323 | 153608703 | 610824.8764 | 2315140.1097 | 6458 | 613563.2489 | 2315403.3323
LINEVN4076b | VN | 1266260788 | 153608703.0 | 6458.0 | 110 | 3.3416 | 490-AL1/64-ST1A 110.0 | 182.9046 | 0.96 |  |  |  |  | 50 | LINESTRING (610824.876384928 2315140.109667903, 611093.0296493657 2315082.8294210355, 611154.2336747409 2315069.7662099376, 611191.0844194465 2315039.2618919373, 611299.4886148663 2315054.673891799, 611619.4927720185 2315106.734888399, 611967.4019950907 2315158.004353446, 612310.4791739368 2315210.023480461, 612669.1493599595 2315267.2801799146, 612987.5226437987 2315311.9294242756, 613289.5600792977 2315360.768669268, 613563.2489180592 2315403.3322754037) | line | [10 empty] | 6 | 2 |  |  | 153608703 | 6458 | (610733.432306384, 2315123.845690253) | (613563.2489180592, 2315403.3322754037) | 1 | FALSE | FALSE | FALSE | FALSE |  | 6458 |  |  | 613563.2489 | 2315403.3323 | 153608703 | 610824.8764 | 2315140.1097 | 6458 | 613563.2489 | 2315403.3323
LINEVN4077 | VN | 1266260794 | 1266260800.0 | 1266260799.0 | 110 | 0.029651 | 490-AL1/64-ST1A 110.0 | 182.9046 | 0.96 |  |  |  |  | 50 | LINESTRING (607226.0051886523 2316828.9394474425, 607246.2737129874 2316843.072214127) | line | [10 empty] | 3 | 1 |  |  | 1266260800 | 1266260799 | (607199.7980757257, 2316837.863911065) | (607267.3318678305, 2316817.420089378) | 1 | FALSE | FALSE | FALSE | FALSE | 1266260800 | 1266260799 | 607226.0052 | 2316828.9394 | 607246.2737 | 2316843.0722 | 1266260800 | 607226.0052 | 2316828.9394 | 1266260799 | 607246.2737 | 2316843.0722
LINEVN4078 | VN | 1266260796 | 1266260800.0 | 1266260799.0 | 110 | 0.055707 | 490-AL1/64-ST1A 110.0 | 182.9046 | 0.96 |  |  |  |  | 50 | LINESTRING (607217.3004603377 2316838.867669676, 607226.0051886523 2316828.9394474425, 607258.6732371878 2316822.9178899066) | line | [10 empty] | 3 | 1 |  |  | 1266260800 | 1266260799 | (607199.7980757257, 2316837.863911065) | (607267.3318678305, 2316817.420089378) | 1 | FALSE | FALSE | FALSE | FALSE | [6 empty] | 1266260800 | 607217.3005 | 2316838.8677 | 1266260799 | 607258.6732 | 2316822.9179
LINEVN4079 | VN | 1266260798 | 1266260799.0 | 1266260800.0 | 110 | 0.033065 | 490-AL1/64-ST1A 110.0 | 182.9046 | 0.96 |  |  |  |  | 50 | LINESTRING (607246.2737129874 2316843.072214127, 607222.0654094238 2316856.2324067983) | line | [10 empty] | 3 | 1 |  |  | 1266260799 | 1266260800 | (607267.3318678305, 2316817.420089378) | (607199.7980757257, 2316837.863911065) | 1 | FALSE | FALSE | FALSE | FALSE | 1266260799 |  | 607246.2737 | 2316843.0722 |  |  | 1266260799 | 607246.2737 | 2316843.0722 | 1266260800 | 607222.0654 | 2316856.2324
LINEVN4080a | VN | 1266260801 | 1.0 | 1266260800.0 | 110 | 5.1185 | 490-AL1/64-ST1A 110.0 | 182.9046 | 0.96 |  |  |  |  | 50 | LINESTRING (609979.5121052358 2317121.7687179567, 609870.0358628988 2317138.4136804603, 609695.5477428545 2317291.4230018165, 609500.1094471656 2317409.915647635, 609302.8322343557 2317530.2026496427, 609091.4401787436 2317658.081329486, 608947.2398918994 2317744.7490714686, 608731.3030276054 2317875.247843267, 608562.262324908 2317976.998658614, 608518.1354726402 2318050.397789767, 608327.6473331705 2318096.3558206926, 608227.3781298848 2317711.9838183043, 608173.524792666 2317501.3329992653, 608107.7790598001 2317253.1808361174, 608054.8458628769 2317050.8494784464, 608003.1303751419 2316844.9177870266, 607897.1816876592 2316591.5695448294, 607681.9870013888 2316659.4915713747, 607453.1033500024 2316731.7002582937, 607216.3519258709 2316790.7556497087, 607226.0051886523 2316828.9394474425) | line | [10 empty] | 6 | 2 |  |  | 1 | 1266260800 | (609979.5121052358, 2317121.7687179567) | (607199.7980757257, 2316837.863911065) | 1 | FALSE | FALSE | FALSE | FALSE | 1 | 1266260800 | 609979.5121 | 2317121.7687 | 607226.0052 | 2316828.9394 | 1 | 609979.5121 | 2317121.7687 | 1266260800 | 607226.0052 | 2316828.9394
LINEVN4080b | VN | 1266260801 | 1.0 | 1266260800.0 | 110 | 5.1185 | 490-AL1/64-ST1A 110.0 | 182.9046 | 0.96 |  |  |  |  | 50 | LINESTRING (609979.5121052358 2317121.7687179567, 609870.0358628988 2317138.4136804603, 609695.5477428545 2317291.4230018165, 609500.1094471656 2317409.915647635, 609302.8322343557 2317530.2026496427, 609091.4401787436 2317658.081329486, 608947.2398918994 2317744.7490714686, 608731.3030276054 2317875.247843267, 608562.262324908 2317976.998658614, 608518.1354726402 2318050.397789767, 608327.6473331705 2318096.3558206926, 608227.3781298848 2317711.9838183043, 608173.524792666 2317501.3329992653, 608107.7790598001 2317253.1808361174, 608054.8458628769 2317050.8494784464, 608003.1303751419 2316844.9177870266, 607897.1816876592 2316591.5695448294, 607681.9870013888 2316659.4915713747, 607453.1033500024 2316731.7002582937, 607216.3519258709 2316790.7556497087, 607226.0051886523 2316828.9394474425) | line | [10 empty] | 6 | 2 |  |  | 1 | 1266260800 | (609979.5121052358, 2317121.7687179567) | (607199.7980757257, 2316837.863911065) | 1 | FALSE | FALSE | FALSE | FALSE | 1 | 1266260800 | 609979.5121 | 2317121.7687 | 607226.0052 | 2316828.9394 | 1 | 609979.5121 | 2317121.7687 | 1266260800 | 607226.0052 | 2316828.9394
LINEVN4082a | VN | 1266260804 | 1.0 | 6476.0 | 110 | 6.4075 | 490-AL1/64-ST1A 110.0 | 182.9046 | 0.96 |  |  |  |  | 50 | LINESTRING (609979.5121052358 2317121.7687179567, 610068.2312208675 2317269.2086205925, 610167.6141812371 2317434.3527391874, 610276.7106716483 2317616.1545164944, 610378.4208297441 2317785.64361009, 610354.5007909447 2317976.3057875363, 610321.6674132824 2318249.041902985, 610290.4287136366 2318513.4646840636, 610255.7399422202 2318782.4473155374, 610227.7487494586 2319029.280776269, 610193.6618882305 2319312.8013472236, 610166.1827922614 2319546.875629087, 610003.8631664761 2319686.634291753, 609791.3277659203 2319874.2911481387, 609580.9910189124 2320055.600244001, 609370.0715188384 2320242.4425270464, 609167.3760006407 2320418.8034566864, 608964.8321468678 2320594.8909342145, 608801.0486916489 2320739.067423043, 608607.4875333634 2320747.5096925204, 608320.2916834294 2320757.690643, 608050.2309310369 2320769.1058441005, 607823.2051789924 2320777.882169303) | line | [10 empty] | 6 | 2 |  |  | 1 | 6476 | (609979.5121052358, 2317121.7687179567) | (607823.2051789924, 2320777.882169303) | 1 | FALSE | FALSE | FALSE | FALSE | 1 | 6476 | 609979.5121 | 2317121.7687 | 607823.2052 | 2320777.8822 | 1 | 609979.5121 | 2317121.7687 | 6476 | 607823.2052 | 2320777.8822
LINEVN4082b | VN | 1266260804 | 1.0 | 6476.0 | 110 | 6.4075 | 490-AL1/64-ST1A 110.0 | 182.9046 | 0.96 |  |  |  |  | 50 | LINESTRING (609979.5121052358 2317121.7687179567, 610068.2312208675 2317269.2086205925, 610167.6141812371 2317434.3527391874, 610276.7106716483 2317616.1545164944, 610378.4208297441 2317785.64361009, 610354.5007909447 2317976.3057875363, 610321.6674132824 2318249.041902985, 610290.4287136366 2318513.4646840636, 610255.7399422202 2318782.4473155374, 610227.7487494586 2319029.280776269, 610193.6618882305 2319312.8013472236, 610166.1827922614 2319546.875629087, 610003.8631664761 2319686.634291753, 609791.3277659203 2319874.2911481387, 609580.9910189124 2320055.600244001, 609370.0715188384 2320242.4425270464, 609167.3760006407 2320418.8034566864, 608964.8321468678 2320594.8909342145, 608801.0486916489 2320739.067423043, 608607.4875333634 2320747.5096925204, 608320.2916834294 2320757.690643, 608050.2309310369 2320769.1058441005, 607823.2051789924 2320777.882169303) | line | [10 empty] | 6 | 2 |  |  | 1 | 6476 | (609979.5121052358, 2317121.7687179567) | (607823.2051789924, 2320777.882169303) | 1 | FALSE | FALSE | FALSE | FALSE | 1 | 6476 | 609979.5121 | 2317121.7687 | 607823.2052 | 2320777.8822 | 1 | 609979.5121 | 2317121.7687 | 6476 | 607823.2052 | 2320777.8822
LINEVN4083a | VN | 1266260805 | 6476.0 | 1266260795.0 | 110 | 0.83125 | 490-AL1/64-ST1A 110.0 | 182.9046 | 0.96 |  |  |  |  | 50 | LINESTRING (607823.2051789924 2320777.882169303, 607827.8740993615 2320745.62394632, 607804.0454015607 2320593.557457852, 607780.5160967928 2320436.9214641913, 607734.1750097761 2320274.2490316955, 607686.7721866966 2320101.9951880765) | line | [10 empty] | 6 | 2 |  |  | 6476 | 1266260795 | (607823.2051789924, 2320777.882169303) | (607492.6168374397, 2320137.686614369) | 1 | FALSE | FALSE | FALSE | FALSE | 6476 | 1266260795 | 607823.2052 | 2320777.8822 | 607686.7722 | 2320101.9952 | 6476 | 607823.2052 | 2320777.8822 | 1266260795 | 607686.7722 | 2320101.9952
LINEVN4083b | VN | 1266260805 | 6476.0 | 1266260795.0 | 110 | 0.83125 | 490-AL1/64-ST1A 110.0 | 182.9046 | 0.96 |  |  |  |  | 50 | LINESTRING (607823.2051789924 2320777.882169303, 607827.8740993615 2320745.62394632, 607804.0454015607 2320593.557457852, 607780.5160967928 2320436.9214641913, 607734.1750097761 2320274.2490316955, 607686.7721866966 2320101.9951880765) | line | [10 empty] | 6 | 2 |  |  | 6476 | 1266260795 | (607823.2051789924, 2320777.882169303) | (607492.6168374397, 2320137.686614369) | 1 | FALSE | FALSE | FALSE | FALSE | 6476 | 1266260795 | 607823.2052 | 2320777.8822 | 607686.7722 | 2320101.9952 | 6476 | 607823.2052 | 2320777.8822 | 1266260795 | 607686.7722 | 2320101.9952
LINEVN4084a | VN | 1266260806 | 6477.0 | 1266260810.0 | 110 | 0.64945 | 490-AL1/64-ST1A 110.0 | 182.9046 | 0.96 |  |  |  |  | 50 | LINESTRING (606359.5355462327 2321093.8963110256, 606372.1617412529 2321060.4379208935, 606429.4663776729 2320885.8917908496, 606492.7962444046 2320694.3270379524, 606530.2646608351 2320580.3567548566) | line | [10 empty] | 6 | 2 |  |  | 6477 | 1266260810 | (606359.5355462327, 2321093.8963110256) | (606540.3466232748, 2320524.409651764) | 1 | FALSE | FALSE | FALSE | FALSE | 6477 | 1266260810 | 606359.5355 | 2321093.8963 | 606530.2647 | 2320580.3568 | 6477 | 606359.5355 | 2321093.8963 | 1266260810 | 606530.2647 | 2320580.3568
LINEVN4084b | VN | 1266260806 | 6477.0 | 1266260810.0 | 110 | 0.64945 | 490-AL1/64-ST1A 110.0 | 182.9046 | 0.96 |  |  |  |  | 50 | LINESTRING (606359.5355462327 2321093.8963110256, 606372.1617412529 2321060.4379208935, 606429.4663776729 2320885.8917908496, 606492.7962444046 2320694.3270379524, 606530.2646608351 2320580.3567548566) | line | [10 empty] | 6 | 2 |  |  | 6477 | 1266260810 | (606359.5355462327, 2321093.8963110256) | (606540.3466232748, 2320524.409651764) | 1 | FALSE | FALSE | FALSE | FALSE | 6477 | 1266260810 | 606359.5355 | 2321093.8963 | 606530.2647 | 2320580.3568 | 6477 | 606359.5355 | 2321093.8963 | 1266260810 | 606530.2647 | 2320580.3568
LINEVN4085a | VN | 1266260807 | 6476.0 | 6477.0 | 110 | 1.7969 | 490-AL1/64-ST1A 110.0 | 182.9046 | 0.96 |  |  |  |  | 50 | LINESTRING (607823.2051789924 2320777.882169303, 607647.7075189145 2320816.117807944, 607348.3822429333 2320881.117337058, 607060.3708850683 2320942.7414390566, 606832.8213247547 2320989.926283675, 606575.5097393825 2321047.04047732, 606359.5355462327 2321093.8963110256) | line | [10 empty] | 6 | 2 |  |  | 6476 | 6477 | (607823.2051789924, 2320777.882169303) | (606359.5355462327, 2321093.8963110256) | 1 | FALSE | FALSE | FALSE | FALSE | 6476 | 6477 | 607823.2052 | 2320777.8822 | 606359.5355 | 2321093.8963 | 6476 | 607823.2052 | 2320777.8822 | 6477 | 606359.5355 | 2321093.8963
LINEVN4085b | VN | 1266260807 | 6476.0 | 6477.0 | 110 | 1.7969 | 490-AL1/64-ST1A 110.0 | 182.9046 | 0.96 |  |  |  |  | 50 | LINESTRING (607823.2051789924 2320777.882169303, 607647.7075189145 2320816.117807944, 607348.3822429333 2320881.117337058, 607060.3708850683 2320942.7414390566, 606832.8213247547 2320989.926283675, 606575.5097393825 2321047.04047732, 606359.5355462327 2321093.8963110256) | line | [10 empty] | 6 | 2 |  |  | 6476 | 6477 | (607823.2051789924, 2320777.882169303) | (606359.5355462327, 2321093.8963110256) | 1 | FALSE | FALSE | FALSE | FALSE | 6476 | 6477 | 607823.2052 | 2320777.8822 | 606359.5355 | 2321093.8963 | 6476 | 607823.2052 | 2320777.8822 | 6477 | 606359.5355 | 2321093.8963
LINEVN4086a | VN | 1266260814 | 6477.0 | 1266260811.0 | 110 | 4.4856 | 490-AL1/64-ST1A 110.0 | 182.9046 | 0.96 |  |  |  |  | 50 | LINESTRING (606359.5355462327 2321093.8963110256, 606248.7120912434 2321246.471634248, 606100.6619437434 2321451.6977881603, 606023.290242953 2321593.540729587, 605837.7302604124 2321813.4840211826, 605691.258286948 2322015.6573732137, 605557.7265897994 2322198.91964295, 605362.6897549955 2322277.7882973677, 605178.5420909325 2322354.370380755, 604925.7137020035 2322280.4360018824, 604704.3219592229 2322217.2191780554, 604468.3152287018 2322150.4599817377, 604217.0868202549 2322072.429103912, 604000.813823272 2322007.693307476, 603864.6451652193 2322136.9794933647, 603679.8568233347 2322305.5901445257, 603462.3965914652 2322505.1915271287) | line | [10 empty] | 6 | 2 |  |  | 6477 | 1266260811 | (606359.5355462327, 2321093.8963110256) | (603358.1272740078, 2322502.290022476) | 1 | FALSE | FALSE | FALSE | FALSE | 6477 | 1266260811 | 606359.5355 | 2321093.8963 | 603462.3966 | 2322505.1915 | 6477 | 606359.5355 | 2321093.8963 | 1266260811 | 603462.3966 | 2322505.1915
LINEVN4086b | VN | 1266260814 | 6477.0 | 1266260811.0 | 110 | 4.4856 | 490-AL1/64-ST1A 110.0 | 182.9046 | 0.96 |  |  |  |  | 50 | LINESTRING (606359.5355462327 2321093.8963110256, 606248.7120912434 2321246.471634248, 606100.6619437434 2321451.6977881603, 606023.290242953 2321593.540729587, 605837.7302604124 2321813.4840211826, 605691.258286948 2322015.6573732137, 605557.7265897994 2322198.91964295, 605362.6897549955 2322277.7882973677, 605178.5420909325 2322354.370380755, 604925.7137020035 2322280.4360018824, 604704.3219592229 2322217.2191780554, 604468.3152287018 2322150.4599817377, 604217.0868202549 2322072.429103912, 604000.813823272 2322007.693307476, 603864.6451652193 2322136.9794933647, 603679.8568233347 2322305.5901445257, 603462.3965914652 2322505.1915271287) | line | [10 empty] | 6 | 2 |  |  | 6477 | 1266260811 | (606359.5355462327, 2321093.8963110256) | (603358.1272740078, 2322502.290022476) | 1 | FALSE | FALSE | FALSE | FALSE | 6477 | 1266260811 | 606359.5355 | 2321093.8963 | 603462.3966 | 2322505.1915 | 6477 | 606359.5355 | 2321093.8963 | 1266260811 | 603462.3966 | 2322505.1915
LINEVN4087a | VN | 1266260815 | 1266260811.0 | 1224542084.0 | 110 | 5.8452 | 490-AL1/64-ST1A 110.0 | 182.9046 | 0.96 |  |  |  |  | 50 | LINESTRING (603462.3965914652 2322505.1915271287, 603309.3065981133 2322645.733302335, 603160.4275459454 2322779.793990676, 603029.06398525 2322922.4101465372, 602847.7589894192 2323117.0961799272, 602665.6283751363 2323311.513268825, 602445.8951229781 2323545.039168948, 602293.4994175193 2323710.808887328, 602143.2228770121 2323870.493944425, 601963.0838933811 2324061.4547097464, 601784.7159551525 2324252.405990323, 601601.2401505501 2324448.2091575055, 601426.6503003594 2324634.527080576, 601229.3116033502 2324845.137004287, 601024.322092656 2324998.8083299, 600845.5160214526 2325065.1968155997, 600623.3705628312 2325149.2780536003, 600420.6870858634 2325227.4473906504, 599956.14965699 2324880.245689151, 599834.2851713562 2324786.644377057) | line | [10 empty] | 6 | 2 |  |  | 1266260811 | 1224542084 | (603358.1272740078, 2322502.290022476) | (599780.3651952503, 2324641.7109663463) | 1 | FALSE | FALSE | FALSE | FALSE | 1266260811 | 1224542084 | 603462.3966 | 2322505.1915 | 599834.2852 | 2324786.6444 | 1266260811 | 603462.3966 | 2322505.1915 | 1224542084 | 599834.2852 | 2324786.6444
LINEVN4087b | VN | 1266260815 | 1266260811.0 | 1224542084.0 | 110 | 5.8452 | 490-AL1/64-ST1A 110.0 | 182.9046 | 0.96 |  |  |  |  | 50 | LINESTRING (603462.3965914652 2322505.1915271287, 603309.3065981133 2322645.733302335, 603160.4275459454 2322779.793990676, 603029.06398525 2322922.4101465372, 602847.7589894192 2323117.0961799272, 602665.6283751363 2323311.513268825, 602445.8951229781 2323545.039168948, 602293.4994175193 2323710.808887328, 602143.2228770121 2323870.493944425, 601963.0838933811 2324061.4547097464, 601784.7159551525 2324252.405990323, 601601.2401505501 2324448.2091575055, 601426.6503003594 2324634.527080576, 601229.3116033502 2324845.137004287, 601024.322092656 2324998.8083299, 600845.5160214526 2325065.1968155997, 600623.3705628312 2325149.2780536003, 600420.6870858634 2325227.4473906504, 599956.14965699 2324880.245689151, 599834.2851713562 2324786.644377057) | line | [10 empty] | 6 | 2 |  |  | 1266260811 | 1224542084 | (603358.1272740078, 2322502.290022476) | (599780.3651952503, 2324641.7109663463) | 1 | FALSE | FALSE | FALSE | FALSE | 1266260811 | 1224542084 | 603462.3966 | 2322505.1915 | 599834.2852 | 2324786.6444 | 1266260811 | 603462.3966 | 2322505.1915 | 1224542084 | 599834.2852 | 2324786.6444
LINEVN4089a | VN | 1266260820 | 6489.0 | 1264593813.0 | 220 | 5.8157 | 490-AL1/64-ST1A 220.0 | 365.8091 | 0.96 |  |  |  |  | 50 | LINESTRING (585924.0276204942 2382324.064964569, 586225.2979554669 2382003.214262433, 586610.115257432 2381595.403134337, 587027.1521646583 2381150.84724677, 587265.4974904072 2380896.788406294, 587498.2426491514 2380649.288702503, 587693.4220930861 2380441.260310947, 587888.1094489573 2380233.2203755663, 588155.0629231067 2379949.807761715, 588118.8332786007 2379348.68673721, 588100.5684658623 2379056.39429939, 588073.2662015442 2378593.532309847, 588051.9494716239 2378364.8491730364) | line |  | TQ-PB | [8 empty] | 12 | 4 |  |  | 6489 | 1264593813 | (585924.0276204942, 2382324.064964569) | (587984.6891763546, 2378328.021643723) | 2 | FALSE | FALSE | FALSE | FALSE | 6489 | 1264593813 | 585924.0276 | 2382324.065 | 588051.9495 | 2378364.8492 | 6489 | 585924.0276 | 2382324.065 | 1264593813 | 588051.9495 | 2378364.8492
LINEVN4089b | VN | 1266260820 | 6489.0 | 1264593813.0 | 220 | 5.8157 | 490-AL1/64-ST1A 220.0 | 365.8091 | 0.96 |  |  |  |  | 50 | LINESTRING (585924.0276204942 2382324.064964569, 586225.2979554669 2382003.214262433, 586610.115257432 2381595.403134337, 587027.1521646583 2381150.84724677, 587265.4974904072 2380896.788406294, 587498.2426491514 2380649.288702503, 587693.4220930861 2380441.260310947, 587888.1094489573 2380233.2203755663, 588155.0629231067 2379949.807761715, 588118.8332786007 2379348.68673721, 588100.5684658623 2379056.39429939, 588073.2662015442 2378593.532309847, 588051.9494716239 2378364.8491730364) | line |  | TQ-PB | [8 empty] | 12 | 4 |  |  | 6489 | 1264593813 | (585924.0276204942, 2382324.064964569) | (587984.6891763546, 2378328.021643723) | 2 | FALSE | FALSE | FALSE | FALSE | 6489 | 1264593813 | 585924.0276 | 2382324.065 | 588051.9495 | 2378364.8492 | 6489 | 585924.0276 | 2382324.065 | 1264593813 | 588051.9495 | 2378364.8492
LINEVN4089c | VN | 1266260820 | 6489.0 | 1264593813.0 | 220 | 5.8157 | 490-AL1/64-ST1A 220.0 | 365.8091 | 0.96 |  |  |  |  | 50 | LINESTRING (585924.0276204942 2382324.064964569, 586225.2979554669 2382003.214262433, 586610.115257432 2381595.403134337, 587027.1521646583 2381150.84724677, 587265.4974904072 2380896.788406294, 587498.2426491514 2380649.288702503, 587693.4220930861 2380441.260310947, 587888.1094489573 2380233.2203755663, 588155.0629231067 2379949.807761715, 588118.8332786007 2379348.68673721, 588100.5684658623 2379056.39429939, 588073.2662015442 2378593.532309847, 588051.9494716239 2378364.8491730364) | line |  | TQ-PB | [8 empty] | 12 | 4 |  |  | 6489 | 1264593813 | (585924.0276204942, 2382324.064964569) | (587984.6891763546, 2378328.021643723) | 2 | FALSE | FALSE | FALSE | FALSE | 6489 | 1264593813 | 585924.0276 | 2382324.065 | 588051.9495 | 2378364.8492 | 6489 | 585924.0276 | 2382324.065 | 1264593813 | 588051.9495 | 2378364.8492
LINEVN4089d | VN | 1266260820 | 6489.0 | 1264593813.0 | 220 | 5.8157 | 490-AL1/64-ST1A 220.0 | 365.8091 | 0.96 |  |  |  |  | 50 | LINESTRING (585924.0276204942 2382324.064964569, 586225.2979554669 2382003.214262433, 586610.115257432 2381595.403134337, 587027.1521646583 2381150.84724677, 587265.4974904072 2380896.788406294, 587498.2426491514 2380649.288702503, 587693.4220930861 2380441.260310947, 587888.1094489573 2380233.2203755663, 588155.0629231067 2379949.807761715, 588118.8332786007 2379348.68673721, 588100.5684658623 2379056.39429939, 588073.2662015442 2378593.532309847, 588051.9494716239 2378364.8491730364) | line |  | TQ-PB | [8 empty] | 12 | 4 |  |  | 6489 | 1264593813 | (585924.0276204942, 2382324.064964569) | (587984.6891763546, 2378328.021643723) | 2 | FALSE | FALSE | FALSE | FALSE | 6489 | 1264593813 | 585924.0276 | 2382324.065 | 588051.9495 | 2378364.8492 | 6489 | 585924.0276 | 2382324.065 | 1264593813 | 588051.9495 | 2378364.8492
LINEVN4090a | VN | 1266260820 | 6489.0 | 1264593813.0 | 110 | 5.8157 | 490-AL1/64-ST1A 110.0 | 182.9046 | 0.96 |  |  |  |  | 50 | LINESTRING (585924.0276204942 2382324.064964569, 586225.2979554669 2382003.214262433, 586610.115257432 2381595.403134337, 587027.1521646583 2381150.84724677, 587265.4974904072 2380896.788406294, 587498.2426491514 2380649.288702503, 587693.4220930861 2380441.260310947, 587888.1094489573 2380233.2203755663, 588155.0629231067 2379949.807761715, 588118.8332786007 2379348.68673721, 588100.5684658623 2379056.39429939, 588073.2662015442 2378593.532309847, 588051.9494716239 2378364.8491730364) | line |  | TQ-PB | [8 empty] | 12 | 4 |  |  | 6489 | 1264593813 | (585924.0276204942, 2382324.064964569) | (587984.6891763546, 2378328.021643723) | 2 | FALSE | FALSE | FALSE | FALSE | 6489 | 1264593813 | 585924.0276 | 2382324.065 | 588051.9495 | 2378364.8492 | 6489 | 585924.0276 | 2382324.065 | 1264593813 | 588051.9495 | 2378364.8492
LINEVN4090b | VN | 1266260820 | 6489.0 | 1264593813.0 | 110 | 5.8157 | 490-AL1/64-ST1A 110.0 | 182.9046 | 0.96 |  |  |  |  | 50 | LINESTRING (585924.0276204942 2382324.064964569, 586225.2979554669 2382003.214262433, 586610.115257432 2381595.403134337, 587027.1521646583 2381150.84724677, 587265.4974904072 2380896.788406294, 587498.2426491514 2380649.288702503, 587693.4220930861 2380441.260310947, 587888.1094489573 2380233.2203755663, 588155.0629231067 2379949.807761715, 588118.8332786007 2379348.68673721, 588100.5684658623 2379056.39429939, 588073.2662015442 2378593.532309847, 588051.9494716239 2378364.8491730364) | line |  | TQ-PB | [8 empty] | 12 | 4 |  |  | 6489 | 1264593813 | (585924.0276204942, 2382324.064964569) | (587984.6891763546, 2378328.021643723) | 2 | FALSE | FALSE | FALSE | FALSE | 6489 | 1264593813 | 585924.0276 | 2382324.065 | 588051.9495 | 2378364.8492 | 6489 | 585924.0276 | 2382324.065 | 1264593813 | 588051.9495 | 2378364.8492
LINEVN4090c | VN | 1266260820 | 6489.0 | 1264593813.0 | 110 | 5.8157 | 490-AL1/64-ST1A 110.0 | 182.9046 | 0.96 |  |  |  |  | 50 | LINESTRING (585924.0276204942 2382324.064964569, 586225.2979554669 2382003.214262433, 586610.115257432 2381595.403134337, 587027.1521646583 2381150.84724677, 587265.4974904072 2380896.788406294, 587498.2426491514 2380649.288702503, 587693.4220930861 2380441.260310947, 587888.1094489573 2380233.2203755663, 588155.0629231067 2379949.807761715, 588118.8332786007 2379348.68673721, 588100.5684658623 2379056.39429939, 588073.2662015442 2378593.532309847, 588051.9494716239 2378364.8491730364) | line |  | TQ-PB | [8 empty] | 12 | 4 |  |  | 6489 | 1264593813 | (585924.0276204942, 2382324.064964569) | (587984.6891763546, 2378328.021643723) | 2 | FALSE | FALSE | FALSE | FALSE | 6489 | 1264593813 | 585924.0276 | 2382324.065 | 588051.9495 | 2378364.8492 | 6489 | 585924.0276 | 2382324.065 | 1264593813 | 588051.9495 | 2378364.8492
LINEVN4090d | VN | 1266260820 | 6489.0 | 1264593813.0 | 110 | 5.8157 | 490-AL1/64-ST1A 110.0 | 182.9046 | 0.96 |  |  |  |  | 50 | LINESTRING (585924.0276204942 2382324.064964569, 586225.2979554669 2382003.214262433, 586610.115257432 2381595.403134337, 587027.1521646583 2381150.84724677, 587265.4974904072 2380896.788406294, 587498.2426491514 2380649.288702503, 587693.4220930861 2380441.260310947, 587888.1094489573 2380233.2203755663, 588155.0629231067 2379949.807761715, 588118.8332786007 2379348.68673721, 588100.5684658623 2379056.39429939, 588073.2662015442 2378593.532309847, 588051.9494716239 2378364.8491730364) | line |  | TQ-PB | [8 empty] | 12 | 4 |  |  | 6489 | 1264593813 | (585924.0276204942, 2382324.064964569) | (587984.6891763546, 2378328.021643723) | 2 | FALSE | FALSE | FALSE | FALSE | 6489 | 1264593813 | 585924.0276 | 2382324.065 | 588051.9495 | 2378364.8492 | 6489 | 585924.0276 | 2382324.065 | 1264593813 | 588051.9495 | 2378364.8492
LINEVN4091a | VN | 1266260821 | 6490.0 | 6489.0 | 110 | 0.26555 | 490-AL1/64-ST1A 110.0 | 182.9046 | 0.96 |  |  |  |  | 50 | LINESTRING (585746.1419487967 2382441.22776872, 585828.6373003109 2382421.741326845, 585924.0276204942 2382324.064964569) | line | [10 empty] | 6 | 2 |  |  | 6490 | 6489 | (585746.1419487967, 2382441.22776872) | (585924.0276204942, 2382324.064964569) | 1 | FALSE | FALSE | FALSE | FALSE | 6490 | 6489 | 585746.1419 | 2382441.2278 | 585924.0276 | 2382324.065 | 6490 | 585746.1419 | 2382441.2278 | 6489 | 585924.0276 | 2382324.065
LINEVN4091b | VN | 1266260821 | 6490.0 | 6489.0 | 110 | 0.26555 | 490-AL1/64-ST1A 110.0 | 182.9046 | 0.96 |  |  |  |  | 50 | LINESTRING (585746.1419487967 2382441.22776872, 585828.6373003109 2382421.741326845, 585924.0276204942 2382324.064964569) | line | [10 empty] | 6 | 2 |  |  | 6490 | 6489 | (585746.1419487967, 2382441.22776872) | (585924.0276204942, 2382324.064964569) | 1 | FALSE | FALSE | FALSE | FALSE | 6490 | 6489 | 585746.1419 | 2382441.2278 | 585924.0276 | 2382324.065 | 6490 | 585746.1419 | 2382441.2278 | 6489 | 585924.0276 | 2382324.065
LINEVN4092a | VN | 1266260822 | 6491.0 | 6489.0 | 220 | 0.86871 | 490-AL1/64-ST1A 220.0 | 365.8091 | 0.96 |  |  |  |  | 50 | LINESTRING (585427.8694139023 2382851.225307329, 585924.0276204942 2382324.064964569) | line |  | TQ-PB | [8 empty] | 6 | 2 |  |  | 6491 | 6489 | (585427.8694139023, 2382851.225307329) | (585924.0276204942, 2382324.064964569) | 1 | FALSE | FALSE | FALSE | FALSE | 6491 | 6489 | 585427.8694 | 2382851.2253 | 585924.0276 | 2382324.065 | 6491 | 585427.8694 | 2382851.2253 | 6489 | 585924.0276 | 2382324.065
LINEVN4092b | VN | 1266260822 | 6491.0 | 6489.0 | 220 | 0.86871 | 490-AL1/64-ST1A 220.0 | 365.8091 | 0.96 |  |  |  |  | 50 | LINESTRING (585427.8694139023 2382851.225307329, 585924.0276204942 2382324.064964569) | line |  | TQ-PB | [8 empty] | 6 | 2 |  |  | 6491 | 6489 | (585427.8694139023, 2382851.225307329) | (585924.0276204942, 2382324.064964569) | 1 | FALSE | FALSE | FALSE | FALSE | 6491 | 6489 | 585427.8694 | 2382851.2253 | 585924.0276 | 2382324.065 | 6491 | 585427.8694 | 2382851.2253 | 6489 | 585924.0276 | 2382324.065
LINEVN4093a | VN | 1266260823 | 6490.0 | 6491.0 | 110 | 0.64349 | 490-AL1/64-ST1A 110.0 | 182.9046 | 0.96 |  |  |  |  | 50 | LINESTRING (585746.1419487967 2382441.22776872, 585749.7776452246 2382503.522095289, 585427.8694139023 2382851.225307329) | line | [10 empty] | 6 | 2 |  |  | 6490 | 6491 | (585746.1419487967, 2382441.22776872) | (585427.8694139023, 2382851.225307329) | 1 | FALSE | FALSE | FALSE | FALSE | 6490 | 6491 | 585746.1419 | 2382441.2278 | 585427.8694 | 2382851.2253 | 6490 | 585746.1419 | 2382441.2278 | 6491 | 585427.8694 | 2382851.2253
LINEVN4093b | VN | 1266260823 | 6490.0 | 6491.0 | 110 | 0.64349 | 490-AL1/64-ST1A 110.0 | 182.9046 | 0.96 |  |  |  |  | 50 | LINESTRING (585746.1419487967 2382441.22776872, 585749.7776452246 2382503.522095289, 585427.8694139023 2382851.225307329) | line | [10 empty] | 6 | 2 |  |  | 6490 | 6491 | (585746.1419487967, 2382441.22776872) | (585427.8694139023, 2382851.225307329) | 1 | FALSE | FALSE | FALSE | FALSE | 6490 | 6491 | 585746.1419 | 2382441.2278 | 585427.8694 | 2382851.2253 | 6490 | 585746.1419 | 2382441.2278 | 6491 | 585427.8694 | 2382851.2253
LINEVN4094a | VN | 1266260824 | 6073.0 | 6491.0 | 220 | 1.9761 | 490-AL1/64-ST1A 220.0 | 365.8091 | 0.96 |  |  |  |  | 50 | LINESTRING (584300.6860345436 2384051.7824636144, 584522.445515424 2383816.4609591984, 584787.2398975068 2383535.265259132, 585209.4738136212 2383085.78914138, 585427.8694139023 2382851.225307329) | line |  | TQ-PB | [8 empty] | 12 | 4 |  |  | 6073 | 6491 | (584300.6860345436, 2384051.7824636144) | (585427.8694139023, 2382851.225307329) | 2 | FALSE | FALSE | FALSE | FALSE | 6073 | 6491 | 584300.686 | 2384051.7825 | 585427.8694 | 2382851.2253 | 6073 | 584300.686 | 2384051.7825 | 6491 | 585427.8694 | 2382851.2253
LINEVN4094b | VN | 1266260824 | 6073.0 | 6491.0 | 220 | 1.9761 | 490-AL1/64-ST1A 220.0 | 365.8091 | 0.96 |  |  |  |  | 50 | LINESTRING (584300.6860345436 2384051.7824636144, 584522.445515424 2383816.4609591984, 584787.2398975068 2383535.265259132, 585209.4738136212 2383085.78914138, 585427.8694139023 2382851.225307329) | line |  | TQ-PB | [8 empty] | 12 | 4 |  |  | 6073 | 6491 | (584300.6860345436, 2384051.7824636144) | (585427.8694139023, 2382851.225307329) | 2 | FALSE | FALSE | FALSE | FALSE | 6073 | 6491 | 584300.686 | 2384051.7825 | 585427.8694 | 2382851.2253 | 6073 | 584300.686 | 2384051.7825 | 6491 | 585427.8694 | 2382851.2253
LINEVN4094c | VN | 1266260824 | 6073.0 | 6491.0 | 220 | 1.9761 | 490-AL1/64-ST1A 220.0 | 365.8091 | 0.96 |  |  |  |  | 50 | LINESTRING (584300.6860345436 2384051.7824636144, 584522.445515424 2383816.4609591984, 584787.2398975068 2383535.265259132, 585209.4738136212 2383085.78914138, 585427.8694139023 2382851.225307329) | line |  | TQ-PB | [8 empty] | 12 | 4 |  |  | 6073 | 6491 | (584300.6860345436, 2384051.7824636144) | (585427.8694139023, 2382851.225307329) | 2 | FALSE | FALSE | FALSE | FALSE | 6073 | 6491 | 584300.686 | 2384051.7825 | 585427.8694 | 2382851.2253 | 6073 | 584300.686 | 2384051.7825 | 6491 | 585427.8694 | 2382851.2253
LINEVN4094d | VN | 1266260824 | 6073.0 | 6491.0 | 220 | 1.9761 | 490-AL1/64-ST1A 220.0 | 365.8091 | 0.96 |  |  |  |  | 50 | LINESTRING (584300.6860345436 2384051.7824636144, 584522.445515424 2383816.4609591984, 584787.2398975068 2383535.265259132, 585209.4738136212 2383085.78914138, 585427.8694139023 2382851.225307329) | line |  | TQ-PB | [8 empty] | 12 | 4 |  |  | 6073 | 6491 | (584300.6860345436, 2384051.7824636144) | (585427.8694139023, 2382851.225307329) | 2 | FALSE | FALSE | FALSE | FALSE | 6073 | 6491 | 584300.686 | 2384051.7825 | 585427.8694 | 2382851.2253 | 6073 | 584300.686 | 2384051.7825 | 6491 | 585427.8694 | 2382851.2253
LINEVN4095a | VN | 1266260824 | 6073.0 | 6491.0 | 110 | 1.9761 | 490-AL1/64-ST1A 110.0 | 182.9046 | 0.96 |  |  |  |  | 50 | LINESTRING (584300.6860345436 2384051.7824636144, 584522.445515424 2383816.4609591984, 584787.2398975068 2383535.265259132, 585209.4738136212 2383085.78914138, 585427.8694139023 2382851.225307329) | line |  | TQ-PB | [8 empty] | 12 | 4 |  |  | 6073 | 6491 | (584300.6860345436, 2384051.7824636144) | (585427.8694139023, 2382851.225307329) | 2 | FALSE | FALSE | FALSE | FALSE | 6073 | 6491 | 584300.686 | 2384051.7825 | 585427.8694 | 2382851.2253 | 6073 | 584300.686 | 2384051.7825 | 6491 | 585427.8694 | 2382851.2253
LINEVN4095b | VN | 1266260824 | 6073.0 | 6491.0 | 110 | 1.9761 | 490-AL1/64-ST1A 110.0 | 182.9046 | 0.96 |  |  |  |  | 50 | LINESTRING (584300.6860345436 2384051.7824636144, 584522.445515424 2383816.4609591984, 584787.2398975068 2383535.265259132, 585209.4738136212 2383085.78914138, 585427.8694139023 2382851.225307329) | line |  | TQ-PB | [8 empty] | 12 | 4 |  |  | 6073 | 6491 | (584300.6860345436, 2384051.7824636144) | (585427.8694139023, 2382851.225307329) | 2 | FALSE | FALSE | FALSE | FALSE | 6073 | 6491 | 584300.686 | 2384051.7825 | 585427.8694 | 2382851.2253 | 6073 | 584300.686 | 2384051.7825 | 6491 | 585427.8694 | 2382851.2253
LINEVN4095c | VN | 1266260824 | 6073.0 | 6491.0 | 110 | 1.9761 | 490-AL1/64-ST1A 110.0 | 182.9046 | 0.96 |  |  |  |  | 50 | LINESTRING (584300.6860345436 2384051.7824636144, 584522.445515424 2383816.4609591984, 584787.2398975068 2383535.265259132, 585209.4738136212 2383085.78914138, 585427.8694139023 2382851.225307329) | line |  | TQ-PB | [8 empty] | 12 | 4 |  |  | 6073 | 6491 | (584300.6860345436, 2384051.7824636144) | (585427.8694139023, 2382851.225307329) | 2 | FALSE | FALSE | FALSE | FALSE | 6073 | 6491 | 584300.686 | 2384051.7825 | 585427.8694 | 2382851.2253 | 6073 | 584300.686 | 2384051.7825 | 6491 | 585427.8694 | 2382851.2253
LINEVN4095d | VN | 1266260824 | 6073.0 | 6491.0 | 110 | 1.9761 | 490-AL1/64-ST1A 110.0 | 182.9046 | 0.96 |  |  |  |  | 50 | LINESTRING (584300.6860345436 2384051.7824636144, 584522.445515424 2383816.4609591984, 584787.2398975068 2383535.265259132, 585209.4738136212 2383085.78914138, 585427.8694139023 2382851.225307329) | line |  | TQ-PB | [8 empty] | 12 | 4 |  |  | 6073 | 6491 | (584300.6860345436, 2384051.7824636144) | (585427.8694139023, 2382851.225307329) | 2 | FALSE | FALSE | FALSE | FALSE | 6073 | 6491 | 584300.686 | 2384051.7825 | 585427.8694 | 2382851.2253 | 6073 | 584300.686 | 2384051.7825 | 6491 | 585427.8694 | 2382851.2253
LINEVN4096a | VN | 1266260827 | 6071.0 | 6073.0 | 220 | 0.18651 | 490-AL1/64-ST1A 220.0 | 365.8091 | 0.96 |  |  |  |  | 50 | LINESTRING (584180.1409306582 2384149.890082167, 584300.6860345436 2384051.7824636144) | line |  | TQ-PB | [8 empty] | 6 | 2 |  |  | 6071 | 6073 | (584180.1409306582, 2384149.890082167) | (584300.6860345436, 2384051.7824636144) | 1 | FALSE | FALSE | FALSE | FALSE | 6071 | 6073 | 584180.1409 | 2384149.8901 | 584300.686 | 2384051.7825 | 6071 | 584180.1409 | 2384149.8901 | 6073 | 584300.686 | 2384051.7825
LINEVN4096b | VN | 1266260827 | 6071.0 | 6073.0 | 220 | 0.18651 | 490-AL1/64-ST1A 220.0 | 365.8091 | 0.96 |  |  |  |  | 50 | LINESTRING (584180.1409306582 2384149.890082167, 584300.6860345436 2384051.7824636144) | line |  | TQ-PB | [8 empty] | 6 | 2 |  |  | 6071 | 6073 | (584180.1409306582, 2384149.890082167) | (584300.6860345436, 2384051.7824636144) | 1 | FALSE | FALSE | FALSE | FALSE | 6071 | 6073 | 584180.1409 | 2384149.8901 | 584300.686 | 2384051.7825 | 6071 | 584180.1409 | 2384149.8901 | 6073 | 584300.686 | 2384051.7825
LINEVN4097 | VN | 1266260828 | 6495.0 | 6496.0 | 110 | 0.047712 | 490-AL1/64-ST1A 110.0 | 182.9046 | 0.96 |  |  |  |  | 50 | LINESTRING (588275.5816512022 2382275.6283077304, 588299.1532463153 2382307.647516532) | line | [10 empty] | 3 | 1 |  |  | 6495 | 6496 | (588275.5816512022, 2382275.6283077304) | (588299.1532463153, 2382307.647516532) | 1 | FALSE | FALSE | FALSE | FALSE | 6495 |  | 588275.5817 | 2382275.6283 |  |  | 6495 | 588275.5817 | 2382275.6283 | 6496 | 588299.1532 | 2382307.6475
LINEVN4098 | VN | 1266260829 | 6495.0 | 6497.0 | 110 | 0.045887 | 490-AL1/64-ST1A 110.0 | 182.9046 | 0.96 |  |  |  |  | 50 | LINESTRING (588275.5816512022 2382275.6283077304, 588310.2171330325 2382291.8347257082) | line | [10 empty] | 3 | 1 |  |  | 6495 | 6497 | (588275.5816512022, 2382275.6283077304) | (588310.2171330325, 2382291.8347257082) | 1 | FALSE | FALSE | FALSE | FALSE | 6495 |  | 588275.5817 | 2382275.6283 |  |  | 6495 | 588275.5817 | 2382275.6283 | 6497 | 588310.2171 | 2382291.8347
LINEVN4099a | VN | 1266260830 | 1266260834.0 | 6495.0 | 110 | 6.2645 | 490-AL1/64-ST1A 110.0 | 182.9046 | 0.96 |  |  |  |  | 50 | LINESTRING (585369.2460721105 2382067.2535992377, 585385.2704917488 2382109.721978461, 585470.8997874517 2382095.120648439, 585499.1522823586 2381954.016857749, 585566.2287261098 2381639.2667959994, 585630.9661823532 2381322.7003591037, 585679.4375102598 2381087.793501688, 586009.9282988813 2380763.650864695, 586306.1439432037 2380460.030901632, 586476.237027012 2380290.253390619, 586770.3763581008 2380456.028632916, 587128.4749337875 2380556.55813099, 587228.9355569208 2380628.3519529453, 587346.5694863882 2380707.423091382, 587345.8294692229 2380844.41116318, 587299.0585846844 2380915.1340939202, 587339.5068334149 2381088.7954363413, 587477.521526499 2381354.9584555123, 587607.1350768412 2381607.2519571744, 587773.5651217795 2381933.2129078745, 588275.5816512022 2382275.6283077304) | line | [10 empty] | 6 | 2 |  |  | 1266260834 | 6495 | (585330.3533190727, 2382003.895460634) | (588275.5816512022, 2382275.6283077304) | 1 | FALSE | FALSE | FALSE | FALSE |  | 6495 |  |  | 588275.5817 | 2382275.6283 | 1266260834 | 585369.2461 | 2382067.2536 | 6495 | 588275.5817 | 2382275.6283
LINEVN4099b | VN | 1266260830 | 1266260834.0 | 6495.0 | 110 | 6.2645 | 490-AL1/64-ST1A 110.0 | 182.9046 | 0.96 |  |  |  |  | 50 | LINESTRING (585369.2460721105 2382067.2535992377, 585385.2704917488 2382109.721978461, 585470.8997874517 2382095.120648439, 585499.1522823586 2381954.016857749, 585566.2287261098 2381639.2667959994, 585630.9661823532 2381322.7003591037, 585679.4375102598 2381087.793501688, 586009.9282988813 2380763.650864695, 586306.1439432037 2380460.030901632, 586476.237027012 2380290.253390619, 586770.3763581008 2380456.028632916, 587128.4749337875 2380556.55813099, 587228.9355569208 2380628.3519529453, 587346.5694863882 2380707.423091382, 587345.8294692229 2380844.41116318, 587299.0585846844 2380915.1340939202, 587339.5068334149 2381088.7954363413, 587477.521526499 2381354.9584555123, 587607.1350768412 2381607.2519571744, 587773.5651217795 2381933.2129078745, 588275.5816512022 2382275.6283077304) | line | [10 empty] | 6 | 2 |  |  | 1266260834 | 6495 | (585330.3533190727, 2382003.895460634) | (588275.5816512022, 2382275.6283077304) | 1 | FALSE | FALSE | FALSE | FALSE |  | 6495 |  |  | 588275.5817 | 2382275.6283 | 1266260834 | 585369.2461 | 2382067.2536 | 6495 | 588275.5817 | 2382275.6283
LINEVN4100a | VN | 1266260831 | 1266260834.0 | 6490.0 | 110 | 0.68206 | 490-AL1/64-ST1A 110.0 | 182.9046 | 0.96 |  |  |  |  | 50 | LINESTRING (585347.9202650891 2382134.3859355547, 585493.2136313454 2382105.599401154, 585632.0968388817 2382287.912998489, 585746.1419487967 2382441.22776872) | line | [10 empty] | 12 | 4 |  |  | 1266260834 | 6490 | (585330.3533190727, 2382003.895460634) | (585746.1419487967, 2382441.22776872) | 1 | FALSE | FALSE | FALSE | FALSE | 1266260834 | 6490 | 585347.9203 | 2382134.3859 | 585746.1419 | 2382441.2278 | 1266260834 | 585347.9203 | 2382134.3859 | 6490 | 585746.1419 | 2382441.2278
LINEVN4100b | VN | 1266260831 | 1266260834.0 | 6490.0 | 110 | 0.68206 | 490-AL1/64-ST1A 110.0 | 182.9046 | 0.96 |  |  |  |  | 50 | LINESTRING (585347.9202650891 2382134.3859355547, 585493.2136313454 2382105.599401154, 585632.0968388817 2382287.912998489, 585746.1419487967 2382441.22776872) | line | [10 empty] | 12 | 4 |  |  | 1266260834 | 6490 | (585330.3533190727, 2382003.895460634) | (585746.1419487967, 2382441.22776872) | 1 | FALSE | FALSE | FALSE | FALSE | 1266260834 | 6490 | 585347.9203 | 2382134.3859 | 585746.1419 | 2382441.2278 | 1266260834 | 585347.9203 | 2382134.3859 | 6490 | 585746.1419 | 2382441.2278
LINEVN4100c | VN | 1266260831 | 1266260834.0 | 6490.0 | 110 | 0.68206 | 490-AL1/64-ST1A 110.0 | 182.9046 | 0.96 |  |  |  |  | 50 | LINESTRING (585347.9202650891 2382134.3859355547, 585493.2136313454 2382105.599401154, 585632.0968388817 2382287.912998489, 585746.1419487967 2382441.22776872) | line | [10 empty] | 12 | 4 |  |  | 1266260834 | 6490 | (585330.3533190727, 2382003.895460634) | (585746.1419487967, 2382441.22776872) | 1 | FALSE | FALSE | FALSE | FALSE | 1266260834 | 6490 | 585347.9203 | 2382134.3859 | 585746.1419 | 2382441.2278 | 1266260834 | 585347.9203 | 2382134.3859 | 6490 | 585746.1419 | 2382441.2278
LINEVN4100d | VN | 1266260831 | 1266260834.0 | 6490.0 | 110 | 0.68206 | 490-AL1/64-ST1A 110.0 | 182.9046 | 0.96 |  |  |  |  | 50 | LINESTRING (585347.9202650891 2382134.3859355547, 585493.2136313454 2382105.599401154, 585632.0968388817 2382287.912998489, 585746.1419487967 2382441.22776872) | line | [10 empty] | 12 | 4 |  |  | 1266260834 | 6490 | (585330.3533190727, 2382003.895460634) | (585746.1419487967, 2382441.22776872) | 1 | FALSE | FALSE | FALSE | FALSE | 1266260834 | 6490 | 585347.9203 | 2382134.3859 | 585746.1419 | 2382441.2278 | 1266260834 | 585347.9203 | 2382134.3859 | 6490 | 585746.1419 | 2382441.2278
LINEVN4101 | VN | 1266260832 | 6499.0 | 1003.0 | 220 | 1.9867 | 490-AL1/64-ST1A 220.0 | 365.8091 | 0.96 |  |  |  |  | 50 | LINESTRING (584383.9773634416 2381856.049245698, 584142.7842164477 2382298.7290225322, 583899.0958086892 2382741.7976295063, 583714.3702347727 2383067.654461125, 583583.3664068251 2383305.1387532093) | line | [10 empty] | 3 | 1 |  |  | 6499 | 1003 | (584383.9773634416, 2381856.049245698) | (583583.3664068251, 2383305.1387532093) | 1 | FALSE | FALSE | FALSE | FALSE | 6499 | 1003 | 584383.9774 | 2381856.0492 | 583583.3664 | 2383305.1388 | 6499 | 584383.9774 | 2381856.0492 | 1003 | 583583.3664 | 2383305.1388
LINEVN4102a | VN | 1266260833 | 6499.0 | 1266260834.0 | 220 | 1.2761 | 490-AL1/64-ST1A 220.0 | 365.8091 | 0.96 |  |  |  |  | 50 | LINESTRING (584383.9773634416 2381856.049245698, 584438.4906189163 2381896.1052763825, 584771.5500035961 2382053.6024631243, 584912.8583101949 2382042.0576505987, 585172.9254242898 2381896.0962231173, 585302.3575416856 2381898.16253991, 585316.5082163983 2381954.2913155663) | line | [10 empty] | 6 | 2 |  |  | 6499 | 1266260834 | (584383.9773634416, 2381856.049245698) | (585330.3533190727, 2382003.895460634) | 1 | FALSE | FALSE | FALSE | FALSE | 6499 |  | 584383.9774 | 2381856.0492 |  |  | 6499 | 584383.9774 | 2381856.0492 | 1266260834 | 585316.5082 | 2381954.2913
LINEVN4102b | VN | 1266260833 | 6499.0 | 1266260834.0 | 220 | 1.2761 | 490-AL1/64-ST1A 220.0 | 365.8091 | 0.96 |  |  |  |  | 50 | LINESTRING (584383.9773634416 2381856.049245698, 584438.4906189163 2381896.1052763825, 584771.5500035961 2382053.6024631243, 584912.8583101949 2382042.0576505987, 585172.9254242898 2381896.0962231173, 585302.3575416856 2381898.16253991, 585316.5082163983 2381954.2913155663) | line | [10 empty] | 6 | 2 |  |  | 6499 | 1266260834 | (584383.9773634416, 2381856.049245698) | (585330.3533190727, 2382003.895460634) | 1 | FALSE | FALSE | FALSE | FALSE | 6499 |  | 584383.9774 | 2381856.0492 |  |  | 6499 | 584383.9774 | 2381856.0492 | 1266260834 | 585316.5082 | 2381954.2913
LINEVN4103 | VN | 1266260835 | 714467567.0 | 6499.0 | 220 | 21.2553 | 490-AL1/64-ST1A 220.0 | 365.8091 | 0.96 |  |  |  |  | 50 | LINESTRING (588702.2217567769 2365303.5394114335, 588617.5790310596 2365605.7831376754, 588560.4528098054 2365934.5765560274, 588496.443826586 2366303.6904552327, 588425.3848959107 2366703.9809982474, 588363.4695397323 2367058.84994214, 588291.7338954923 2367468.3800998037, 588221.4426954726 2367870.1701153736, 588163.032487193 2368197.4638021044, 588093.560872423 2368586.739785364, 588026.2175387879 2368958.6713518477, 587958.7348608031 2369330.0379471323, 587903.4500000802 2369633.064072257, 587960.0054384131 2369853.633183859, 588058.7846241656 2370234.3129175734, 588139.909423467 2370550.088396521, 588213.7077087493 2370832.7171224966, 588293.0768157085 2371136.6514329985, 588386.7042530256 2371503.0493325316, 588476.7897414017 2371854.9061358166, 588431.4991733943 2372183.079461717, 588384.7809926291 2372518.705756465, 588481.9694183951 2372819.0419927933, 588551.5183297526 2373033.984966548, 588473.8576994202 2373284.320990604, 588366.5959907391 2373625.949106133, 588250.5388134246 2374000.471701577, 588132.0096720268 2374384.644966219, 588013.4593562569 2374771.77436923, 587896.9390918325 2375146.617788506, 587790.123157206 2375498.1476264414, 587695.4850664189 2375809.4191998057, 587648.2230749148 2375968.149306364, 587577.4970067126 2376098.0283360374, 587383.1316857855 2376447.737239387, 587167.2525612111 2376838.819544794, 586918.9273079832 2377287.9095900273, 586711.7126735464 2377664.8311921423, 586546.8410473892 2377962.8041314273, 586297.20188569 2378413.9768515076, 586173.0732607115 2378636.225337117, 585988.1946862285 2378971.953333425, 585867.4901674717 2379179.024265471, 585662.8236431289 2379557.034293324, 585483.3039033506 2379880.2103621527, 585329.0504659346 2380156.6992041445, 585129.3695673478 2380514.972282007, 584968.3878516604 2380804.81140772, 584809.0762286884 2381095.2142182863, 584583.3145576629 2381503.8760788715, 584383.9773634416 2381856.049245698) | line | [10 empty] | 3 | 1 |  |  | 714467567 | 6499 | (588864.5800147168, 2365258.0019896645) | (584383.9773634416, 2381856.049245698) | 1 | FALSE | FALSE | FALSE | FALSE | 714467567 | 6499 | 588702.2218 | 2365303.5394 | 584383.9774 | 2381856.0492 | 714467567 | 588702.2218 | 2365303.5394 | 6499 | 584383.9774 | 2381856.0492
LINEVN4113a | VN | 1266839931 | 1036283936.0 | 1266839930.0 | 110 | 12.5966 | 490-AL1/64-ST1A 110.0 | 182.9046 | 0.96 |  |  |  |  | 50 | LINESTRING (608341.6170984242 2300502.7365358965, 608372.9191145496 2300518.202515805, 608648.615421267 2300559.8212915445, 608899.8073908582 2300683.604907307, 609146.5781100604 2300808.105354253, 609172.4770046273 2301028.411787857, 609194.9929028199 2301219.8618759853, 609216.2803361188 2301422.4615101544, 609240.9818183886 2301616.914621892, 609262.3560682756 2301785.201430509, 609488.7462504304 2302031.587907526, 609695.0446167052 2302253.9707864593, 609903.6295549005 2302479.1498220223, 610073.891935364 2302661.265576832, 610250.104917867 2302851.059979878, 610425.0046672684 2303038.9661099077, 610607.6341448901 2303239.267189119, 610770.1151218795 2303413.9123452995, 610912.1410935315 2303570.115852613, 611074.5483770119 2303743.922623675, 611273.6727438607 2303874.340912257, 611520.7274840183 2304037.2692536567, 611746.1825068605 2304184.9372087596, 611970.790343778 2304332.669182121, 612259.8906500395 2304351.4614444724, 612457.7486054492 2304522.465374384, 612610.6671032393 2304652.1036177967, 612827.5411184691 2304838.360504736, 613087.0710115801 2304946.3843911993, 613346.0566667411 2305052.8702028133, 613618.8256114632 2305164.1137715965, 613851.9181863321 2305259.5512505258, 614130.9990170078 2305375.074845392, 614359.5765205114 2305468.053749491, 614618.0144099884 2305570.261581299, 614777.2126397965 2305859.3597479407, 615006.7262731957 2306007.0139639084, 615160.3582283412 2306108.3674620995, 615325.430478415 2306291.7905856725, 615488.7318588968 2306468.9492694475, 615636.5270241009 2306627.982019382, 615792.0505998716 2306797.4636822436, 615967.5048811423 2306910.067638538) | line | [10 empty] | 6 | 2 |  |  | 1036283936 | 1266839930 | (608282.220338522, 2300484.6062110495) | (616002.6557427171, 2306944.0114063895) | 1 | FALSE | FALSE | FALSE | FALSE |  | 1266839930 |  |  | 615967.5049 | 2306910.0676 | 1036283936 | 608341.6171 | 2300502.7365 | 1266839930 | 615967.5049 | 2306910.0676
LINEVN4113b | VN | 1266839931 | 1036283936.0 | 1266839930.0 | 110 | 12.5966 | 490-AL1/64-ST1A 110.0 | 182.9046 | 0.96 |  |  |  |  | 50 | LINESTRING (608341.6170984242 2300502.7365358965, 608372.9191145496 2300518.202515805, 608648.615421267 2300559.8212915445, 608899.8073908582 2300683.604907307, 609146.5781100604 2300808.105354253, 609172.4770046273 2301028.411787857, 609194.9929028199 2301219.8618759853, 609216.2803361188 2301422.4615101544, 609240.9818183886 2301616.914621892, 609262.3560682756 2301785.201430509, 609488.7462504304 2302031.587907526, 609695.0446167052 2302253.9707864593, 609903.6295549005 2302479.1498220223, 610073.891935364 2302661.265576832, 610250.104917867 2302851.059979878, 610425.0046672684 2303038.9661099077, 610607.6341448901 2303239.267189119, 610770.1151218795 2303413.9123452995, 610912.1410935315 2303570.115852613, 611074.5483770119 2303743.922623675, 611273.6727438607 2303874.340912257, 611520.7274840183 2304037.2692536567, 611746.1825068605 2304184.9372087596, 611970.790343778 2304332.669182121, 612259.8906500395 2304351.4614444724, 612457.7486054492 2304522.465374384, 612610.6671032393 2304652.1036177967, 612827.5411184691 2304838.360504736, 613087.0710115801 2304946.3843911993, 613346.0566667411 2305052.8702028133, 613618.8256114632 2305164.1137715965, 613851.9181863321 2305259.5512505258, 614130.9990170078 2305375.074845392, 614359.5765205114 2305468.053749491, 614618.0144099884 2305570.261581299, 614777.2126397965 2305859.3597479407, 615006.7262731957 2306007.0139639084, 615160.3582283412 2306108.3674620995, 615325.430478415 2306291.7905856725, 615488.7318588968 2306468.9492694475, 615636.5270241009 2306627.982019382, 615792.0505998716 2306797.4636822436, 615967.5048811423 2306910.067638538) | line | [10 empty] | 6 | 2 |  |  | 1036283936 | 1266839930 | (608282.220338522, 2300484.6062110495) | (616002.6557427171, 2306944.0114063895) | 1 | FALSE | FALSE | FALSE | FALSE |  | 1266839930 |  |  | 615967.5049 | 2306910.0676 | 1036283936 | 608341.6171 | 2300502.7365 | 1266839930 | 615967.5049 | 2306910.0676
LINEVN4114a | VN | 1266839933 | 6531.0 | 1266839935.0 | 110 | 0.22987 | 490-AL1/64-ST1A 110.0 | 182.9046 | 0.96 |  |  |  |  | 50 | LINESTRING (608677.6931609779 2300229.0394130144, 608508.25847922 2300139.680560178) | line | [10 empty] | 6 | 2 |  |  | 6531 | 1266839935 | (608677.6931609779, 2300229.0394130144) | (608472.0173601458, 2300099.985956199) | 1 | FALSE | FALSE | FALSE | FALSE |  | 1266839935 |  |  | 608508.2585 | 2300139.6806 | 6531 | 608677.6932 | 2300229.0394 | 1266839935 | 608508.2585 | 2300139.6806
LINEVN4114b | VN | 1266839933 | 6531.0 | 1266839935.0 | 110 | 0.22987 | 490-AL1/64-ST1A 110.0 | 182.9046 | 0.96 |  |  |  |  | 50 | LINESTRING (608677.6931609779 2300229.0394130144, 608508.25847922 2300139.680560178) | line | [10 empty] | 6 | 2 |  |  | 6531 | 1266839935 | (608677.6931609779, 2300229.0394130144) | (608472.0173601458, 2300099.985956199) | 1 | FALSE | FALSE | FALSE | FALSE |  | 1266839935 |  |  | 608508.2585 | 2300139.6806 | 6531 | 608677.6932 | 2300229.0394 | 1266839935 | 608508.2585 | 2300139.6806
LINEVN4115 | VN | 1266839939 | 6536.0 | 6537.0 | 110 | 1.1376 | 490-AL1/64-ST1A 110.0 | 182.9046 | 0.96 |  |  |  |  | 50 | LINESTRING (614459.132421239 2293947.62784035, 614398.2025287115 2294201.4020806313, 614246.699649056 2294550.0649156435, 614122.7450767313 2294830.7528204178) | line | [10 empty] | 3 | 1 |  |  | 6536 | 6537 | (614459.132421239, 2293947.62784035) | (614122.7450767313, 2294830.7528204178) | 1 | FALSE | FALSE | FALSE | FALSE | 6536 | 6537 | 614459.1324 | 2293947.6278 | 614122.7451 | 2294830.7528 | 6536 | 614459.1324 | 2293947.6278 | 6537 | 614122.7451 | 2294830.7528
LINEVN4116a | VN | 1266839940 | 6538.0 | 1266839938.0 | 110 | 2.8245 | 490-AL1/64-ST1A 110.0 | 182.9046 | 0.96 |  |  |  |  | 50 | LINESTRING (611095.3233927717 2298127.751097641, 611170.7194489258 2297914.099207496, 611244.6314478697 2297695.3018039986, 611312.58503825 2297489.9139624815, 611395.500025867 2297259.3661907148, 611457.7235045983 2297077.1192016862, 611515.3128588005 2296920.3887445717, 611585.6219839439 2296739.025941829, 611626.0936621862 2296636.2981944783, 611589.2280412912 2296468.5254960996, 611548.3978137823 2296289.3367457883, 611509.7850364038 2296110.0189764346, 611474.0879854066 2295914.7593280496, 611457.6608571357 2295886.192343913) | line | [10 empty] | 6 | 2 |  |  | 6538 | 1266839938 | (611095.3233927717, 2298127.751097641) | (611421.6717425246, 2295840.1995907933) | 1 | FALSE | FALSE | FALSE | FALSE |  | 1266839938 |  |  | 611457.6609 | 2295886.1923 | 6538 | 611095.3234 | 2298127.7511 | 1266839938 | 611457.6609 | 2295886.1923
LINEVN4116b | VN | 1266839940 | 6538.0 | 1266839938.0 | 110 | 2.8245 | 490-AL1/64-ST1A 110.0 | 182.9046 | 0.96 |  |  |  |  | 50 | LINESTRING (611095.3233927717 2298127.751097641, 611170.7194489258 2297914.099207496, 611244.6314478697 2297695.3018039986, 611312.58503825 2297489.9139624815, 611395.500025867 2297259.3661907148, 611457.7235045983 2297077.1192016862, 611515.3128588005 2296920.3887445717, 611585.6219839439 2296739.025941829, 611626.0936621862 2296636.2981944783, 611589.2280412912 2296468.5254960996, 611548.3978137823 2296289.3367457883, 611509.7850364038 2296110.0189764346, 611474.0879854066 2295914.7593280496, 611457.6608571357 2295886.192343913) | line | [10 empty] | 6 | 2 |  |  | 6538 | 1266839938 | (611095.3233927717, 2298127.751097641) | (611421.6717425246, 2295840.1995907933) | 1 | FALSE | FALSE | FALSE | FALSE |  | 1266839938 |  |  | 611457.6609 | 2295886.1923 | 6538 | 611095.3234 | 2298127.7511 | 1266839938 | 611457.6609 | 2295886.1923
LINEVN4118a | VN | 1266839942 | 6537.0 | 6541.0 | 110 | 9.7686 | 490-AL1/64-ST1A 110.0 | 182.9046 | 0.96 |  |  |  |  | 50 | LINESTRING (614122.7450767313 2294830.7528204178, 613967.2187980639 2295054.0231882813, 613872.4877767843 2295186.929316165, 613744.0496823803 2295368.4554838943, 613598.8661206245 2295570.9780081804, 613403.4480753498 2295767.739210568, 613197.9313069172 2295974.4298077133, 612991.9888608891 2296180.1457607276, 612792.2375372337 2296380.9134201827, 612581.6787334329 2296591.871816818, 612376.8942737115 2296794.813001229, 611981.2107810646 2297193.8654985554, 611674.0648311022 2297254.273749967, 611524.8251297496 2297526.7189128133, 611385.5009045912 2297778.675926, 611245.7441656846 2298033.6750322054, 611059.3380716663 2298163.7418505987, 610966.2448944715 2298351.0439667497, 610880.5480479661 2298522.0354693155, 610743.5503107852 2298799.526328656, 610608.8689283303 2299070.5138095166, 610482.3979416678 2299323.502822865, 610347.4271889045 2299596.980711714, 610223.1786338123 2299790.0367945516, 609846.6979700904 2299852.799142186, 609591.8122806448 2299895.265557736, 609381.9012150206 2299931.774737283, 609181.1402392478 2299915.4810331725, 608927.3325432447 2299898.1593183666, 608843.3514777276 2300019.17306669, 608762.4419127193 2300140.218151438, 608717.0648578011 2300207.090151589) | line | [10 empty] | 6 | 2 |  |  | 6537 | 6541 | (614122.7450767313, 2294830.7528204178) | (608717.0648578011, 2300207.090151589) | 1 | FALSE | FALSE | FALSE | FALSE | 6537 |  | 614122.7451 | 2294830.7528 |  |  | 6537 | 614122.7451 | 2294830.7528 | 6541 | 608717.0649 | 2300207.0902
LINEVN4118b | VN | 1266839942 | 6537.0 | 6541.0 | 110 | 9.7686 | 490-AL1/64-ST1A 110.0 | 182.9046 | 0.96 |  |  |  |  | 50 | LINESTRING (614122.7450767313 2294830.7528204178, 613967.2187980639 2295054.0231882813, 613872.4877767843 2295186.929316165, 613744.0496823803 2295368.4554838943, 613598.8661206245 2295570.9780081804, 613403.4480753498 2295767.739210568, 613197.9313069172 2295974.4298077133, 612991.9888608891 2296180.1457607276, 612792.2375372337 2296380.9134201827, 612581.6787334329 2296591.871816818, 612376.8942737115 2296794.813001229, 611981.2107810646 2297193.8654985554, 611674.0648311022 2297254.273749967, 611524.8251297496 2297526.7189128133, 611385.5009045912 2297778.675926, 611245.7441656846 2298033.6750322054, 611059.3380716663 2298163.7418505987, 610966.2448944715 2298351.0439667497, 610880.5480479661 2298522.0354693155, 610743.5503107852 2298799.526328656, 610608.8689283303 2299070.5138095166, 610482.3979416678 2299323.502822865, 610347.4271889045 2299596.980711714, 610223.1786338123 2299790.0367945516, 609846.6979700904 2299852.799142186, 609591.8122806448 2299895.265557736, 609381.9012150206 2299931.774737283, 609181.1402392478 2299915.4810331725, 608927.3325432447 2299898.1593183666, 608843.3514777276 2300019.17306669, 608762.4419127193 2300140.218151438, 608717.0648578011 2300207.090151589) | line | [10 empty] | 6 | 2 |  |  | 6537 | 6541 | (614122.7450767313, 2294830.7528204178) | (608717.0648578011, 2300207.090151589) | 1 | FALSE | FALSE | FALSE | FALSE | 6537 |  | 614122.7451 | 2294830.7528 |  |  | 6537 | 614122.7451 | 2294830.7528 | 6541 | 608717.0649 | 2300207.0902
LINEVN4119a | VN | 1266839943 | 6536.0 | 1000753121.0 | 110 | 10.0271 | 490-AL1/64-ST1A 110.0 | 182.9046 | 0.96 |  |  |  |  | 50 | LINESTRING (614459.132421239 2293947.62784035, 614470.9594220613 2293851.363752154, 614513.8161817858 2293626.4786751494, 614369.5246830622 2293405.867614554, 614242.6369161786 2293254.8006455265, 614083.6192684817 2293062.683775129, 613941.801632298 2292887.3547913274, 613797.7160751995 2292715.886009886, 613675.3168731123 2292560.127852621, 613514.0501637141 2292369.1089257463, 613367.2060713076 2292191.5157659743, 613203.1646779442 2291995.478453029, 613073.4861258026 2291839.6654131245, 612937.7646689332 2291669.921564571, 612821.5502922895 2291504.1946873837, 612686.0424474151 2291301.690707757, 612563.182501855 2291127.586666092, 612434.7831877624 2290945.122958332, 612311.407384264 2290763.236236114, 612186.9920552266 2290569.6881614625, 612063.018147637 2290393.909651163, 611816.2062319815 2290037.913724479, 611332.9724239241 2289566.4845839455, 611186.6867007534 2289423.3301023506, 611052.6236101555 2289291.6361956084, 610909.3976933677 2289151.2828110675, 610978.1465487278 2288254.929116977, 611056.9547336044 2288039.3731740275, 611207.872709925 2287607.6314744637, 611321.7914765446 2287194.2537402785, 611069.4683922968 2287208.6760455878) | line | [10 empty] | 6 | 2 |  |  | 6536 | 1000753121 | (614459.132421239, 2293947.62784035) | (611066.2446504352, 2287133.012318039) | 1 | FALSE | FALSE | FALSE | FALSE | 6536 | 1000753121 | 614459.1324 | 2293947.6278 | 611069.4684 | 2287208.676 | 6536 | 614459.1324 | 2293947.6278 | 1000753121 | 611069.4684 | 2287208.676
LINEVN4119b | VN | 1266839943 | 6536.0 | 1000753121.0 | 110 | 10.0271 | 490-AL1/64-ST1A 110.0 | 182.9046 | 0.96 |  |  |  |  | 50 | LINESTRING (614459.132421239 2293947.62784035, 614470.9594220613 2293851.363752154, 614513.8161817858 2293626.4786751494, 614369.5246830622 2293405.867614554, 614242.6369161786 2293254.8006455265, 614083.6192684817 2293062.683775129, 613941.801632298 2292887.3547913274, 613797.7160751995 2292715.886009886, 613675.3168731123 2292560.127852621, 613514.0501637141 2292369.1089257463, 613367.2060713076 2292191.5157659743, 613203.1646779442 2291995.478453029, 613073.4861258026 2291839.6654131245, 612937.7646689332 2291669.921564571, 612821.5502922895 2291504.1946873837, 612686.0424474151 2291301.690707757, 612563.182501855 2291127.586666092, 612434.7831877624 2290945.122958332, 612311.407384264 2290763.236236114, 612186.9920552266 2290569.6881614625, 612063.018147637 2290393.909651163, 611816.2062319815 2290037.913724479, 611332.9724239241 2289566.4845839455, 611186.6867007534 2289423.3301023506, 611052.6236101555 2289291.6361956084, 610909.3976933677 2289151.2828110675, 610978.1465487278 2288254.929116977, 611056.9547336044 2288039.3731740275, 611207.872709925 2287607.6314744637, 611321.7914765446 2287194.2537402785, 611069.4683922968 2287208.6760455878) | line | [10 empty] | 6 | 2 |  |  | 6536 | 1000753121 | (614459.132421239, 2293947.62784035) | (611066.2446504352, 2287133.012318039) | 1 | FALSE | FALSE | FALSE | FALSE | 6536 | 1000753121 | 614459.1324 | 2293947.6278 | 611069.4684 | 2287208.676 | 6536 | 614459.1324 | 2293947.6278 | 1000753121 | 611069.4684 | 2287208.676
LINEVN4120a | VN | 1266839944 | 6536.0 | 1044518741.0 | 110 | 10.3376 | 490-AL1/64-ST1A 110.0 | 182.9046 | 0.96 |  |  |  |  | 50 | LINESTRING (614459.132421239 2293947.62784035, 614492.2553553666 2293861.7805303335, 614560.2728854186 2293838.500069918, 614644.008097385 2293805.3426241144, 614869.1455799004 2293719.132645508, 615138.1197379981 2293615.182667993, 615417.1644136951 2293508.5274882456, 615637.2714969945 2293423.6875965563, 615903.0391871212 2293319.5834336244, 616177.9696742633 2293214.5834694616, 616420.8335899507 2293121.298634031, 616630.1924101225 2293280.458562789, 616860.8291654028 2293450.461656075, 617038.1168547582 2293585.893970646, 617283.9715310398 2293770.4874918372, 617554.1869218161 2293971.4490537625, 617839.469355057 2293952.754627901, 618063.4126495154 2293939.8114477135, 618303.1514335278 2293924.070991907, 618603.2375230779 2293906.1907547764, 618856.0908777654 2293892.919268577, 619134.4035137236 2293873.8542805384, 619415.2151044401 2293856.4055317617, 619708.8822555597 2293838.22260898, 620008.1487030069 2293819.1105750958, 620284.3582407077 2293800.525426515, 620565.8663995767 2293785.1927697198, 620870.5015142073 2293765.647326013, 621073.0751034443 2293754.051664315, 621382.7435416706 2293735.6585197058, 621521.1427063195 2293522.023833688, 621666.0407203462 2293297.190709968, 621810.8724072487 2293074.8487640405, 621953.4525778771 2292853.321792671, 621997.614579602 2292771.596170585, 622034.5539623743 2292723.823085917) | line | [10 empty] | 6 | 2 |  |  | 6536 | 1044518741 | (614459.132421239, 2293947.62784035) | (622060.4903287663, 2292692.633549054) | 1 | FALSE | FALSE | FALSE | FALSE | 6536 |  | 614459.1324 | 2293947.6278 |  |  | 6536 | 614459.1324 | 2293947.6278 | 1044518741 | 622034.554 | 2292723.8231
LINEVN4120b | VN | 1266839944 | 6536.0 | 1044518741.0 | 110 | 10.3376 | 490-AL1/64-ST1A 110.0 | 182.9046 | 0.96 |  |  |  |  | 50 | LINESTRING (614459.132421239 2293947.62784035, 614492.2553553666 2293861.7805303335, 614560.2728854186 2293838.500069918, 614644.008097385 2293805.3426241144, 614869.1455799004 2293719.132645508, 615138.1197379981 2293615.182667993, 615417.1644136951 2293508.5274882456, 615637.2714969945 2293423.6875965563, 615903.0391871212 2293319.5834336244, 616177.9696742633 2293214.5834694616, 616420.8335899507 2293121.298634031, 616630.1924101225 2293280.458562789, 616860.8291654028 2293450.461656075, 617038.1168547582 2293585.893970646, 617283.9715310398 2293770.4874918372, 617554.1869218161 2293971.4490537625, 617839.469355057 2293952.754627901, 618063.4126495154 2293939.8114477135, 618303.1514335278 2293924.070991907, 618603.2375230779 2293906.1907547764, 618856.0908777654 2293892.919268577, 619134.4035137236 2293873.8542805384, 619415.2151044401 2293856.4055317617, 619708.8822555597 2293838.22260898, 620008.1487030069 2293819.1105750958, 620284.3582407077 2293800.525426515, 620565.8663995767 2293785.1927697198, 620870.5015142073 2293765.647326013, 621073.0751034443 2293754.051664315, 621382.7435416706 2293735.6585197058, 621521.1427063195 2293522.023833688, 621666.0407203462 2293297.190709968, 621810.8724072487 2293074.8487640405, 621953.4525778771 2292853.321792671, 621997.614579602 2292771.596170585, 622034.5539623743 2292723.823085917) | line | [10 empty] | 6 | 2 |  |  | 6536 | 1044518741 | (614459.132421239, 2293947.62784035) | (622060.4903287663, 2292692.633549054) | 1 | FALSE | FALSE | FALSE | FALSE | 6536 |  | 614459.1324 | 2293947.6278 |  |  | 6536 | 614459.1324 | 2293947.6278 | 1044518741 | 622034.554 | 2292723.8231
LINEVN4121a | VN | 1266839945 | 1266839947.0 | 1044518741.0 | 110 | 12.5628 | 490-AL1/64-ST1A 110.0 | 182.9046 | 0.96 |  |  |  |  | 50 | LINESTRING (628558.2491075385 2299878.1957275593, 628489.3312468493 2299854.6324924496, 628245.0376689719 2299770.595759185, 627996.5147460079 2299685.301779358, 627739.6730834909 2299597.1588392337, 627513.9672410894 2299519.595287925, 627255.2317498951 2299433.4935601726, 627018.9525277971 2299349.5029344307, 626752.9944893854 2299258.3955124957, 626524.6295492211 2299180.338700932, 626277.7216978052 2299098.2603475126, 626067.7558675023 2299023.193174325, 625878.2438230659 2298957.8570663733, 625638.6040790573 2298874.736008467, 625425.7962636934 2298692.990680032, 625234.2475391935 2298529.9923663195, 625024.322717407 2298348.573062985, 624827.1304513426 2298180.479204194, 624621.6478829974 2298005.319514834, 624416.0515417263 2297828.080731363, 624220.070301143 2297659.306393733, 624012.5400223731 2297480.5976594402, 623827.6174822375 2297300.5196094704, 623680.0281046502 2297156.793470766, 623522.8394403073 2297012.7658293857, 623392.4836441408 2296872.1689358745, 623324.8183226375 2296683.792526838, 623244.9611140708 2296463.956663047, 623089.4214132802 2296043.3342492837, 622996.6164791908 2295787.7953378474, 622918.0308095977 2295555.119547589, 622842.1059720019 2295329.891240039, 622768.3243438671 2295117.4419934666, 622682.587923315 2294867.768583988, 622592.4396481779 2294610.1491529783, 622501.6624426662 2294342.6741921348, 622425.8104693033 2294125.8286756114, 622339.5234237104 2293874.4713342143, 622269.1916090638 2293665.4376002103, 622205.5655465523 2293474.8500781297, 622152.2392733761 2293288.2118396675, 622099.3477099465 2293090.2642423226, 622050.3695968266 2292911.096590804, 622026.4471831706 2292763.3369597355, 622047.6225002387 2292732.5296110143) | line | [10 empty] | 6 | 2 |  |  | 1266839947 | 1044518741 | (628583.155574392, 2299844.609071886) | (622060.4903287663, 2292692.633549054) | 1 | FALSE | FALSE | FALSE | FALSE | 1266839947 |  | 628558.2491 | 2299878.1957 |  |  | 1266839947 | 628558.2491 | 2299878.1957 | 1044518741 | 622047.6225 | 2292732.5296
LINEVN4121b | VN | 1266839945 | 1266839947.0 | 1044518741.0 | 110 | 12.5628 | 490-AL1/64-ST1A 110.0 | 182.9046 | 0.96 |  |  |  |  | 50 | LINESTRING (628558.2491075385 2299878.1957275593, 628489.3312468493 2299854.6324924496, 628245.0376689719 2299770.595759185, 627996.5147460079 2299685.301779358, 627739.6730834909 2299597.1588392337, 627513.9672410894 2299519.595287925, 627255.2317498951 2299433.4935601726, 627018.9525277971 2299349.5029344307, 626752.9944893854 2299258.3955124957, 626524.6295492211 2299180.338700932, 626277.7216978052 2299098.2603475126, 626067.7558675023 2299023.193174325, 625878.2438230659 2298957.8570663733, 625638.6040790573 2298874.736008467, 625425.7962636934 2298692.990680032, 625234.2475391935 2298529.9923663195, 625024.322717407 2298348.573062985, 624827.1304513426 2298180.479204194, 624621.6478829974 2298005.319514834, 624416.0515417263 2297828.080731363, 624220.070301143 2297659.306393733, 624012.5400223731 2297480.5976594402, 623827.6174822375 2297300.5196094704, 623680.0281046502 2297156.793470766, 623522.8394403073 2297012.7658293857, 623392.4836441408 2296872.1689358745, 623324.8183226375 2296683.792526838, 623244.9611140708 2296463.956663047, 623089.4214132802 2296043.3342492837, 622996.6164791908 2295787.7953378474, 622918.0308095977 2295555.119547589, 622842.1059720019 2295329.891240039, 622768.3243438671 2295117.4419934666, 622682.587923315 2294867.768583988, 622592.4396481779 2294610.1491529783, 622501.6624426662 2294342.6741921348, 622425.8104693033 2294125.8286756114, 622339.5234237104 2293874.4713342143, 622269.1916090638 2293665.4376002103, 622205.5655465523 2293474.8500781297, 622152.2392733761 2293288.2118396675, 622099.3477099465 2293090.2642423226, 622050.3695968266 2292911.096590804, 622026.4471831706 2292763.3369597355, 622047.6225002387 2292732.5296110143) | line | [10 empty] | 6 | 2 |  |  | 1266839947 | 1044518741 | (628583.155574392, 2299844.609071886) | (622060.4903287663, 2292692.633549054) | 1 | FALSE | FALSE | FALSE | FALSE | 1266839947 |  | 628558.2491 | 2299878.1957 |  |  | 1266839947 | 628558.2491 | 2299878.1957 | 1044518741 | 622047.6225 | 2292732.5296
LINEVN4122a | VN | 1266839948 | 6547.0 | 1266839947.0 | 110 | 2.6822 | 490-AL1/64-ST1A 110.0 | 182.9046 | 0.96 |  |  |  |  | 50 | LINESTRING (630729.7219370534 2300404.573591794, 630478.3603058215 2300344.192592515, 630205.1653012255 2300280.236692962, 629940.228836223 2300218.23111462, 629666.8560945909 2300155.2680506883, 629423.3531087743 2300098.15205164, 629176.7001707546 2300040.318069225, 628932.1392315573 2299983.688323965, 628710.440368319 2299930.569393672, 628558.2491075385 2299878.1957275593) | line | [10 empty] | 6 | 2 |  |  | 6547 | 1266839947 | (630729.7219370534, 2300404.573591794) | (628583.155574392, 2299844.609071886) | 1 | FALSE | FALSE | FALSE | FALSE |  | 1266839947 |  |  | 628558.2491 | 2299878.1957 | 6547 | 630729.7219 | 2300404.5736 | 1266839947 | 628558.2491 | 2299878.1957
LINEVN4122b | VN | 1266839948 | 6547.0 | 1266839947.0 | 110 | 2.6822 | 490-AL1/64-ST1A 110.0 | 182.9046 | 0.96 |  |  |  |  | 50 | LINESTRING (630729.7219370534 2300404.573591794, 630478.3603058215 2300344.192592515, 630205.1653012255 2300280.236692962, 629940.228836223 2300218.23111462, 629666.8560945909 2300155.2680506883, 629423.3531087743 2300098.15205164, 629176.7001707546 2300040.318069225, 628932.1392315573 2299983.688323965, 628710.440368319 2299930.569393672, 628558.2491075385 2299878.1957275593) | line | [10 empty] | 6 | 2 |  |  | 6547 | 1266839947 | (630729.7219370534, 2300404.573591794) | (628583.155574392, 2299844.609071886) | 1 | FALSE | FALSE | FALSE | FALSE |  | 1266839947 |  |  | 628558.2491 | 2299878.1957 | 6547 | 630729.7219 | 2300404.5736 | 1266839947 | 628558.2491 | 2299878.1957
LINEVN4123a | VN | 1266839949 | 6548.0 | 6549.0 | 110 | 9.3729 | 490-AL1/64-ST1A 110.0 | 182.9046 | 0.96 |  |  |  |  | 50 | LINESTRING (634116.5621244309 2307799.7688807715, 634077.4770384404 2307539.3458755035, 634056.7524588777 2307409.1969489334, 634027.7622741824 2307213.2266470836, 633999.6883149185 2307024.879907938, 633965.4946953993 2306798.890941904, 633933.9885601652 2306585.410500448, 633898.1830380808 2306351.2172795963, 633864.6133625602 2306133.9679876054, 633834.8120559057 2305934.6379145444, 633799.5479743805 2305701.279812972, 633720.1070137247 2305426.356039412, 633646.0204926606 2305179.072778108, 633568.6037023836 2304911.9263112578, 633498.7455887671 2304675.3602378285, 633424.2863547273 2304421.6883026673, 633353.9080280468 2304181.919890329, 633277.9142945958 2303925.602188565, 633159.7929809031 2303734.306634105, 633052.0675885959 2303559.843260698, 632932.409787505 2303366.0800159355, 632819.6545735475 2303183.4865986872, 632696.0143713497 2302983.2845011707, 632605.0189885664 2302835.9342130125, 632425.6318437702 2302545.672887076, 632332.123118223 2302394.3748334707, 632207.1615898438 2302189.938162577, 632076.0542569372 2301979.1113021034, 632032.128597812 2301778.3807962616, 631982.114843249 2301544.293743646, 631940.3847129191 2301348.617715314, 631885.2416951953 2301090.0156975896, 631665.8172372493 2301065.5004325337, 631447.8457488503 2301042.8038179413, 631248.2633269855 2301020.497381443) | line | [10 empty] | 6 | 2 |  |  | 6548 | 6549 | (634116.5621244309, 2307799.7688807715) | (631248.2633269855, 2301020.497381443) | 1 | FALSE | FALSE | FALSE | FALSE | [6 empty] | 6548 | 634116.5621 | 2307799.7689 | 6549 | 631248.2633 | 2301020.4974
LINEVN4123b | VN | 1266839949 | 6548.0 | 6549.0 | 110 | 9.3729 | 490-AL1/64-ST1A 110.0 | 182.9046 | 0.96 |  |  |  |  | 50 | LINESTRING (634116.5621244309 2307799.7688807715, 634077.4770384404 2307539.3458755035, 634056.7524588777 2307409.1969489334, 634027.7622741824 2307213.2266470836, 633999.6883149185 2307024.879907938, 633965.4946953993 2306798.890941904, 633933.9885601652 2306585.410500448, 633898.1830380808 2306351.2172795963, 633864.6133625602 2306133.9679876054, 633834.8120559057 2305934.6379145444, 633799.5479743805 2305701.279812972, 633720.1070137247 2305426.356039412, 633646.0204926606 2305179.072778108, 633568.6037023836 2304911.9263112578, 633498.7455887671 2304675.3602378285, 633424.2863547273 2304421.6883026673, 633353.9080280468 2304181.919890329, 633277.9142945958 2303925.602188565, 633159.7929809031 2303734.306634105, 633052.0675885959 2303559.843260698, 632932.409787505 2303366.0800159355, 632819.6545735475 2303183.4865986872, 632696.0143713497 2302983.2845011707, 632605.0189885664 2302835.9342130125, 632425.6318437702 2302545.672887076, 632332.123118223 2302394.3748334707, 632207.1615898438 2302189.938162577, 632076.0542569372 2301979.1113021034, 632032.128597812 2301778.3807962616, 631982.114843249 2301544.293743646, 631940.3847129191 2301348.617715314, 631885.2416951953 2301090.0156975896, 631665.8172372493 2301065.5004325337, 631447.8457488503 2301042.8038179413, 631248.2633269855 2301020.497381443) | line | [10 empty] | 6 | 2 |  |  | 6548 | 6549 | (634116.5621244309, 2307799.7688807715) | (631248.2633269855, 2301020.497381443) | 1 | FALSE | FALSE | FALSE | FALSE | [6 empty] | 6548 | 634116.5621 | 2307799.7689 | 6549 | 631248.2633 | 2301020.4974
LINEVN4124a | VN | 1266839950 | 2444.0 | 6550.0 | 110 | 2.1105 | 490-AL1/64-ST1A 110.0 | 182.9046 | 0.96 |  |  |  |  | 50 | LINESTRING (634355.4474337923 2310419.0625922284, 634293.6122978734 2310165.1410962716, 634224.128036754 2309904.793372737, 634166.8939215073 2309682.4036596203, 634102.4054154214 2309443.306918171, 634038.902926999 2309201.650284678, 633973.7212020986 2308960.257366248, 633910.6495184205 2308717.5533886096) | line | [10 empty] | 6 | 2 |  |  | 2444 | 6550 | (634355.4474337923, 2310419.0625922284) | (633910.6495184205, 2308717.5533886096) | 1 | FALSE | FALSE | FALSE | FALSE | 2444 |  | 634355.4474 | 2310419.0626 |  |  | 2444 | 634355.4474 | 2310419.0626 | 6550 | 633910.6495 | 2308717.5534
LINEVN4124b | VN | 1266839950 | 2444.0 | 6550.0 | 110 | 2.1105 | 490-AL1/64-ST1A 110.0 | 182.9046 | 0.96 |  |  |  |  | 50 | LINESTRING (634355.4474337923 2310419.0625922284, 634293.6122978734 2310165.1410962716, 634224.128036754 2309904.793372737, 634166.8939215073 2309682.4036596203, 634102.4054154214 2309443.306918171, 634038.902926999 2309201.650284678, 633973.7212020986 2308960.257366248, 633910.6495184205 2308717.5533886096) | line | [10 empty] | 6 | 2 |  |  | 2444 | 6550 | (634355.4474337923, 2310419.0625922284) | (633910.6495184205, 2308717.5533886096) | 1 | FALSE | FALSE | FALSE | FALSE | 2444 |  | 634355.4474 | 2310419.0626 |  |  | 2444 | 634355.4474 | 2310419.0626 | 6550 | 633910.6495 | 2308717.5534
LINEVN4125 | VN | 1266931779 | 6551.0 | 6552.0 | 110 | 9.6852 | 490-AL1/64-ST1A 110.0 | 182.9046 | 0.96 |  |  |  |  | 50 | LINESTRING (642320.7890286362 2360695.8004475567, 642493.826778925 2360760.8905041255, 642668.920521471 2360826.753285148, 642883.5201556734 2360909.1163693173, 643106.2094383232 2360988.9295437527, 643253.1765584135 2361043.459202457, 643449.0675340865 2361117.9162179413, 643667.4215545566 2361199.492824034, 643919.3050326324 2361294.022342, 644205.9177332949 2361401.7605721992, 644399.8361536127 2361474.374374336, 644616.1214866074 2361553.1671952484, 644957.8489861755 2361524.4701594487, 645097.2652143843 2361511.4609708446, 645474.1653926454 2361478.105472481, 645892.0598190634 2361440.906984868, 646352.2587824136 2361401.884238644, 646614.7574572797 2361320.9860331407, 646990.5084191596 2361207.931468173, 647205.4323474495 2361143.763085287, 647355.1028525532 2361097.4083252023, 647478.5475065248 2361059.7965611806, 647640.7602478263 2361011.066653677, 647802.1189498974 2360963.9912338234, 647915.9423551448 2360929.6168623236, 648287.5000095041 2360758.5952760763, 648459.32174036 2360679.2600200307, 648712.8370319548 2360564.711272619, 648989.9780242691 2360437.2403103327, 649140.6873460191 2360263.8019285183, 649275.4178502321 2360027.7105073696, 649501.6627046877 2359914.9940154054, 649807.0199440194 2359959.9742233553) | line | [10 empty] | 3 | 1 |  |  | 6551 | 6552 | (642320.7890286362, 2360695.8004475567) | (649807.0199440194, 2359959.9742233553) | 1 | FALSE | FALSE | FALSE | FALSE | 6551 |  | 642320.789 | 2360695.8004 |  |  | 6551 | 642320.789 | 2360695.8004 | 6552 | 649807.0199 | 2359959.9742
LINEVN4126a | VN | 1266931780 | 1266931782.0 | 6551.0 | 110 | 4.4086 | 490-AL1/64-ST1A 110.0 | 182.9046 | 0.96 |  |  |  |  | 50 | LINESTRING (642002.4513854759 2357056.421537069, 642027.7829981099 2357246.5621384345, 642098.0229239403 2357456.998591333, 642176.2229305303 2357695.4476315235, 642181.3482244797 2357954.14101896, 642181.8345812955 2358202.2767946073, 642183.4470951722 2358480.701298558, 642186.8832171944 2358741.439419792, 642187.717356983 2358997.1730753486, 642190.0048398258 2359261.0787041904, 642191.4509571374 2359527.456969949, 642223.0047641997 2359784.6983354045, 642252.5336934308 2360036.098963069, 642280.5060006469 2360289.8332396885, 642309.6357522099 2360539.160490067, 642327.1504117369 2360668.0568516576, 642320.7890286362 2360695.8004475567) | line | [10 empty] | 6 | 2 |  |  | 1266931782 | 6551 | (642048.3562760254, 2357009.5305553046) | (642320.7890286362, 2360695.8004475567) | 1 | FALSE | FALSE | FALSE | FALSE |  | 6551 |  |  | 642320.789 | 2360695.8004 | 1266931782 | 642002.4514 | 2357056.4215 | 6551 | 642320.789 | 2360695.8004
LINEVN4126b | VN | 1266931780 | 1266931782.0 | 6551.0 | 110 | 4.4086 | 490-AL1/64-ST1A 110.0 | 182.9046 | 0.96 |  |  |  |  | 50 | LINESTRING (642002.4513854759 2357056.421537069, 642027.7829981099 2357246.5621384345, 642098.0229239403 2357456.998591333, 642176.2229305303 2357695.4476315235, 642181.3482244797 2357954.14101896, 642181.8345812955 2358202.2767946073, 642183.4470951722 2358480.701298558, 642186.8832171944 2358741.439419792, 642187.717356983 2358997.1730753486, 642190.0048398258 2359261.0787041904, 642191.4509571374 2359527.456969949, 642223.0047641997 2359784.6983354045, 642252.5336934308 2360036.098963069, 642280.5060006469 2360289.8332396885, 642309.6357522099 2360539.160490067, 642327.1504117369 2360668.0568516576, 642320.7890286362 2360695.8004475567) | line | [10 empty] | 6 | 2 |  |  | 1266931782 | 6551 | (642048.3562760254, 2357009.5305553046) | (642320.7890286362, 2360695.8004475567) | 1 | FALSE | FALSE | FALSE | FALSE |  | 6551 |  |  | 642320.789 | 2360695.8004 | 1266931782 | 642002.4514 | 2357056.4215 | 6551 | 642320.789 | 2360695.8004
LINEVN4127a | VN | 1266931781 | 469414362.0 | 1266931782.0 | 110 | 17.5399 | 490-AL1/64-ST1A 110.0 | 182.9046 | 0.96 |  |  |  |  | 50 | LINESTRING (628711.37585162 2355127.4730882575, 628789.4449152827 2355135.6261946647, 628882.3742695166 2355145.966854871, 629097.0156561041 2355170.2089862707, 629272.3835805866 2355206.79699599, 629453.3436622091 2355240.6635989156, 629703.9168606313 2355400.344463715, 629895.9728025004 2355446.2711280542, 630113.4802760358 2355416.116874377, 630317.2551696418 2355388.236202254, 630550.8080448979 2355356.278159923, 630791.3311588173 2355323.3717074725, 631004.7086796716 2355331.3999060644, 631146.5835571692 2355336.7321195127, 631372.2493691694 2355302.851544514, 631599.8592270381 2355271.203736168, 631748.7976969723 2355245.9108311296, 631933.6643382208 2355234.879743255, 632109.3070314683 2355229.1121899416, 632389.2437992961 2355213.8059444665, 632586.5671103082 2355382.6445695003, 632730.6803664505 2355505.9531253683, 632873.849153738 2355626.487818523, 633064.2592723597 2355789.46475307, 633246.5410521675 2355837.9757918473, 633405.347741197 2356001.8067470933, 633564.2739542508 2356168.396994964, 633778.6587880859 2356222.025401775, 633953.0368241663 2356267.026118181, 634106.4436365822 2356307.428579332, 634400.2083879858 2356385.219174519, 634675.6872813667 2356376.5587809347, 634956.3405937138 2356364.4916954623, 635219.2386339349 2356355.5926814144, 635348.2406664845 2356318.4110053214, 635565.9227205343 2356258.8719314393, 635776.5056131742 2356232.39987725, 635986.7355152245 2356207.3113778546, 636188.5571410996 2356373.532843813, 636390.05902272 2356535.315109445, 636592.2502468687 2356698.5561459796, 636794.0167054575 2356861.2539516576, 636998.9935435185 2357030.3359748977, 637178.5809319329 2357174.7195353787, 637327.119219233 2357296.5149235176, 637485.0587347642 2357423.9151455523, 637658.3049815417 2357469.0801845, 637887.956629896 2357532.2145163813, 638058.6341470364 2357493.1586243105, 638229.2606280162 2357454.1151014008, 638463.395572445 2357398.075136118, 638711.9449769615 2357446.7900498915, 638961.672654425 2357495.8731176807, 639224.6126565274 2357545.271901294, 639441.8761060832 2357420.707030954, 639654.1244809653 2357297.0651606177, 639878.3990455727 2357361.4328213655, 640106.0334722995 2357424.559333345, 640232.7401404789 2357459.6995477825, 640364.588410259 2357530.2671704344, 640560.1093359459 2357637.1309685097, 640685.9797490182 2357706.4764676085, 640845.3977312038 2357627.7631949065, 641042.2498356809 2357531.816029497, 641248.6042340728 2357431.3809457016, 641432.1626186532 2357249.0040391437, 641615.4689690163 2357063.8590670726, 641833.0816584482 2357045.618636739, 642001.5628602327 2357029.7219877783) | line | [10 empty] | 6 | 2 |  |  | 469414362 | 1266931782 | (628670.4846130469, 2354939.272551986) | (642048.3562760254, 2357009.5305553046) | 1 | FALSE | FALSE | FALSE | FALSE | [6 empty] | 469414362 | 628711.3759 | 2355127.4731 | 1266931782 | 642001.5629 | 2357029.722
LINEVN4127b | VN | 1266931781 | 469414362.0 | 1266931782.0 | 110 | 17.5399 | 490-AL1/64-ST1A 110.0 | 182.9046 | 0.96 |  |  |  |  | 50 | LINESTRING (628711.37585162 2355127.4730882575, 628789.4449152827 2355135.6261946647, 628882.3742695166 2355145.966854871, 629097.0156561041 2355170.2089862707, 629272.3835805866 2355206.79699599, 629453.3436622091 2355240.6635989156, 629703.9168606313 2355400.344463715, 629895.9728025004 2355446.2711280542, 630113.4802760358 2355416.116874377, 630317.2551696418 2355388.236202254, 630550.8080448979 2355356.278159923, 630791.3311588173 2355323.3717074725, 631004.7086796716 2355331.3999060644, 631146.5835571692 2355336.7321195127, 631372.2493691694 2355302.851544514, 631599.8592270381 2355271.203736168, 631748.7976969723 2355245.9108311296, 631933.6643382208 2355234.879743255, 632109.3070314683 2355229.1121899416, 632389.2437992961 2355213.8059444665, 632586.5671103082 2355382.6445695003, 632730.6803664505 2355505.9531253683, 632873.849153738 2355626.487818523, 633064.2592723597 2355789.46475307, 633246.5410521675 2355837.9757918473, 633405.347741197 2356001.8067470933, 633564.2739542508 2356168.396994964, 633778.6587880859 2356222.025401775, 633953.0368241663 2356267.026118181, 634106.4436365822 2356307.428579332, 634400.2083879858 2356385.219174519, 634675.6872813667 2356376.5587809347, 634956.3405937138 2356364.4916954623, 635219.2386339349 2356355.5926814144, 635348.2406664845 2356318.4110053214, 635565.9227205343 2356258.8719314393, 635776.5056131742 2356232.39987725, 635986.7355152245 2356207.3113778546, 636188.5571410996 2356373.532843813, 636390.05902272 2356535.315109445, 636592.2502468687 2356698.5561459796, 636794.0167054575 2356861.2539516576, 636998.9935435185 2357030.3359748977, 637178.5809319329 2357174.7195353787, 637327.119219233 2357296.5149235176, 637485.0587347642 2357423.9151455523, 637658.3049815417 2357469.0801845, 637887.956629896 2357532.2145163813, 638058.6341470364 2357493.1586243105, 638229.2606280162 2357454.1151014008, 638463.395572445 2357398.075136118, 638711.9449769615 2357446.7900498915, 638961.672654425 2357495.8731176807, 639224.6126565274 2357545.271901294, 639441.8761060832 2357420.707030954, 639654.1244809653 2357297.0651606177, 639878.3990455727 2357361.4328213655, 640106.0334722995 2357424.559333345, 640232.7401404789 2357459.6995477825, 640364.588410259 2357530.2671704344, 640560.1093359459 2357637.1309685097, 640685.9797490182 2357706.4764676085, 640845.3977312038 2357627.7631949065, 641042.2498356809 2357531.816029497, 641248.6042340728 2357431.3809457016, 641432.1626186532 2357249.0040391437, 641615.4689690163 2357063.8590670726, 641833.0816584482 2357045.618636739, 642001.5628602327 2357029.7219877783) | line | [10 empty] | 6 | 2 |  |  | 469414362 | 1266931782 | (628670.4846130469, 2354939.272551986) | (642048.3562760254, 2357009.5305553046) | 1 | FALSE | FALSE | FALSE | FALSE | [6 empty] | 469414362 | 628711.3759 | 2355127.4731 | 1266931782 | 642001.5629 | 2357029.722
LINEVN4128a | VN | 1267026185 | 6558.0 | 1267026187.0 | 110 | 1.7135 | 490-AL1/64-ST1A 110.0 | 182.9046 | 0.96 |  |  |  |  | 50 | LINESTRING (655519.5133102327 2384614.097514244, 655152.5384888235 2384729.7432057615, 654948.425170687 2384967.376428721, 654830.2929181161 2385177.8027358493, 654739.5719434564 2385339.189839177, 654553.8787455603 2385453.2655269173, 654479.995438437 2385496.335896859) | line | [10 empty] | 6 | 2 |  |  | 6558 | 1267026187 | (655519.5133102327, 2384614.097514244) | (654462.0990958638, 2385536.3551747836) | 1 | FALSE | FALSE | FALSE | FALSE |  | 1267026187 |  |  | 654479.9954 | 2385496.3359 | 6558 | 655519.5133 | 2384614.0975 | 1267026187 | 654479.9954 | 2385496.3359
LINEVN4128b | VN | 1267026185 | 6558.0 | 1267026187.0 | 110 | 1.7135 | 490-AL1/64-ST1A 110.0 | 182.9046 | 0.96 |  |  |  |  | 50 | LINESTRING (655519.5133102327 2384614.097514244, 655152.5384888235 2384729.7432057615, 654948.425170687 2384967.376428721, 654830.2929181161 2385177.8027358493, 654739.5719434564 2385339.189839177, 654553.8787455603 2385453.2655269173, 654479.995438437 2385496.335896859) | line | [10 empty] | 6 | 2 |  |  | 6558 | 1267026187 | (655519.5133102327, 2384614.097514244) | (654462.0990958638, 2385536.3551747836) | 1 | FALSE | FALSE | FALSE | FALSE |  | 1267026187 |  |  | 654479.9954 | 2385496.3359 | 6558 | 655519.5133 | 2384614.0975 | 1267026187 | 654479.9954 | 2385496.3359
LINEVN4129a | VN | 1267181645 | 552.0 | 1316610167.0 | 220 | 31.929 | 490-AL1/64-ST1A 220.0 | 365.8091 | 0.96 |  |  |  |  | 50 | LINESTRING (529180.3388533852 2278404.014917084, 529106.5663130013 2278560.7393223606, 528917.6673754122 2278948.421730248, 528753.4474485891 2279294.8796241116, 528601.8650052376 2279602.7480204804, 528434.7363019831 2279939.1886035483, 528323.9660509194 2280172.2382666725, 528210.532976305 2280404.443151613, 528347.2504208871 2280703.035282965, 528533.9372857158 2281108.8184239077, 528711.1537637246 2281490.9489017623, 528871.8065618922 2281837.2185184574, 529034.8590044933 2282323.357982193, 529104.2173178152 2282531.1150374743, 529340.158711237 2283112.083371233, 529423.9114022023 2283316.9452878633, 529544.9214223287 2283618.531525838, 529898.5991901932 2283965.238868118, 530143.1945462266 2284210.6624113447, 530537.4132239127 2284601.1926788646, 531018.6026500799 2285086.038748398, 531196.9468111243 2285334.112566407, 531382.8164892036 2285593.3025772357, 531587.8931420967 2285882.522253633, 531733.8729663925 2286323.2737550456, 531850.6868949576 2286667.9986464293, 531986.2318063782 2287078.9961325373, 532102.75460718 2287428.8466808507, 532326.1813100422 2288113.381601262, 532530.3073021175 2288725.515607123, 532625.4213305179 2289014.0733242296, 532681.9480008109 2289174.677108191, 532826.0535425011 2289612.160964998, 532986.3061022394 2290079.5036850534, 533083.1101826944 2290634.4524414116, 533154.2697038966 2291021.3534123716, 533233.1446113583 2291454.076774661, 533296.5741557128 2291792.0802009148, 533392.0446975345 2292305.328578912, 533482.0004797872 2292782.4549392555, 533555.6011342322 2293193.888337378, 533615.1530585776 2293506.5977027444, 534020.1231605605 2293853.236235987, 534404.5708461598 2294188.31100472, 534401.5645693494 2294497.9522023536, 534411.4622015966 2295054.2511088834, 534411.7382948063 2295463.9573702747, 534442.2863973879 2295745.756281814, 534541.8826405794 2296329.6754222824, 534989.0984570306 2296961.3508062963, 535358.5026516713 2297472.386809695, 535698.2120120872 2297953.3874654886, 535932.683003474 2298295.9408928268, 535782.3694284066 2298482.6668418534, 535524.8800064956 2298797.668395256, 535251.1646910771 2299132.472199285, 534927.3753049454 2299524.958041169, 534652.1172080464 2300280.9196169702, 534567.3472332183 2300577.666954639, 534452.1066467728 2300830.6367102144, 533709.8557042315 2301280.040700931, 533579.8057535504 2301693.4943468287, 533550.1537317514 2301727.6548416475, 533546.3781556103 2301731.9967058958) | line | [10 empty] | 6 | 2 |  |  | 552 | 1316610167 | (529180.3388533852, 2278404.014917084) | (533570.6425193143, 2301823.728363959) | 1 | FALSE | FALSE | FALSE | FALSE | 552 |  | 529180.3389 | 2278404.0149 |  |  | 552 | 529180.3389 | 2278404.0149 | 1316610167 | 533546.3782 | 2301731.9967
LINEVN4129b | VN | 1267181645 | 552.0 | 1316610167.0 | 220 | 31.929 | 490-AL1/64-ST1A 220.0 | 365.8091 | 0.96 |  |  |  |  | 50 | LINESTRING (529180.3388533852 2278404.014917084, 529106.5663130013 2278560.7393223606, 528917.6673754122 2278948.421730248, 528753.4474485891 2279294.8796241116, 528601.8650052376 2279602.7480204804, 528434.7363019831 2279939.1886035483, 528323.9660509194 2280172.2382666725, 528210.532976305 2280404.443151613, 528347.2504208871 2280703.035282965, 528533.9372857158 2281108.8184239077, 528711.1537637246 2281490.9489017623, 528871.8065618922 2281837.2185184574, 529034.8590044933 2282323.357982193, 529104.2173178152 2282531.1150374743, 529340.158711237 2283112.083371233, 529423.9114022023 2283316.9452878633, 529544.9214223287 2283618.531525838, 529898.5991901932 2283965.238868118, 530143.1945462266 2284210.6624113447, 530537.4132239127 2284601.1926788646, 531018.6026500799 2285086.038748398, 531196.9468111243 2285334.112566407, 531382.8164892036 2285593.3025772357, 531587.8931420967 2285882.522253633, 531733.8729663925 2286323.2737550456, 531850.6868949576 2286667.9986464293, 531986.2318063782 2287078.9961325373, 532102.75460718 2287428.8466808507, 532326.1813100422 2288113.381601262, 532530.3073021175 2288725.515607123, 532625.4213305179 2289014.0733242296, 532681.9480008109 2289174.677108191, 532826.0535425011 2289612.160964998, 532986.3061022394 2290079.5036850534, 533083.1101826944 2290634.4524414116, 533154.2697038966 2291021.3534123716, 533233.1446113583 2291454.076774661, 533296.5741557128 2291792.0802009148, 533392.0446975345 2292305.328578912, 533482.0004797872 2292782.4549392555, 533555.6011342322 2293193.888337378, 533615.1530585776 2293506.5977027444, 534020.1231605605 2293853.236235987, 534404.5708461598 2294188.31100472, 534401.5645693494 2294497.9522023536, 534411.4622015966 2295054.2511088834, 534411.7382948063 2295463.9573702747, 534442.2863973879 2295745.756281814, 534541.8826405794 2296329.6754222824, 534989.0984570306 2296961.3508062963, 535358.5026516713 2297472.386809695, 535698.2120120872 2297953.3874654886, 535932.683003474 2298295.9408928268, 535782.3694284066 2298482.6668418534, 535524.8800064956 2298797.668395256, 535251.1646910771 2299132.472199285, 534927.3753049454 2299524.958041169, 534652.1172080464 2300280.9196169702, 534567.3472332183 2300577.666954639, 534452.1066467728 2300830.6367102144, 533709.8557042315 2301280.040700931, 533579.8057535504 2301693.4943468287, 533550.1537317514 2301727.6548416475, 533546.3781556103 2301731.9967058958) | line | [10 empty] | 6 | 2 |  |  | 552 | 1316610167 | (529180.3388533852, 2278404.014917084) | (533570.6425193143, 2301823.728363959) | 1 | FALSE | FALSE | FALSE | FALSE | 552 |  | 529180.3389 | 2278404.0149 |  |  | 552 | 529180.3389 | 2278404.0149 | 1316610167 | 533546.3782 | 2301731.9967
LINEVN4130a | VN | 1267181648 | 6561.0 | 6562.0 | 220 | 3.6861 | 490-AL1/64-ST1A 220.0 | 365.8091 | 0.96 |  |  |  |  | 50 | LINESTRING (498384.214486964 2275683.1250134413, 498870.17414080934 2275486.7619104646, 499071.2893922945 2275406.5712626446, 499235.0968074205 2275340.007785512, 499791.0965645502 2275590.099964019, 499998.64517148887 2275533.271011981, 500313.8216073852 2275444.6183289913, 500547.7934229291 2275378.489483183, 501278.23489099694 2275172.6101162154) | line | [10 empty] | 6 | 2 |  |  | 6561 | 6562 | (498384.214486964, 2275683.1250134413) | (501278.23489099694, 2275172.6101162154) | 1 | FALSE | FALSE | FALSE | FALSE |  | 6562 |  |  | 501278.2349 | 2275172.6101 | 6561 | 498384.2145 | 2275683.125 | 6562 | 501278.2349 | 2275172.6101
LINEVN4130b | VN | 1267181648 | 6561.0 | 6562.0 | 220 | 3.6861 | 490-AL1/64-ST1A 220.0 | 365.8091 | 0.96 |  |  |  |  | 50 | LINESTRING (498384.214486964 2275683.1250134413, 498870.17414080934 2275486.7619104646, 499071.2893922945 2275406.5712626446, 499235.0968074205 2275340.007785512, 499791.0965645502 2275590.099964019, 499998.64517148887 2275533.271011981, 500313.8216073852 2275444.6183289913, 500547.7934229291 2275378.489483183, 501278.23489099694 2275172.6101162154) | line | [10 empty] | 6 | 2 |  |  | 6561 | 6562 | (498384.214486964, 2275683.1250134413) | (501278.23489099694, 2275172.6101162154) | 1 | FALSE | FALSE | FALSE | FALSE |  | 6562 |  |  | 501278.2349 | 2275172.6101 | 6561 | 498384.2145 | 2275683.125 | 6562 | 501278.2349 | 2275172.6101
LINEVN4131a | VN | 1267181649 | 1267181647.0 | 6562.0 | 220 | 18.4442 | 490-AL1/64-ST1A 220.0 | 365.8091 | 0.96 |  |  |  |  | 50 | LINESTRING (505730.4932561123 2260939.2817311576, 505747.54309673613 2260983.232795503, 505584.37393851765 2261182.0339478785, 505531.3205653195 2261290.070714876, 505318.0084663302 2261721.223198419, 504957.6029005909 2262440.863171553, 504679.38103570987 2263002.4029894024, 504530.20464215684 2263293.9453614275, 504412.9301240021 2263526.9439607137, 504192.67304476636 2263971.2677534437, 503976.0693702352 2264405.2924083043, 503972.61052568496 2264838.7927790536, 503962.68297520257 2265422.023164056, 503955.94184022717 2266162.0465879864, 503821.02821235784 2266639.5519299638, 503693.9581752166 2267091.8836611127, 503644.97748301545 2267263.5498666717, 503528.4021748512 2267683.2055579335, 503442.77293039224 2267972.459074021, 503313.8500182901 2268672.7422082163, 503272.8457872799 2268884.2955330107, 503200.75866611424 2269288.34768391, 503036.60304962477 2270133.9437000644, 502972.9590803594 2270306.982014939, 502599.9280157383 2271364.30889415, 502510.13835501985 2271610.562374499, 502496.4250356375 2271648.3641616283, 502518.6289163076 2271856.5539827864, 502641.90746580926 2272903.7145300354, 502699.15139997174 2273305.478092586, 502204.096477094 2273934.7594627207, 502029.34540121624 2274138.177123548, 501798.2666588961 2274423.982287826, 501302.6974712161 2275143.982350436, 501278.23489099694 2275172.6101162154) | line | [10 empty] | 6 | 2 |  |  | 1267181647 | 6562 | (505698.8400741426, 2260943.155564761) | (501278.23489099694, 2275172.6101162154) | 1 | FALSE | FALSE | FALSE | FALSE |  | 6562 |  |  | 501278.2349 | 2275172.6101 | 1267181647 | 505730.4933 | 2260939.2817 | 6562 | 501278.2349 | 2275172.6101
LINEVN4131b | VN | 1267181649 | 1267181647.0 | 6562.0 | 220 | 18.4442 | 490-AL1/64-ST1A 220.0 | 365.8091 | 0.96 |  |  |  |  | 50 | LINESTRING (505730.4932561123 2260939.2817311576, 505747.54309673613 2260983.232795503, 505584.37393851765 2261182.0339478785, 505531.3205653195 2261290.070714876, 505318.0084663302 2261721.223198419, 504957.6029005909 2262440.863171553, 504679.38103570987 2263002.4029894024, 504530.20464215684 2263293.9453614275, 504412.9301240021 2263526.9439607137, 504192.67304476636 2263971.2677534437, 503976.0693702352 2264405.2924083043, 503972.61052568496 2264838.7927790536, 503962.68297520257 2265422.023164056, 503955.94184022717 2266162.0465879864, 503821.02821235784 2266639.5519299638, 503693.9581752166 2267091.8836611127, 503644.97748301545 2267263.5498666717, 503528.4021748512 2267683.2055579335, 503442.77293039224 2267972.459074021, 503313.8500182901 2268672.7422082163, 503272.8457872799 2268884.2955330107, 503200.75866611424 2269288.34768391, 503036.60304962477 2270133.9437000644, 502972.9590803594 2270306.982014939, 502599.9280157383 2271364.30889415, 502510.13835501985 2271610.562374499, 502496.4250356375 2271648.3641616283, 502518.6289163076 2271856.5539827864, 502641.90746580926 2272903.7145300354, 502699.15139997174 2273305.478092586, 502204.096477094 2273934.7594627207, 502029.34540121624 2274138.177123548, 501798.2666588961 2274423.982287826, 501302.6974712161 2275143.982350436, 501278.23489099694 2275172.6101162154) | line | [10 empty] | 6 | 2 |  |  | 1267181647 | 6562 | (505698.8400741426, 2260943.155564761) | (501278.23489099694, 2275172.6101162154) | 1 | FALSE | FALSE | FALSE | FALSE |  | 6562 |  |  | 501278.2349 | 2275172.6101 | 1267181647 | 505730.4933 | 2260939.2817 | 6562 | 501278.2349 | 2275172.6101
LINEVN4132a | VN | 1267181650 | 6562.0 | 552.0 | 220 | 45.236 | 490-AL1/64-ST1A 220.0 | 365.8091 | 0.96 |  |  |  |  | 50 | LINESTRING (501278.23489099694 2275172.6101162154, 501638.4083491643 2275385.9190293313, 502135.5249028122 2275679.430779268, 502428.58836345264 2275855.232036241, 502557.4391863399 2275933.4817093057, 502558.5045344717 2276263.746561184, 502560.7624076284 2277047.3499440965, 502555.98417254473 2277222.259222687, 502557.74396913906 2277576.672284772, 502752.3621494608 2277932.366208474, 503107.9010476457 2278565.081317769, 503201.91894879745 2278735.139709685, 503310.76745529455 2278771.415345828, 503710.3960853402 2278918.3430525204, 503835.5885486663 2278964.4861458982, 504270.9755611927 2279122.955745884, 504474.344942081 2279437.105470845, 504718.07486547215 2279810.9853043593, 505003.38960246596 2279961.8741953764, 505392.21495870076 2280167.5258083874, 505711.6749486349 2280336.4986086464, 505812.3433585784 2280756.4512870153, 505904.4944630369 2281148.0486445953, 505998.52980854595 2281531.5796409464, 506274.9504289607 2281734.600774175, 506590.0652948969 2281967.9313592003, 506850.13114177017 2282159.147367242, 507117.3152821062 2282353.845398021, 507413.266375727 2282572.1658059675, 507561.17751769803 2282679.180986168, 507922.11883850605 2282812.6791366804, 508206.7825817764 2282918.6468049423, 508243.29099468305 2283418.7856710684, 508251.4541948561 2283575.861225662, 508258.9283311694 2283714.465923737, 508419.9020209259 2283916.20518142, 508910.62059901864 2284525.2878617067, 510182.2677486081 2285181.7499232455, 510289.23654982593 2285236.2525561093, 510698.1013830742 2285446.190136726, 511479.1367641036 2285362.273241208, 511933.00403931283 2285330.6484843837, 512472.4980190514 2285289.2382655055, 513189.9371386152 2285276.3143028314, 513341.097997069 2285254.4872844764, 513641.56709630066 2285249.3153169136, 514096.2582810903 2285237.8798951707, 514258.8511785859 2285248.0206747456, 514680.4210218416 2285248.104746986, 515391.10008009523 2284999.5990942284, 515719.0005221368 2284646.3360982346, 516029.00889226457 2284314.9970667567, 516327.4260756909 2283993.6459332188, 516609.3550463581 2283692.835066398, 516995.64678922936 2283251.2853828208, 517022.88895960967 2282970.0705405464, 517591.7184777974 2282492.4640458436, 517877.39364792086 2282250.399027927, 518199.30639877624 2281982.813282575, 518519.48325239663 2281511.3360057944, 518783.69645269704 2281127.2861746866, 519075.7809097813 2280697.01243744, 519273.2630247284 2280406.7864804287, 519379.35601768957 2280253.5541814608, 519606.4386045147 2280224.643129672, 519852.26714130375 2280194.5065050647, 520099.06254449877 2280158.121815713, 520276.8260089946 2280136.387968874, 520418.1836080003 2280177.117657495, 520538.96297044324 2280131.978024154, 520952.92870318965 2279948.2879910804, 521204.0792097201 2279800.2491263794, 521458.9955022624 2279652.2076596725, 521700.91511674377 2279510.550003895, 521979.34489794826 2279347.6836428316, 522329.09298287577 2279144.344503427, 522524.63693547744 2278894.1381317135, 522664.0529477997 2278715.25116743, 522837.9195395772 2278490.5728151584, 523061.4769425484 2278202.462159241, 523284.7677304816 2277916.722390718, 523458.2215266279 2277693.4221238755, 523870.46585032396 2277709.6897572638, 524253.27866906644 2277684.5353141995, 524635.251695406 2277657.2966398443, 525018.1242962561 2277494.3439982026, 525166.7717336492 2277433.2866034843, 525360.7295810753 2277351.32645641, 525797.7901077834 2277506.4784391862, 526091.1181663038 2277603.3523932784, 526509.3094326174 2277742.092806029, 526911.9826657807 2277884.437879621, 527209.8667889084 2278270.84809198, 527414.0373395875 2278530.5512715667, 527513.8984095774 2278655.458867712, 527827.7149964623 2278592.900592055, 528142.9457416813 2278527.2959796255, 528454.1167406806 2278466.969293848, 528807.7466826898 2278256.3987278556, 529071.6997565272 2278354.6471153516, 529153.244833583 2278392.8571713204, 529180.3388533852 2278404.014917084) | line | [10 empty] | 6 | 2 |  |  | 6562 | 552 | (501278.23489099694, 2275172.6101162154) | (529180.3388533852, 2278404.014917084) | 1 | FALSE | FALSE | FALSE | FALSE | 6562 | 552 | 501278.2349 | 2275172.6101 | 529180.3389 | 2278404.0149 | 6562 | 501278.2349 | 2275172.6101 | 552 | 529180.3389 | 2278404.0149
LINEVN4132b | VN | 1267181650 | 6562.0 | 552.0 | 220 | 45.236 | 490-AL1/64-ST1A 220.0 | 365.8091 | 0.96 |  |  |  |  | 50 | LINESTRING (501278.23489099694 2275172.6101162154, 501638.4083491643 2275385.9190293313, 502135.5249028122 2275679.430779268, 502428.58836345264 2275855.232036241, 502557.4391863399 2275933.4817093057, 502558.5045344717 2276263.746561184, 502560.7624076284 2277047.3499440965, 502555.98417254473 2277222.259222687, 502557.74396913906 2277576.672284772, 502752.3621494608 2277932.366208474, 503107.9010476457 2278565.081317769, 503201.91894879745 2278735.139709685, 503310.76745529455 2278771.415345828, 503710.3960853402 2278918.3430525204, 503835.5885486663 2278964.4861458982, 504270.9755611927 2279122.955745884, 504474.344942081 2279437.105470845, 504718.07486547215 2279810.9853043593, 505003.38960246596 2279961.8741953764, 505392.21495870076 2280167.5258083874, 505711.6749486349 2280336.4986086464, 505812.3433585784 2280756.4512870153, 505904.4944630369 2281148.0486445953, 505998.52980854595 2281531.5796409464, 506274.9504289607 2281734.600774175, 506590.0652948969 2281967.9313592003, 506850.13114177017 2282159.147367242, 507117.3152821062 2282353.845398021, 507413.266375727 2282572.1658059675, 507561.17751769803 2282679.180986168, 507922.11883850605 2282812.6791366804, 508206.7825817764 2282918.6468049423, 508243.29099468305 2283418.7856710684, 508251.4541948561 2283575.861225662, 508258.9283311694 2283714.465923737, 508419.9020209259 2283916.20518142, 508910.62059901864 2284525.2878617067, 510182.2677486081 2285181.7499232455, 510289.23654982593 2285236.2525561093, 510698.1013830742 2285446.190136726, 511479.1367641036 2285362.273241208, 511933.00403931283 2285330.6484843837, 512472.4980190514 2285289.2382655055, 513189.9371386152 2285276.3143028314, 513341.097997069 2285254.4872844764, 513641.56709630066 2285249.3153169136, 514096.2582810903 2285237.8798951707, 514258.8511785859 2285248.0206747456, 514680.4210218416 2285248.104746986, 515391.10008009523 2284999.5990942284, 515719.0005221368 2284646.3360982346, 516029.00889226457 2284314.9970667567, 516327.4260756909 2283993.6459332188, 516609.3550463581 2283692.835066398, 516995.64678922936 2283251.2853828208, 517022.88895960967 2282970.0705405464, 517591.7184777974 2282492.4640458436, 517877.39364792086 2282250.399027927, 518199.30639877624 2281982.813282575, 518519.48325239663 2281511.3360057944, 518783.69645269704 2281127.2861746866, 519075.7809097813 2280697.01243744, 519273.2630247284 2280406.7864804287, 519379.35601768957 2280253.5541814608, 519606.4386045147 2280224.643129672, 519852.26714130375 2280194.5065050647, 520099.06254449877 2280158.121815713, 520276.8260089946 2280136.387968874, 520418.1836080003 2280177.117657495, 520538.96297044324 2280131.978024154, 520952.92870318965 2279948.2879910804, 521204.0792097201 2279800.2491263794, 521458.9955022624 2279652.2076596725, 521700.91511674377 2279510.550003895, 521979.34489794826 2279347.6836428316, 522329.09298287577 2279144.344503427, 522524.63693547744 2278894.1381317135, 522664.0529477997 2278715.25116743, 522837.9195395772 2278490.5728151584, 523061.4769425484 2278202.462159241, 523284.7677304816 2277916.722390718, 523458.2215266279 2277693.4221238755, 523870.46585032396 2277709.6897572638, 524253.27866906644 2277684.5353141995, 524635.251695406 2277657.2966398443, 525018.1242962561 2277494.3439982026, 525166.7717336492 2277433.2866034843, 525360.7295810753 2277351.32645641, 525797.7901077834 2277506.4784391862, 526091.1181663038 2277603.3523932784, 526509.3094326174 2277742.092806029, 526911.9826657807 2277884.437879621, 527209.8667889084 2278270.84809198, 527414.0373395875 2278530.5512715667, 527513.8984095774 2278655.458867712, 527827.7149964623 2278592.900592055, 528142.9457416813 2278527.2959796255, 528454.1167406806 2278466.969293848, 528807.7466826898 2278256.3987278556, 529071.6997565272 2278354.6471153516, 529153.244833583 2278392.8571713204, 529180.3388533852 2278404.014917084) | line | [10 empty] | 6 | 2 |  |  | 6562 | 552 | (501278.23489099694, 2275172.6101162154) | (529180.3388533852, 2278404.014917084) | 1 | FALSE | FALSE | FALSE | FALSE | 6562 | 552 | 501278.2349 | 2275172.6101 | 529180.3389 | 2278404.0149 | 6562 | 501278.2349 | 2275172.6101 | 552 | 529180.3389 | 2278404.0149
LINEVN4133 | VN | 1267254178 | 6567.0 | 6568.0 | 110 | 2.3527 | 490-AL1/64-ST1A 110.0 | 182.9046 | 0.96 |  |  |  |  | 50 | LINESTRING (632596.1753399215 2350395.906366215, 632502.6499771017 2350549.8477490465, 632399.7931647953 2350723.496974952, 632287.3570303785 2350910.353887476, 632191.982593491 2351070.370546716, 632076.9990139529 2351263.562523255, 631989.6792642128 2351409.66321088, 631870.0377051792 2351610.9888291876, 631741.2288587758 2351828.692032233, 631588.7910297223 2352077.900735831) | line | [10 empty] | 3 | 1 |  |  | 6567 | 6568 | (632596.1753399215, 2350395.906366215) | (631588.7910297223, 2352077.900735831) | 1 | FALSE | FALSE | FALSE | FALSE | 6567 |  | 632596.1753 | 2350395.9064 |  |  | 6567 | 632596.1753 | 2350395.9064 | 6568 | 631588.791 | 2352077.9007
LINEVN4134a | VN | 1267254179 | 6567.0 | 1267254175.0 | 110 | 7.3557 | 490-AL1/64-ST1A 110.0 | 182.9046 | 0.96 |  |  |  |  | 50 | LINESTRING (632596.1753399215 2350395.906366215, 632559.9462748831 2350384.266362139, 632401.2132558465 2350322.661714509, 632184.4497276299 2350243.6975230514, 631956.3235275348 2350157.869862031, 631756.6510926019 2350082.514119261, 631732.7578773733 2349851.5169548867, 631712.382894827 2349650.150212507, 631691.4245481718 2349443.7972446927, 631670.193015671 2349236.47907316, 631650.9492919503 2349049.0924484036, 631630.3029486542 2348847.5800173925, 631608.2537756241 2348628.06719252, 631586.186102493 2348428.8904833756, 631529.0090164095 2348147.512346795, 631440.7421657447 2347731.3595557, 631391.7397324585 2347488.771692548, 631339.972257221 2347242.575246943, 631296.8425294752 2347031.0317012174, 631394.1158838652 2346844.0022964855, 631492.2748748821 2346650.338292529, 631580.2178463938 2346481.777839023, 631669.4292318494 2346310.5932140606, 631745.952783736 2346159.37768287, 631807.6242643666 2345899.2556604203, 631850.8553258438 2345717.4520298587, 631911.2081546201 2345465.4785372266, 631966.244956173 2345234.496078018, 632016.7657700381 2345028.2527878885) | line | [10 empty] | 6 | 2 |  |  | 6567 | 1267254175 | (632596.1753399215, 2350395.906366215) | (632068.6106788275, 2344994.2136388905) | 1 | FALSE | FALSE | FALSE | FALSE | 6567 | 1267254175 | 632596.1753 | 2350395.9064 | 632016.7658 | 2345028.2528 | 6567 | 632596.1753 | 2350395.9064 | 1267254175 | 632016.7658 | 2345028.2528
LINEVN4134b | VN | 1267254179 | 6567.0 | 1267254175.0 | 110 | 7.3557 | 490-AL1/64-ST1A 110.0 | 182.9046 | 0.96 |  |  |  |  | 50 | LINESTRING (632596.1753399215 2350395.906366215, 632559.9462748831 2350384.266362139, 632401.2132558465 2350322.661714509, 632184.4497276299 2350243.6975230514, 631956.3235275348 2350157.869862031, 631756.6510926019 2350082.514119261, 631732.7578773733 2349851.5169548867, 631712.382894827 2349650.150212507, 631691.4245481718 2349443.7972446927, 631670.193015671 2349236.47907316, 631650.9492919503 2349049.0924484036, 631630.3029486542 2348847.5800173925, 631608.2537756241 2348628.06719252, 631586.186102493 2348428.8904833756, 631529.0090164095 2348147.512346795, 631440.7421657447 2347731.3595557, 631391.7397324585 2347488.771692548, 631339.972257221 2347242.575246943, 631296.8425294752 2347031.0317012174, 631394.1158838652 2346844.0022964855, 631492.2748748821 2346650.338292529, 631580.2178463938 2346481.777839023, 631669.4292318494 2346310.5932140606, 631745.952783736 2346159.37768287, 631807.6242643666 2345899.2556604203, 631850.8553258438 2345717.4520298587, 631911.2081546201 2345465.4785372266, 631966.244956173 2345234.496078018, 632016.7657700381 2345028.2527878885) | line | [10 empty] | 6 | 2 |  |  | 6567 | 1267254175 | (632596.1753399215, 2350395.906366215) | (632068.6106788275, 2344994.2136388905) | 1 | FALSE | FALSE | FALSE | FALSE | 6567 | 1267254175 | 632596.1753 | 2350395.9064 | 632016.7658 | 2345028.2528 | 6567 | 632596.1753 | 2350395.9064 | 1267254175 | 632016.7658 | 2345028.2528
LINEVN4135 | VN | 1267254180 | 6569.0 | 6567.0 | 110 | 24.5944 | 490-AL1/64-ST1A 110.0 | 182.9046 | 0.96 |  |  |  |  | 50 | LINESTRING (635623.4823574953 2334885.0363499094, 635835.2487465834 2334951.0394845963, 636059.5465418453 2335020.2040689047, 636244.5214375812 2335073.3829013915, 636298.5866569843 2335088.9288748833, 636442.705571269 2335130.7025971897, 636867.2291865165 2335260.660515966, 636910.3805691623 2335615.203531506, 636955.0231881574 2335988.789264068, 637000.3899197045 2336354.9089000737, 636984.3935812343 2336712.9031169955, 636975.8945528818 2336922.217906998, 637328.8120501159 2337047.4344928926, 637539.4582939951 2337119.186984903, 637652.9823580028 2337160.507381531, 638441.2908370378 2337438.527487206, 638529.7373439441 2337493.526175617, 638837.879911457 2337685.1667991807, 639116.3936715656 2337891.6307299985, 639129.6733720085 2338198.749734316, 639136.7450284357 2338442.659293577, 639143.9675693464 2338651.3992145713, 639121.95919672 2338932.1718779234, 639041.4684898196 2339937.1712212926, 638664.2434180153 2340258.4140299843, 638529.4200792684 2340374.3616145924, 638408.0835480097 2340482.209176567, 638331.8359450635 2340689.2512813653, 638214.6398658978 2341013.2197623006, 638219.0451284412 2341384.1625996125, 638223.1337486812 2341560.1624917923, 638228.7577809762 2341903.2845600075, 638231.8304878378 2342100.033240415, 638239.3808754086 2342643.891178596, 638245.0623674084 2343045.4001045045, 638153.7930361684 2343319.1049554385, 638110.5078508812 2343448.919794419, 638064.9969686997 2343586.68681669, 638016.2287295735 2343731.633515739, 637936.4853521038 2343976.254117041, 637839.8052405452 2344264.8933569, 637765.120918228 2344487.40489931, 637699.9216997968 2344684.5671571908, 637639.2720466732 2344867.9738380006, 637582.6848183577 2345041.2187434295, 637518.4220178067 2345233.6401456343, 637462.152150986 2345402.72551476, 637420.724060585 2345528.892952995, 637373.2997212932 2345672.025734044, 637329.5656768731 2345807.1965461527, 637240.3412437164 2346089.1920935255, 637122.7990650763 2346276.8523311964, 637023.0922169448 2346436.044745961, 636913.5821471359 2346610.8760879324, 636786.7260379787 2346813.4280546475, 636691.3539538519 2346965.1524583725, 636597.3795835114 2347116.2690044823, 636487.0449002514 2347293.9520703265, 636380.523253907 2347463.984503036, 636294.2502081837 2347602.0811440507, 636196.0547910493 2347759.873306899, 636076.6428619754 2347950.4801590242, 635920.5478082693 2348124.0454318114, 635628.4396742575 2348452.526013064, 635527.6928649792 2348515.902616595, 635102.0411967752 2348792.631120746, 634997.1455095265 2348861.235053224, 634689.5924593497 2349057.1457270402, 634546.4354907202 2349149.5165384915, 634386.0804666413 2349252.2645552554, 634215.0989965496 2349361.436506263, 634050.9823432381 2349465.263831007, 633893.4274210364 2349566.5114698117, 633748.4693444772 2349659.4275527885, 633587.0666652275 2349763.369869209, 633261.2734720358 2349973.171961332, 633096.7766442425 2350074.2374530095, 632962.048055106 2350159.75940929, 632780.0131407313 2350277.8447751943, 632596.1753399215 2350395.906366215) | line | [10 empty] | 3 | 1 |  |  | 6569 | 6567 | (635623.4823574953, 2334885.0363499094) | (632596.1753399215, 2350395.906366215) | 1 | FALSE | FALSE | FALSE | FALSE |  | 6567 |  |  | 632596.1753 | 2350395.9064 | 6569 | 635623.4824 | 2334885.0363 | 6567 | 632596.1753 | 2350395.9064
LINEVN4136 | VN | 1267254181 | 549914183.0 | 6571.0 | 220 | 31.6275 | 490-AL1/64-ST1A 220.0 | 365.8091 | 0.96 |  |  |  |  | 50 | LINESTRING (635803.5551652166 2335282.069220791, 635793.5398667399 2335154.645002436, 635924.0673494979 2335026.561169385, 636012.5401855805 2334940.86339496, 636335.7801014635 2335037.9912196887, 636650.6791535043 2335133.38498719, 636884.6952513023 2335203.7485986976, 636915.884251486 2335456.2897162037, 636942.6825331796 2335673.225501754, 636985.5300618993 2336020.1722464445, 637026.4574233958 2336351.6491536214, 637065.7749762987 2336716.6230925783, 637279.4121689433 2336991.3504212997, 637591.7142426982 2337024.417006649, 637632.7929573109 2337043.1807254404, 638136.6444355686 2337290.9845458157, 638584.7258325354 2337443.7501812424, 638871.6341877733 2337645.8407132225, 639241.6810143908 2337900.448198551, 639229.3807814915 2338119.8281203, 639204.8035782797 2338506.656540236, 639227.7402392278 2338659.866716308, 639282.5860644346 2338994.449012987, 639183.4505764104 2339353.082464913, 639080.6248195748 2339753.1996645937, 639065.2554785038 2339957.4427698874, 638868.3623731646 2340129.390240834, 638447.6507380591 2340496.800405955, 638343.8413535813 2340768.27364933, 638243.6543826314 2341040.320261889, 638249.4502944422 2341411.274834354, 638253.6396990741 2341742.196217855, 638258.3274245827 2342063.1584616434, 638264.3562548428 2342455.547969532, 638273.6711225274 2343061.0174134686, 638153.7909909539 2343418.2746461555, 638058.3722532999 2343704.299761428, 637973.5151084926 2343960.645267529, 637850.6516906283 2344333.3668461503, 637766.8099753178 2344584.452124377, 637655.9558118812 2344920.023154564, 637546.2650968343 2345251.0323765073, 637444.4384077521 2345557.0442775255, 637337.6777471597 2345878.724497009, 637260.4380368305 2346116.626618391, 637035.1052373287 2346476.8179811565, 636778.8714297634 2346886.571883092, 636538.1552507237 2347274.1732360083, 636321.0442497787 2347619.1860500393, 636102.7878848936 2347969.4502706295, 635741.6004138149 2348571.2291391655, 635033.4456881522 2348880.884835861, 634717.6773925453 2349077.4469723096, 634415.4415494243 2349270.0848901835, 634117.6948054456 2349460.4066627263, 633837.5860636439 2349638.2902671, 633533.101910248 2349835.6298314724, 633277.3536431547 2349998.2109877067, 632985.2423869226 2350182.9184946152, 632632.388691053 2350409.4836412356, 632514.0546205427 2350481.8682206743, 632138.9932074272 2350703.5478278613, 631807.346417353 2350892.373368299, 631495.5194665918 2351074.5890959627, 631237.8003363186 2351227.9070837623, 630890.4956050956 2351428.381298411, 630527.1176293592 2351637.6570439087, 630335.0782978185 2351952.074965848, 630150.553939272 2352247.5135895796, 629941.2772003837 2352578.315402572, 629708.2850123091 2352952.781070814, 629493.3753682321 2353293.484272606, 629236.4588013061 2353703.0253447457, 629133.4288761853 2353869.8827699786, 628981.8218511107 2354109.2556675533, 628949.8063223105 2354463.1412704466) | line | [10 empty] | 3 | 1 |  |  | 549914183 | 6571 | (635847.7385708645, 2335321.942578485) | (628949.8063223105, 2354463.1412704466) | 1 | FALSE | FALSE | FALSE | FALSE | [6 empty] | 549914183 | 635803.5552 | 2335282.0692 | 6571 | 628949.8063 | 2354463.1413
LINEVN4137a | VN | 1267254183 | 1265612883.0 | 1266260733.0 | 110 | 8.1468 | 490-AL1/64-ST1A 110.0 | 182.9046 | 0.96 |  |  |  |  | 50 | LINESTRING (647129.1410697198 2321475.258568903, 647133.7371165191 2321506.9059636546, 646990.3457626109 2321654.7923263493, 646854.7572097378 2321724.7006636662, 646698.2148136174 2321799.971477548, 646191.3873937749 2321688.9182378757, 646151.8698735939 2321837.8579484527, 646056.8703322837 2322208.78509002, 646029.736830998 2322312.7764623626, 645799.2584307682 2322297.6561860363, 645559.2815866033 2322285.6442614538, 645340.6882822776 2322266.6823042054, 645104.5165726133 2322248.676812959, 644848.4107856295 2322229.947420954, 644715.204182374 2322221.436053248, 644481.3417414997 2322178.0969991623, 644275.6446826078 2322134.4522809945, 644082.0382703335 2322096.7380923745, 643965.824734879 2322071.885085768, 643922.386245864 2321936.503937486, 643838.8681466809 2321695.418066073, 643728.3072922741 2321742.7069668258, 643551.3291251146 2321570.2602627324, 643398.6928584799 2321419.934153981, 643199.0549698753 2321221.9227727917, 642910.0598630906 2320940.538164682, 642715.6791734798 2320746.464369246, 642536.3498675666 2320569.2938864725, 642340.286787159 2320437.1497417986, 642144.1689688985 2320304.974454841, 641967.6281747085 2320184.791968844, 641908.6958650012 2320100.641150684) | line | [10 empty] | 6 | 2 |  |  | 1265612883 | 1266260733 | (647154.8506397766, 2321444.9422055096) | (641887.8508094498, 2320076.3494928074) | 1 | FALSE | FALSE | FALSE | FALSE | [6 empty] | 1265612883 | 647129.1411 | 2321475.2586 | 1266260733 | 641908.6959 | 2320100.6412
LINEVN4137b | VN | 1267254183 | 1265612883.0 | 1266260733.0 | 110 | 8.1468 | 490-AL1/64-ST1A 110.0 | 182.9046 | 0.96 |  |  |  |  | 50 | LINESTRING (647129.1410697198 2321475.258568903, 647133.7371165191 2321506.9059636546, 646990.3457626109 2321654.7923263493, 646854.7572097378 2321724.7006636662, 646698.2148136174 2321799.971477548, 646191.3873937749 2321688.9182378757, 646151.8698735939 2321837.8579484527, 646056.8703322837 2322208.78509002, 646029.736830998 2322312.7764623626, 645799.2584307682 2322297.6561860363, 645559.2815866033 2322285.6442614538, 645340.6882822776 2322266.6823042054, 645104.5165726133 2322248.676812959, 644848.4107856295 2322229.947420954, 644715.204182374 2322221.436053248, 644481.3417414997 2322178.0969991623, 644275.6446826078 2322134.4522809945, 644082.0382703335 2322096.7380923745, 643965.824734879 2322071.885085768, 643922.386245864 2321936.503937486, 643838.8681466809 2321695.418066073, 643728.3072922741 2321742.7069668258, 643551.3291251146 2321570.2602627324, 643398.6928584799 2321419.934153981, 643199.0549698753 2321221.9227727917, 642910.0598630906 2320940.538164682, 642715.6791734798 2320746.464369246, 642536.3498675666 2320569.2938864725, 642340.286787159 2320437.1497417986, 642144.1689688985 2320304.974454841, 641967.6281747085 2320184.791968844, 641908.6958650012 2320100.641150684) | line | [10 empty] | 6 | 2 |  |  | 1265612883 | 1266260733 | (647154.8506397766, 2321444.9422055096) | (641887.8508094498, 2320076.3494928074) | 1 | FALSE | FALSE | FALSE | FALSE | [6 empty] | 1265612883 | 647129.1411 | 2321475.2586 | 1266260733 | 641908.6959 | 2320100.6412
LINEVN4138a | VN | 1267254184 | 1265851967.0 | 6575.0 | 110 | 1.0212 | 490-AL1/64-ST1A 110.0 | 182.9046 | 0.96 |  |  |  |  | 50 | LINESTRING (647482.728507505 2326311.626613835, 647472.7654637345 2326271.3512847046, 647314.2929893648 2326096.5756013566, 647140.5000901972 2325983.473570894, 646865.1413691845 2326036.18771107, 646780.0773990339 2326024.3530638465) | line | [10 empty] | 12 | 4 |  |  | 1265851967 | 6575 | (647536.0597227713, 2326395.116052282) | (646780.0773990339, 2326024.3530638465) | 1 | FALSE | FALSE | FALSE | FALSE | [6 empty] | 1265851967 | 647482.7285 | 2326311.6266 | 6575 | 646780.0774 | 2326024.3531
LINEVN4138b | VN | 1267254184 | 1265851967.0 | 6575.0 | 110 | 1.0212 | 490-AL1/64-ST1A 110.0 | 182.9046 | 0.96 |  |  |  |  | 50 | LINESTRING (647482.728507505 2326311.626613835, 647472.7654637345 2326271.3512847046, 647314.2929893648 2326096.5756013566, 647140.5000901972 2325983.473570894, 646865.1413691845 2326036.18771107, 646780.0773990339 2326024.3530638465) | line | [10 empty] | 12 | 4 |  |  | 1265851967 | 6575 | (647536.0597227713, 2326395.116052282) | (646780.0773990339, 2326024.3530638465) | 1 | FALSE | FALSE | FALSE | FALSE | [6 empty] | 1265851967 | 647482.7285 | 2326311.6266 | 6575 | 646780.0774 | 2326024.3531
LINEVN4138c | VN | 1267254184 | 1265851967.0 | 6575.0 | 110 | 1.0212 | 490-AL1/64-ST1A 110.0 | 182.9046 | 0.96 |  |  |  |  | 50 | LINESTRING (647482.728507505 2326311.626613835, 647472.7654637345 2326271.3512847046, 647314.2929893648 2326096.5756013566, 647140.5000901972 2325983.473570894, 646865.1413691845 2326036.18771107, 646780.0773990339 2326024.3530638465) | line | [10 empty] | 12 | 4 |  |  | 1265851967 | 6575 | (647536.0597227713, 2326395.116052282) | (646780.0773990339, 2326024.3530638465) | 1 | FALSE | FALSE | FALSE | FALSE | [6 empty] | 1265851967 | 647482.7285 | 2326311.6266 | 6575 | 646780.0774 | 2326024.3531
LINEVN4138d | VN | 1267254184 | 1265851967.0 | 6575.0 | 110 | 1.0212 | 490-AL1/64-ST1A 110.0 | 182.9046 | 0.96 |  |  |  |  | 50 | LINESTRING (647482.728507505 2326311.626613835, 647472.7654637345 2326271.3512847046, 647314.2929893648 2326096.5756013566, 647140.5000901972 2325983.473570894, 646865.1413691845 2326036.18771107, 646780.0773990339 2326024.3530638465) | line | [10 empty] | 12 | 4 |  |  | 1265851967 | 6575 | (647536.0597227713, 2326395.116052282) | (646780.0773990339, 2326024.3530638465) | 1 | FALSE | FALSE | FALSE | FALSE | [6 empty] | 1265851967 | 647482.7285 | 2326311.6266 | 6575 | 646780.0774 | 2326024.3531
LINEVN4139a | VN | 1267254185 | 6576.0 | 1265612883.0 | 110 | 23.7737 | 490-AL1/64-ST1A 110.0 | 182.9046 | 0.96 |  |  |  |  | 50 | LINESTRING (635520.3237003174 2334570.4795623496, 635554.5486417084 2334424.08993037, 635578.709537152 2334348.390193258, 635663.6442624812 2334320.548076454, 635876.2558923913 2334251.7992907288, 636077.8117065306 2334188.6411588313, 636302.8676778936 2334114.177135468, 636529.6681236078 2334047.623612381, 636756.8953943639 2333972.4196100775, 636980.8171136975 2333901.486502687, 637209.5677436878 2333828.526239254, 637438.9370428288 2333756.3933672635, 637666.9193805004 2333683.9088188615, 637917.4035552003 2333603.024401721, 638142.8671950878 2333531.6432486586, 638387.31605852 2333456.250429786, 638655.9958860982 2333367.0823655548, 638882.7223861795 2333295.854335341, 639111.854601895 2333220.487048804, 639323.3625004999 2333153.2881810423, 639497.9777245057 2333099.906491576, 639640.0664019462 2332963.9761916604, 639811.9292720738 2332799.0616085827, 639975.8362138814 2332645.3067260412, 640134.8541245516 2332492.6078420808, 640465.9359952437 2332178.8892318276, 640599.362582999 2332054.2399606495, 640780.8629773954 2331881.102325741, 640940.1738013423 2331728.6895882348, 641102.8578126754 2331573.395439644, 641261.8293356282 2331421.2593258056, 641419.4455098805 2331272.4341412606, 641594.216066897 2331106.996291426, 641748.4116798418 2330959.1077636415, 641904.8052884226 2330808.471724219, 641999.7702787045 2330719.659145731, 642065.1202875209 2330605.639864972, 642158.4990733133 2330442.8300626115, 642277.9342219138 2330231.1910367026, 642464.3308636876 2329897.932055496, 642585.8978518224 2329682.1506668874, 642695.1637814643 2329486.9105948624, 642816.4483880708 2329273.2094228016, 642898.3863271859 2329128.8365034084, 642986.0025367918 2329034.6957630534, 643142.58768921 2328866.447074875, 643284.3905945538 2328714.7108957726, 643452.4815249895 2328536.1800929573, 643551.7512322806 2328426.743704782, 643671.8112672893 2328283.2689184793, 643790.2586021804 2328141.4414782855, 643918.5723029218 2327986.2496810504, 644006.9863999737 2327880.57396, 644134.3431843492 2327728.3200668977, 644244.3808597806 2327595.954083224, 644373.1365568851 2327441.090215267, 644533.8108257833 2327351.921657699, 644706.7651484526 2327250.3962164777, 644874.1567912418 2327155.3333624424, 645056.612445173 2327051.7134161415, 645213.7824376387 2326962.44282415, 645410.9624175822 2326849.0250927303, 645523.5809293825 2326786.8217927013, 645627.8122916681 2326727.0364443255, 645794.8993976624 2326627.6730521913, 645945.3399511778 2326600.1240172735, 646265.997150904 2326545.580741096, 646514.3495784039 2326502.5934377955, 646526.2131915316 2326406.8039593226, 646474.1635741503 2326112.2736874265, 646760.9297470485 2326062.1561280307, 646780.0773990339 2326024.3530638465, 646851.3611396957 2325884.4636103916, 646955.8760710245 2325675.366879293, 647064.2754079842 2325461.0354463076, 647243.2821628784 2325106.7219038727, 647432.3851504842 2324729.494643041, 647525.5965861424 2324546.9697071537, 647629.489765566 2324339.442867953, 647729.8274495418 2324139.235864184, 647712.3943032259 2323967.495794692, 647684.4115893821 2323712.498824273, 647665.4332005642 2323542.5386614692, 647639.3762777747 2323282.3558772625, 647582.7082736036 2323061.268675411, 647507.6892758791 2322748.873912598, 647451.9728846753 2322506.7838278003, 647392.1868512947 2322307.2026180844, 647330.9217501245 2322088.9877861785, 647270.6151558119 2321890.2883485197, 647203.827239313 2321669.5676859845, 647154.815728768 2321507.6128572538, 647151.4676149589 2321472.4117491315) | line | [10 empty] | 6 | 2 |  |  | 6576 | 1265612883 | (635520.3237003174, 2334570.4795623496) | (647154.8506397766, 2321444.9422055096) | 1 | FALSE | FALSE | FALSE | FALSE | [6 empty] | 6576 | 635520.3237 | 2334570.4796 | 1265612883 | 647151.4676 | 2321472.4117
LINEVN4139b | VN | 1267254185 | 6576.0 | 1265612883.0 | 110 | 23.7737 | 490-AL1/64-ST1A 110.0 | 182.9046 | 0.96 |  |  |  |  | 50 | LINESTRING (635520.3237003174 2334570.4795623496, 635554.5486417084 2334424.08993037, 635578.709537152 2334348.390193258, 635663.6442624812 2334320.548076454, 635876.2558923913 2334251.7992907288, 636077.8117065306 2334188.6411588313, 636302.8676778936 2334114.177135468, 636529.6681236078 2334047.623612381, 636756.8953943639 2333972.4196100775, 636980.8171136975 2333901.486502687, 637209.5677436878 2333828.526239254, 637438.9370428288 2333756.3933672635, 637666.9193805004 2333683.9088188615, 637917.4035552003 2333603.024401721, 638142.8671950878 2333531.6432486586, 638387.31605852 2333456.250429786, 638655.9958860982 2333367.0823655548, 638882.7223861795 2333295.854335341, 639111.854601895 2333220.487048804, 639323.3625004999 2333153.2881810423, 639497.9777245057 2333099.906491576, 639640.0664019462 2332963.9761916604, 639811.9292720738 2332799.0616085827, 639975.8362138814 2332645.3067260412, 640134.8541245516 2332492.6078420808, 640465.9359952437 2332178.8892318276, 640599.362582999 2332054.2399606495, 640780.8629773954 2331881.102325741, 640940.1738013423 2331728.6895882348, 641102.8578126754 2331573.395439644, 641261.8293356282 2331421.2593258056, 641419.4455098805 2331272.4341412606, 641594.216066897 2331106.996291426, 641748.4116798418 2330959.1077636415, 641904.8052884226 2330808.471724219, 641999.7702787045 2330719.659145731, 642065.1202875209 2330605.639864972, 642158.4990733133 2330442.8300626115, 642277.9342219138 2330231.1910367026, 642464.3308636876 2329897.932055496, 642585.8978518224 2329682.1506668874, 642695.1637814643 2329486.9105948624, 642816.4483880708 2329273.2094228016, 642898.3863271859 2329128.8365034084, 642986.0025367918 2329034.6957630534, 643142.58768921 2328866.447074875, 643284.3905945538 2328714.7108957726, 643452.4815249895 2328536.1800929573, 643551.7512322806 2328426.743704782, 643671.8112672893 2328283.2689184793, 643790.2586021804 2328141.4414782855, 643918.5723029218 2327986.2496810504, 644006.9863999737 2327880.57396, 644134.3431843492 2327728.3200668977, 644244.3808597806 2327595.954083224, 644373.1365568851 2327441.090215267, 644533.8108257833 2327351.921657699, 644706.7651484526 2327250.3962164777, 644874.1567912418 2327155.3333624424, 645056.612445173 2327051.7134161415, 645213.7824376387 2326962.44282415, 645410.9624175822 2326849.0250927303, 645523.5809293825 2326786.8217927013, 645627.8122916681 2326727.0364443255, 645794.8993976624 2326627.6730521913, 645945.3399511778 2326600.1240172735, 646265.997150904 2326545.580741096, 646514.3495784039 2326502.5934377955, 646526.2131915316 2326406.8039593226, 646474.1635741503 2326112.2736874265, 646760.9297470485 2326062.1561280307, 646780.0773990339 2326024.3530638465, 646851.3611396957 2325884.4636103916, 646955.8760710245 2325675.366879293, 647064.2754079842 2325461.0354463076, 647243.2821628784 2325106.7219038727, 647432.3851504842 2324729.494643041, 647525.5965861424 2324546.9697071537, 647629.489765566 2324339.442867953, 647729.8274495418 2324139.235864184, 647712.3943032259 2323967.495794692, 647684.4115893821 2323712.498824273, 647665.4332005642 2323542.5386614692, 647639.3762777747 2323282.3558772625, 647582.7082736036 2323061.268675411, 647507.6892758791 2322748.873912598, 647451.9728846753 2322506.7838278003, 647392.1868512947 2322307.2026180844, 647330.9217501245 2322088.9877861785, 647270.6151558119 2321890.2883485197, 647203.827239313 2321669.5676859845, 647154.815728768 2321507.6128572538, 647151.4676149589 2321472.4117491315) | line | [10 empty] | 6 | 2 |  |  | 6576 | 1265612883 | (635520.3237003174, 2334570.4795623496) | (647154.8506397766, 2321444.9422055096) | 1 | FALSE | FALSE | FALSE | FALSE | [6 empty] | 6576 | 635520.3237 | 2334570.4796 | 1265612883 | 647151.4676 | 2321472.4117
LINEVN4140a | VN | 1267254186 | 6418.0 | 6578.0 | 110 | 0.69834 | 490-AL1/64-ST1A 110.0 | 182.9046 | 0.96 |  |  |  |  | 50 | LINESTRING (641697.2397834565 2328960.154456235, 642159.5650917235 2328987.1200305927, 642278.2026427242 2328994.0391555736) | line | [10 empty] | 6 | 2 |  |  | 6418 | 6578 | (641697.2397834565, 2328960.154456235) | (642278.2026427242, 2328994.0391555736) | 1 | FALSE | FALSE | FALSE | FALSE | 6418 |  | 641697.2398 | 2328960.1545 |  |  | 6418 | 641697.2398 | 2328960.1545 | 6578 | 642278.2026 | 2328994.0392
LINEVN4140b | VN | 1267254186 | 6418.0 | 6578.0 | 110 | 0.69834 | 490-AL1/64-ST1A 110.0 | 182.9046 | 0.96 |  |  |  |  | 50 | LINESTRING (641697.2397834565 2328960.154456235, 642159.5650917235 2328987.1200305927, 642278.2026427242 2328994.0391555736) | line | [10 empty] | 6 | 2 |  |  | 6418 | 6578 | (641697.2397834565, 2328960.154456235) | (642278.2026427242, 2328994.0391555736) | 1 | FALSE | FALSE | FALSE | FALSE | 6418 |  | 641697.2398 | 2328960.1545 |  |  | 6418 | 641697.2398 | 2328960.1545 | 6578 | 642278.2026 | 2328994.0392
LINEVN4141 | VN | 1267254188 | 2452.0 | 1267254187.0 | 220 | 3.2388 | 490-AL1/64-ST1A 220.0 | 365.8091 | 0.96 |  |  |  |  | 50 | LINESTRING (627047.2842828373 2317043.73932735, 627047.3713847408 2316921.873244056, 627049.0180979139 2316742.7553273495, 627049.5332438389 2316564.7357885255, 627048.9586843961 2316385.047515417, 627050.5562800564 2316247.7950404743, 627050.1462088756 2316081.967381749, 627051.1843293506 2315910.3170472817, 627051.8888262671 2315744.221201777, 627031.0537111154 2315586.5513342074, 627031.4981959513 2315417.675076706, 627031.2256921615 2315252.8006241545, 627031.4936131095 2315089.325102786, 627033.0123454295 2314926.8332736827, 627033.158706723 2314761.5414501885, 627033.6933762908 2314599.872408743, 627033.5700871977 2314524.5753120272, 627035.4804813428 2314346.1240450996) | line | [10 empty] | 3 | 1 |  |  | 2452 | 1267254187 | (627047.2842828373, 2317043.73932735) | (626943.7514915842, 2314265.643141718) | 2 | FALSE | FALSE | FALSE | FALSE | 2452 | 1267254187 | 627047.2843 | 2317043.7393 | 627035.4805 | 2314346.124 | 2452 | 627047.2843 | 2317043.7393 | 1267254187 | 627035.4805 | 2314346.124
LINEVN4142 | VN | 1267254188 | 2452.0 | 1267254187.0 | 110 | 3.2388 | 490-AL1/64-ST1A 110.0 | 182.9046 | 0.96 |  |  |  |  | 50 | LINESTRING (627047.2842828373 2317043.73932735, 627047.3713847408 2316921.873244056, 627049.0180979139 2316742.7553273495, 627049.5332438389 2316564.7357885255, 627048.9586843961 2316385.047515417, 627050.5562800564 2316247.7950404743, 627050.1462088756 2316081.967381749, 627051.1843293506 2315910.3170472817, 627051.8888262671 2315744.221201777, 627031.0537111154 2315586.5513342074, 627031.4981959513 2315417.675076706, 627031.2256921615 2315252.8006241545, 627031.4936131095 2315089.325102786, 627033.0123454295 2314926.8332736827, 627033.158706723 2314761.5414501885, 627033.6933762908 2314599.872408743, 627033.5700871977 2314524.5753120272, 627035.4804813428 2314346.1240450996) | line | [10 empty] | 3 | 1 |  |  | 2452 | 1267254187 | (627047.2842828373, 2317043.73932735) | (626943.7514915842, 2314265.643141718) | 2 | FALSE | FALSE | FALSE | FALSE | 2452 | 1267254187 | 627047.2843 | 2317043.7393 | 627035.4805 | 2314346.124 | 2452 | 627047.2843 | 2317043.7393 | 1267254187 | 627035.4805 | 2314346.124
LINEVN4143 | VN | 1267509438 | 6584.0 | 6585.0 | 110 | 4.1091 | 490-AL1/64-ST1A 110.0 | 182.9046 | 0.96 |  |  |  |  | 50 | LINESTRING (609434.6276652713 2235382.6184820044, 609481.4159718906 2235296.416717511, 609560.8134830872 2235149.1259682747, 609640.6515472181 2235005.0702154776, 609716.9268344212 2234859.5422953446, 609786.5526466569 2234728.062264027, 609867.0396025219 2234576.1752876253, 609935.5418902899 2234447.5552959493, 609984.8016266888 2234357.9503316144, 610064.953513789 2234203.4056698345, 610136.782679726 2234069.649741121, 610221.0148872454 2233913.0508193616, 610308.8770215207 2233747.8311325144, 610380.5070944023 2233613.089744227, 610459.7175321016 2233464.672410148, 610496.0633389407 2233390.4154180805, 610620.7621326778 2233163.394954112, 610668.4027378303 2233066.5981141785, 610722.0688176244 2232968.8658581153, 610786.5917568901 2232850.0186672495, 610860.8312469278 2232635.118021493, 610896.1404453604 2232527.3739858926, 610942.8290753505 2232457.3676787606, 611014.0076086874 2232350.628057238) | line | [10 empty] | 3 | 1 |  |  | 6584 | 6585 | (609434.6276652713, 2235382.6184820044) | (611014.0076086874, 2232350.628057238) | 1 | FALSE | FALSE | FALSE | FALSE | [6 empty] | 6584 | 609434.6277 | 2235382.6185 | 6585 | 611014.0076 | 2232350.6281
LINEVN4144 | VN | 1267509439 | 6586.0 | 4295.0 | 110 | 9.8382 | 490-AL1/64-ST1A 110.0 | 182.9046 | 0.96 |  |  |  |  | 50 | LINESTRING (613167.8666506939 2230436.0313777993, 613302.4801408512 2230304.5003294563, 613389.3500454642 2230226.328148015, 613536.1981649904 2230105.5151899387, 613559.4125576868 2230026.9388096523, 613696.2590155073 2229892.1157348696, 613790.6493864846 2229797.702201934, 613918.4504871614 2229673.690445795, 614027.782810739 2229567.533090326, 614146.1716440542 2229448.0654535685, 614228.7114492253 2229323.891242828, 614301.3068889119 2229218.0473388284, 614383.8808920907 2229089.0039781607, 614473.6253451931 2228956.931228265, 614559.7603927929 2228828.7421736815, 614649.1585135947 2228695.693929226, 614728.0299230788 2228575.6813805243, 614804.9218315379 2228458.0136021813, 614891.9998788731 2228327.0430193525, 614983.6093242833 2228189.1298016473, 615059.9486948609 2228071.7471256983, 615116.8506438734 2227988.514358229, 615166.4051386255 2227851.574255855, 615205.3350721302 2227746.9495368414, 615256.3232164072 2227609.963805252, 615301.4304031013 2227486.652750646, 615350.5010097778 2227350.5731972638, 615397.8364958494 2227219.3079978456, 615449.9429328563 2227078.0578165217, 615496.7719873822 2226950.851522603, 615540.4921451173 2226827.520703168, 615576.3049186628 2226733.2690452356, 615626.4495899089 2226595.038965711, 615688.5225874912 2226428.531486538, 615745.4771542104 2226275.7368965596, 615788.6164992311 2226155.3358131996, 615857.8123344114 2226016.978501777, 616108.4266913962 2225526.4992078287, 616258.170005196 2225160.8740696264, 616534.3757527731 2224641.251092609, 616720.7938680376 2224315.643000992, 616764.0185304694 2224163.8659953494, 616824.5950811836 2223995.6141347024, 616886.8110935215 2223834.0586737306, 617006.8050431402 2223521.49974887, 617072.3374783978 2223350.7804562603) | line | [10 empty] | 3 | 1 |  |  | 6586 | 4295 | (613167.8666506939, 2230436.0313777993) | (617072.3374783978, 2223350.7804562603) | 1 | FALSE | FALSE | FALSE | FALSE |  | 4295 |  |  | 617072.3375 | 2223350.7805 | 6586 | 613167.8667 | 2230436.0314 | 4295 | 617072.3375 | 2223350.7805
LINEVN4145a | VN | 1267509440 | 6587.0 | 6588.0 | 110 | 11.1619 | 490-AL1/64-ST1A 110.0 | 182.9046 | 0.96 |  |  |  |  | 50 | LINESTRING (626768.5820671825 2226398.2058701683, 626809.8204797317 2226616.6918060845, 626849.162612783 2226826.9733132855, 626891.8076931672 2227044.329853051, 626932.3663244399 2227258.0629968992, 626972.2411843984 2227472.2230305118, 627061.3568670407 2227679.81402967, 627151.4618256467 2227886.1842725305, 627202.5639677127 2228105.352922176, 627250.4996305943 2228318.499436599, 627302.2900435668 2228538.9244371955, 627351.516951591 2228746.657269103, 627250.4364065237 2228958.148174705, 627153.8247583489 2229172.0409689154, 627052.0049106014 2229390.921303188, 626955.2708976706 2229602.157615115, 626851.8968038829 2229822.687855254, 626942.4201982308 2230018.9996148665, 627032.6032900611 2230222.958003058, 627095.2506667284 2230434.5189153124, 627174.8479478084 2230704.7246738602, 627268.2115208464 2230913.024923855, 627379.6679562987 2231157.830484328, 627484.4889053232 2231390.6561724227, 627565.4187102171 2231573.298486875, 627664.1662668346 2231791.381718332, 627761.5438685734 2232006.3895809525, 627626.058598908 2232171.1913969177, 627490.4860448486 2232329.728582925, 627349.6294055727 2232482.372538955, 627228.2940803925 2232745.0844195373, 627120.6213356275 2232979.1958728717, 627205.7101693179 2233225.302548504, 627288.620355688 2233461.775108116, 627380.896085748 2233720.3328477736, 627458.5798214778 2233943.5299807945, 627497.4343078176 2234262.8399470006, 627650.0680926164 2234430.5818213993, 627914.0222281624 2234477.102041771, 628108.8217090679 2234513.651188369, 628150.2928476764 2234610.0793195106) | line | [10 empty] | 6 | 2 |  |  | 6587 | 6588 | (626768.5820671825, 2226398.2058701683) | (628150.2928476764, 2234610.0793195106) | 1 | FALSE | FALSE | FALSE | FALSE | [6 empty] | 6587 | 626768.5821 | 2226398.2059 | 6588 | 628150.2928 | 2234610.0793
LINEVN4145b | VN | 1267509440 | 6587.0 | 6588.0 | 110 | 11.1619 | 490-AL1/64-ST1A 110.0 | 182.9046 | 0.96 |  |  |  |  | 50 | LINESTRING (626768.5820671825 2226398.2058701683, 626809.8204797317 2226616.6918060845, 626849.162612783 2226826.9733132855, 626891.8076931672 2227044.329853051, 626932.3663244399 2227258.0629968992, 626972.2411843984 2227472.2230305118, 627061.3568670407 2227679.81402967, 627151.4618256467 2227886.1842725305, 627202.5639677127 2228105.352922176, 627250.4996305943 2228318.499436599, 627302.2900435668 2228538.9244371955, 627351.516951591 2228746.657269103, 627250.4364065237 2228958.148174705, 627153.8247583489 2229172.0409689154, 627052.0049106014 2229390.921303188, 626955.2708976706 2229602.157615115, 626851.8968038829 2229822.687855254, 626942.4201982308 2230018.9996148665, 627032.6032900611 2230222.958003058, 627095.2506667284 2230434.5189153124, 627174.8479478084 2230704.7246738602, 627268.2115208464 2230913.024923855, 627379.6679562987 2231157.830484328, 627484.4889053232 2231390.6561724227, 627565.4187102171 2231573.298486875, 627664.1662668346 2231791.381718332, 627761.5438685734 2232006.3895809525, 627626.058598908 2232171.1913969177, 627490.4860448486 2232329.728582925, 627349.6294055727 2232482.372538955, 627228.2940803925 2232745.0844195373, 627120.6213356275 2232979.1958728717, 627205.7101693179 2233225.302548504, 627288.620355688 2233461.775108116, 627380.896085748 2233720.3328477736, 627458.5798214778 2233943.5299807945, 627497.4343078176 2234262.8399470006, 627650.0680926164 2234430.5818213993, 627914.0222281624 2234477.102041771, 628108.8217090679 2234513.651188369, 628150.2928476764 2234610.0793195106) | line | [10 empty] | 6 | 2 |  |  | 6587 | 6588 | (626768.5820671825, 2226398.2058701683) | (628150.2928476764, 2234610.0793195106) | 1 | FALSE | FALSE | FALSE | FALSE | [6 empty] | 6587 | 626768.5821 | 2226398.2059 | 6588 | 628150.2928 | 2234610.0793
LINEVN4146a | VN | 1267509441 | 4295.0 | 1267509442.0 | 110 | 5.0063 | 490-AL1/64-ST1A 110.0 | 182.9046 | 0.96 |  |  |  |  | 50 | LINESTRING (617072.3374783978 2223350.7804562603, 616948.6439832947 2223207.9109463384, 616828.606561889 2223062.1338765123, 616682.0125229886 2222903.3518624557, 616525.9531741869 2222735.177457801, 616371.2573026307 2222570.62199305, 616198.5963769637 2222386.999553551, 615980.6851554477 2222280.7214186336, 615760.1026694612 2222176.376433092, 615511.845605702 2222056.9311099537, 615313.0465202954 2221964.025985804, 615127.5611273432 2221873.59081151, 614920.9451172961 2221774.639854537, 614715.1719183265 2221675.9848021246, 614517.3744650147 2221580.5833827048, 614333.2554992135 2221492.667519179, 614130.1391030475 2221437.6677432787, 613898.9436005128 2221370.112852184, 613698.3008584157 2221317.0381344547, 613563.279347927 2221269.462123221) | line | [10 empty] | 6 | 2 |  |  | 4295 | 1267509442 | (617072.3374783978, 2223350.7804562603) | (613528.7199888572, 2221241.5625247406) | 1 | FALSE | FALSE | FALSE | FALSE | 4295 | 1267509442 | 617072.3375 | 2223350.7805 | 613563.2793 | 2221269.4621 | 4295 | 617072.3375 | 2223350.7805 | 1267509442 | 613563.2793 | 2221269.4621
LINEVN4146b | VN | 1267509441 | 4295.0 | 1267509442.0 | 110 | 5.0063 | 490-AL1/64-ST1A 110.0 | 182.9046 | 0.96 |  |  |  |  | 50 | LINESTRING (617072.3374783978 2223350.7804562603, 616948.6439832947 2223207.9109463384, 616828.606561889 2223062.1338765123, 616682.0125229886 2222903.3518624557, 616525.9531741869 2222735.177457801, 616371.2573026307 2222570.62199305, 616198.5963769637 2222386.999553551, 615980.6851554477 2222280.7214186336, 615760.1026694612 2222176.376433092, 615511.845605702 2222056.9311099537, 615313.0465202954 2221964.025985804, 615127.5611273432 2221873.59081151, 614920.9451172961 2221774.639854537, 614715.1719183265 2221675.9848021246, 614517.3744650147 2221580.5833827048, 614333.2554992135 2221492.667519179, 614130.1391030475 2221437.6677432787, 613898.9436005128 2221370.112852184, 613698.3008584157 2221317.0381344547, 613563.279347927 2221269.462123221) | line | [10 empty] | 6 | 2 |  |  | 4295 | 1267509442 | (617072.3374783978, 2223350.7804562603) | (613528.7199888572, 2221241.5625247406) | 1 | FALSE | FALSE | FALSE | FALSE | 4295 | 1267509442 | 617072.3375 | 2223350.7805 | 613563.2793 | 2221269.4621 | 4295 | 617072.3375 | 2223350.7805 | 1267509442 | 613563.2793 | 2221269.4621
LINEVN4147 | VN | 1267509445 | 6592.0 | 1267509446.0 | 110 | 2.5551 | 490-AL1/64-ST1A 110.0 | 182.9046 | 0.96 |  |  |  |  | 50 | LINESTRING (624687.95436547 2226139.3409016174, 624356.694962571 2225957.172680933, 623762.6682821561 2225636.4995961636, 623468.2224002165 2225479.360528943, 623311.6219178912 2225395.3140558326, 622917.7278417285 2225321.822597563, 622780.7889377655 2225298.5531797167, 622785.7612707436 2225273.9387243274) | line | [10 empty] | 3 | 1 |  |  | 6592 | 1267509446 | (624687.95436547, 2226139.3409016174) | (622765.9952964489, 2225252.0106170196) | 1 | FALSE | FALSE | FALSE | FALSE | [6 empty] | 6592 | 624687.9544 | 2226139.3409 | 1267509446 | 622785.7613 | 2225273.9387
LINEVN4149 | VN | 1267509449 | 1267509448.0 | 6597.0 | 110 | 3.3958 | 490-AL1/64-ST1A 110.0 | 182.9046 | 0.96 |  |  |  |  | 50 | LINESTRING (641684.1331429759 2271968.5378456344, 641787.7579403728 2271903.6017999304, 641900.3037586994 2271833.084026921, 642064.255267695 2271730.3620472043, 642186.2582690426 2271655.198131889, 642328.5494027626 2271565.6588715864, 642459.9505842465 2271482.959294624, 642591.992459401 2271399.8675030195, 642745.4233819982 2271315.47261316, 642862.5772198976 2271251.021342767, 642970.228580697 2271188.2511345665, 643071.6750159969 2271131.8277990655, 643219.772966483 2271048.5433340543, 643349.3062354324 2270975.6976407506, 643487.0397208319 2270897.586273616, 643604.228628785 2270832.1548166643, 643729.1716071059 2270762.416943015, 643854.0634188309 2270692.6905577187, 644009.5024341228 2270737.4204008034, 644153.7369848646 2270778.9240876073) | line | [10 empty] | 3 | 1 |  |  | 1267509448 | 6597 | (641538.1272842735, 2271934.5934366067) | (644153.7369848646, 2270778.9240876073) | 1 | FALSE | FALSE | FALSE | FALSE | [6 empty] | 1267509448 | 641684.1331 | 2271968.5378 | 6597 | 644153.737 | 2270778.9241
LINEVN4150a | VN | 1267509451 | 1267509448.0 | 6601.0 | 110 | 16.383 | 490-AL1/64-ST1A 110.0 | 182.9046 | 0.96 |  |  |  |  | 50 | LINESTRING (641506.8302432185 2271916.872292321, 641469.1519591401 2271907.382209783, 641390.5348854859 2271792.59931459, 641245.4350751872 2271583.138657317, 641278.0951809625 2271388.2271402916, 641232.2279922499 2271253.2711850423, 641149.9209128334 2271010.6807196285, 641084.5508565482 2270815.3662768644, 641011.6197433767 2270594.7505506277, 640937.4146400985 2270376.6154710646, 640903.2476988743 2270196.8477139478, 640857.9646317154 2269972.76452592, 640823.2981071421 2269801.472416408, 640783.8216133488 2269602.5991843813, 640741.9825190412 2269401.758360585, 640705.4261895475 2269205.1346548824, 640672.5248625976 2269040.6545911757, 640620.9424515495 2268782.846619749, 640679.7210691612 2268602.1422660183, 640745.7147861144 2268391.4986592326, 640809.2216271707 2268187.9082656703, 640879.0150253358 2267967.112275389, 640942.4730917539 2267769.7651817375, 641002.4886345537 2267573.9174294267, 641079.7679828722 2267337.608835745, 641066.9679137937 2267126.004707117, 641054.9927829665 2266848.6200982383, 641042.5009146996 2266600.8539104518, 641028.3395237084 2266350.561199424, 641015.7371886317 2266098.3332065023, 641004.5709819738 2265857.795724489, 640994.829949512 2265682.0721763326, 640985.6794287662 2265503.010505471, 640974.6031127044 2265303.210501283, 640769.9402466273 2265251.4537075837, 640502.9958942793 2265186.401375531, 639976.8182254519 2265060.4796935297, 639754.3454736382 2265007.250071069, 639502.9495274322 2264947.1010844978, 639244.4591414044 2264883.056912395, 638947.5062830235 2264808.7411648436, 638747.9907420989 2264758.9995473763, 638648.0493714856 2264490.049136981, 638583.3622592882 2264284.3493636423, 638511.9410478318 2264057.242162531, 638435.9385726147 2263819.7704085917, 638351.639496219 2263552.7426884547, 638274.0437361316 2263303.990366593, 638227.7270790724 2263162.9990844172, 638166.0869043857 2262968.750270032, 638088.9452799488 2262732.7882960713, 638018.9782516565 2262499.519337195, 637944.4876407245 2262271.9151665783, 637866.0837216823 2262018.266562732, 637591.3101420306 2261945.120152238, 637334.8343345616 2261875.877799407, 637054.1185519303 2261799.0396782504, 636790.3383672832 2261726.847049037, 636573.9287872531 2261668.3644578564, 636317.450048232 2261598.5844166633) | line | [10 empty] | 6 | 2 |  |  | 1267509448 | 6601 | (641538.1272842735, 2271934.5934366067) | (636317.450048232, 2261598.5844166633) | 1 | FALSE | FALSE | FALSE | FALSE | [6 empty] | 1267509448 | 641506.8302 | 2271916.8723 | 6601 | 636317.45 | 2261598.5844
LINEVN4150b | VN | 1267509451 | 1267509448.0 | 6601.0 | 110 | 16.383 | 490-AL1/64-ST1A 110.0 | 182.9046 | 0.96 |  |  |  |  | 50 | LINESTRING (641506.8302432185 2271916.872292321, 641469.1519591401 2271907.382209783, 641390.5348854859 2271792.59931459, 641245.4350751872 2271583.138657317, 641278.0951809625 2271388.2271402916, 641232.2279922499 2271253.2711850423, 641149.9209128334 2271010.6807196285, 641084.5508565482 2270815.3662768644, 641011.6197433767 2270594.7505506277, 640937.4146400985 2270376.6154710646, 640903.2476988743 2270196.8477139478, 640857.9646317154 2269972.76452592, 640823.2981071421 2269801.472416408, 640783.8216133488 2269602.5991843813, 640741.9825190412 2269401.758360585, 640705.4261895475 2269205.1346548824, 640672.5248625976 2269040.6545911757, 640620.9424515495 2268782.846619749, 640679.7210691612 2268602.1422660183, 640745.7147861144 2268391.4986592326, 640809.2216271707 2268187.9082656703, 640879.0150253358 2267967.112275389, 640942.4730917539 2267769.7651817375, 641002.4886345537 2267573.9174294267, 641079.7679828722 2267337.608835745, 641066.9679137937 2267126.004707117, 641054.9927829665 2266848.6200982383, 641042.5009146996 2266600.8539104518, 641028.3395237084 2266350.561199424, 641015.7371886317 2266098.3332065023, 641004.5709819738 2265857.795724489, 640994.829949512 2265682.0721763326, 640985.6794287662 2265503.010505471, 640974.6031127044 2265303.210501283, 640769.9402466273 2265251.4537075837, 640502.9958942793 2265186.401375531, 639976.8182254519 2265060.4796935297, 639754.3454736382 2265007.250071069, 639502.9495274322 2264947.1010844978, 639244.4591414044 2264883.056912395, 638947.5062830235 2264808.7411648436, 638747.9907420989 2264758.9995473763, 638648.0493714856 2264490.049136981, 638583.3622592882 2264284.3493636423, 638511.9410478318 2264057.242162531, 638435.9385726147 2263819.7704085917, 638351.639496219 2263552.7426884547, 638274.0437361316 2263303.990366593, 638227.7270790724 2263162.9990844172, 638166.0869043857 2262968.750270032, 638088.9452799488 2262732.7882960713, 638018.9782516565 2262499.519337195, 637944.4876407245 2262271.9151665783, 637866.0837216823 2262018.266562732, 637591.3101420306 2261945.120152238, 637334.8343345616 2261875.877799407, 637054.1185519303 2261799.0396782504, 636790.3383672832 2261726.847049037, 636573.9287872531 2261668.3644578564, 636317.450048232 2261598.5844166633) | line | [10 empty] | 6 | 2 |  |  | 1267509448 | 6601 | (641538.1272842735, 2271934.5934366067) | (636317.450048232, 2261598.5844166633) | 1 | FALSE | FALSE | FALSE | FALSE | [6 empty] | 1267509448 | 641506.8302 | 2271916.8723 | 6601 | 636317.45 | 2261598.5844
LINEVN4152 | VN | 1267572487 | 6603.0 | 1333.0 | 500 | 0.84957 | 490-AL1/64-ST1A 380.0 | 831.3844 | 0.96 |  |  |  |  | 50 | LINESTRING (550216.8768885266 2135736.3758635637, 549838.7179518489 2135742.6173465634, 549583.712494188 2135533.534567235) | line | [10 empty] | 3 | 1 |  |  | 6603 | 1333 | (550216.8768885266, 2135736.3758635637) | (549583.712494188, 2135533.534567235) | 1 | FALSE | FALSE | FALSE | FALSE | 6603 | 1333 | 550216.8769 | 2135736.3759 | 549583.7125 | 2135533.5346 | 6603 | 550216.8769 | 2135736.3759 | 1333 | 549583.7125 | 2135533.5346
LINEVN4153 | VN | 1267572488 | 6603.0 | 6604.0 | 500 | 0.90896 | 490-AL1/64-ST1A 380.0 | 831.3844 | 0.96 |  |  |  |  | 50 | LINESTRING (550216.8768885266 2135736.3758635637, 549833.0221132477 2135762.4975877474, 549522.5084064367 2135556.32889749) | line | [10 empty] | 3 | 1 |  |  | 6603 | 6604 | (550216.8768885266, 2135736.3758635637) | (549522.5084064367, 2135556.32889749) | 1 | FALSE | FALSE | FALSE | FALSE | 6603 | 6604 | 550216.8769 | 2135736.3759 | 549522.5084 | 2135556.3289 | 6603 | 550216.8769 | 2135736.3759 | 6604 | 549522.5084 | 2135556.3289
LINEVN4154 | VN | 1267572489 | 6605.0 | 1650.0 | 500 | 0.85589 | 490-AL1/64-ST1A 380.0 | 831.3844 | 0.96 |  |  |  |  | 50 | LINESTRING (550183.228030414 2135778.298911526, 549801.9808971445 2135780.8920569587, 549492.0706749457 2135661.844475828) | line | [10 empty] | 3 | 1 |  |  | 6605 | 1650 | (550183.228030414, 2135778.298911526) | (549492.0706749457, 2135661.844475828) | 1 | FALSE | FALSE | FALSE | FALSE | 6605 | 1650 | 550183.228 | 2135778.2989 | 549492.0707 | 2135661.8445 | 6605 | 550183.228 | 2135778.2989 | 1650 | 549492.0707 | 2135661.8445
LINEVN4155 | VN | 1267572490 | 6605.0 | 6606.0 | 500 | 0.79598 | 490-AL1/64-ST1A 380.0 | 831.3844 | 0.96 |  |  |  |  | 50 | LINESTRING (550183.228030414 2135778.298911526, 549803.3226740322 2135804.985409063, 549521.0065260541 2135795.528460196) | line | [10 empty] | 3 | 1 |  |  | 6605 | 6606 | (550183.228030414, 2135778.298911526) | (549521.0065260541, 2135795.528460196) | 1 | FALSE | FALSE | FALSE | FALSE | 6605 | 6606 | 550183.228 | 2135778.2989 | 549521.0065 | 2135795.5285 | 6605 | 550183.228 | 2135778.2989 | 6606 | 549521.0065 | 2135795.5285
LINEVN4156 | VN | 1267572491 | 2236.0 | 6607.0 | 500 | 0.99775 | 490-AL1/64-ST1A 380.0 | 831.3844 | 0.96 |  |  |  |  | 50 | LINESTRING (556687.3804938402 2137474.5323902275, 556207.7316168515 2137570.5206395932, 555971.6825592482 2137322.629851947) | line | [10 empty] | 3 | 1 |  |  | 2236 | 6607 | (556687.3804938402, 2137474.5323902275) | (555971.6825592482, 2137322.629851947) | 1 | FALSE | FALSE | FALSE | FALSE | 2236 | 6607 | 556687.3805 | 2137474.5324 | 555971.6826 | 2137322.6299 | 2236 | 556687.3805 | 2137474.5324 | 6607 | 555971.6826 | 2137322.6299
LINEVN4157 | VN | 1267572492 | 2236.0 | 6607.0 | 500 | 0.97317 | 490-AL1/64-ST1A 380.0 | 831.3844 | 0.96 |  |  |  |  | 50 | LINESTRING (556687.3804938402 2137474.5323902275, 556215.1180866951 2137549.5408488256, 555971.6825592482 2137322.629851947) | line | [10 empty] | 3 | 1 |  |  | 2236 | 6607 | (556687.3804938402, 2137474.5323902275) | (555971.6825592482, 2137322.629851947) | 1 | FALSE | FALSE | FALSE | FALSE | 2236 | 6607 | 556687.3805 | 2137474.5324 | 555971.6826 | 2137322.6299 | 2236 | 556687.3805 | 2137474.5324 | 6607 | 555971.6826 | 2137322.6299
LINEVN4158 | VN | 1267572493 | 2235.0 | 6608.0 | 500 | 0.96888 | 490-AL1/64-ST1A 380.0 | 831.3844 | 0.96 |  |  |  |  | 50 | LINESTRING (556705.3242036933 2137430.1043503075, 556221.9512974125 2137527.441718146, 556006.4110245359 2137298.657920592) | line | [10 empty] | 3 | 1 |  |  | 2235 | 6608 | (556705.3242036933, 2137430.1043503075) | (556006.4110245359, 2137298.657920592) | 1 | FALSE | FALSE | FALSE | FALSE | 2235 | 6608 | 556705.3242 | 2137430.1044 | 556006.411 | 2137298.6579 | 2235 | 556705.3242 | 2137430.1044 | 6608 | 556006.411 | 2137298.6579
LINEVN4159 | VN | 1267572494 | 2235.0 | 6608.0 | 500 | 0.94517 | 490-AL1/64-ST1A 380.0 | 831.3844 | 0.96 |  |  |  |  | 50 | LINESTRING (556705.3242036933 2137430.1043503075, 556227.0890062528 2137506.7316199164, 556006.4110245359 2137298.657920592) | line | [10 empty] | 3 | 1 |  |  | 2235 | 6608 | (556705.3242036933, 2137430.1043503075) | (556006.4110245359, 2137298.657920592) | 1 | FALSE | FALSE | FALSE | FALSE | 2235 | 6608 | 556705.3242 | 2137430.1044 | 556006.411 | 2137298.6579 | 2235 | 556705.3242 | 2137430.1044 | 6608 | 556006.411 | 2137298.6579
LINEVN4160a | VN | 1267572495 | 6609.0 | 6603.0 | 500 | 2.4631 | 490-AL1/64-ST1A 380.0 | 831.3844 | 0.96 |  |  |  |  | 50 | LINESTRING (552267.3495583921 2135643.555606813, 551901.2805481171 2135660.1574681625, 551507.5832651313 2135676.688453853, 551339.9035464197 2135684.8900178354, 550696.5194460979 2135714.744790013, 550216.8768885266 2135736.3758635637) | line | [10 empty] | 6 | 2 |  |  | 6609 | 6603 | (552267.3495583921, 2135643.555606813) | (550216.8768885266, 2135736.3758635637) | 1 | FALSE | FALSE | FALSE | FALSE | 6609 | 6603 | 552267.3496 | 2135643.5556 | 550216.8769 | 2135736.3759 | 6609 | 552267.3496 | 2135643.5556 | 6603 | 550216.8769 | 2135736.3759
LINEVN4160b | VN | 1267572495 | 6609.0 | 6603.0 | 500 | 2.4631 | 490-AL1/64-ST1A 380.0 | 831.3844 | 0.96 |  |  |  |  | 50 | LINESTRING (552267.3495583921 2135643.555606813, 551901.2805481171 2135660.1574681625, 551507.5832651313 2135676.688453853, 551339.9035464197 2135684.8900178354, 550696.5194460979 2135714.744790013, 550216.8768885266 2135736.3758635637) | line | [10 empty] | 6 | 2 |  |  | 6609 | 6603 | (552267.3495583921, 2135643.555606813) | (550216.8768885266, 2135736.3758635637) | 1 | FALSE | FALSE | FALSE | FALSE | 6609 | 6603 | 552267.3496 | 2135643.5556 | 550216.8769 | 2135736.3759 | 6609 | 552267.3496 | 2135643.5556 | 6603 | 550216.8769 | 2135736.3759
LINEVN4161a | VN | 1267572496 | 6610.0 | 6605.0 | 500 | 2.5043 | 490-AL1/64-ST1A 380.0 | 831.3844 | 0.96 |  |  |  |  | 50 | LINESTRING (552268.0814067279 2135685.020424966, 551980.3572557664 2135696.235625951, 551686.4177459667 2135709.9606613102, 551331.32739657 2135727.1694692927, 550631.3068030421 2135758.2500268496, 550183.228030414 2135778.298911526) | line | [10 empty] | 6 | 2 |  |  | 6610 | 6605 | (552268.0814067279, 2135685.020424966) | (550183.228030414, 2135778.298911526) | 1 | FALSE | FALSE | FALSE | FALSE | 6610 | 6605 | 552268.0814 | 2135685.0204 | 550183.228 | 2135778.2989 | 6610 | 552268.0814 | 2135685.0204 | 6605 | 550183.228 | 2135778.2989
LINEVN4161b | VN | 1267572496 | 6610.0 | 6605.0 | 500 | 2.5043 | 490-AL1/64-ST1A 380.0 | 831.3844 | 0.96 |  |  |  |  | 50 | LINESTRING (552268.0814067279 2135685.020424966, 551980.3572557664 2135696.235625951, 551686.4177459667 2135709.9606613102, 551331.32739657 2135727.1694692927, 550631.3068030421 2135758.2500268496, 550183.228030414 2135778.298911526) | line | [10 empty] | 6 | 2 |  |  | 6610 | 6605 | (552268.0814067279, 2135685.020424966) | (550183.228030414, 2135778.298911526) | 1 | FALSE | FALSE | FALSE | FALSE | 6610 | 6605 | 552268.0814 | 2135685.0204 | 550183.228 | 2135778.2989 | 6610 | 552268.0814 | 2135685.0204 | 6605 | 550183.228 | 2135778.2989
LINEVN4162a | VN | 1267572497 | 6608.0 | 6609.0 | 500 | 5.5486 | 490-AL1/64-ST1A 380.0 | 831.3844 | 0.96 |  |  |  |  | 50 | LINESTRING (556006.4110245359 2137298.657920592, 555699.7920211253 2137000.4041829063, 555415.9541141224 2136724.3345291684, 555193.266226769 2136507.7557888627, 554973.8596142586 2136291.68783702, 554724.6594172972 2136049.639529077, 554327.7250746374 2135737.2627952504, 554114.7637325581 2135622.35371961, 553425.8236640801 2135235.180143952, 552971.6061765865 2135614.7853707178, 552267.3495583921 2135643.555606813) | line | [10 empty] | 6 | 2 |  |  | 6608 | 6609 | (556006.4110245359, 2137298.657920592) | (552267.3495583921, 2135643.555606813) | 1 | FALSE | FALSE | FALSE | FALSE | 6608 | 6609 | 556006.411 | 2137298.6579 | 552267.3496 | 2135643.5556 | 6608 | 556006.411 | 2137298.6579 | 6609 | 552267.3496 | 2135643.5556
LINEVN4162b | VN | 1267572497 | 6608.0 | 6609.0 | 500 | 5.5486 | 490-AL1/64-ST1A 380.0 | 831.3844 | 0.96 |  |  |  |  | 50 | LINESTRING (556006.4110245359 2137298.657920592, 555699.7920211253 2137000.4041829063, 555415.9541141224 2136724.3345291684, 555193.266226769 2136507.7557888627, 554973.8596142586 2136291.68783702, 554724.6594172972 2136049.639529077, 554327.7250746374 2135737.2627952504, 554114.7637325581 2135622.35371961, 553425.8236640801 2135235.180143952, 552971.6061765865 2135614.7853707178, 552267.3495583921 2135643.555606813) | line | [10 empty] | 6 | 2 |  |  | 6608 | 6609 | (556006.4110245359, 2137298.657920592) | (552267.3495583921, 2135643.555606813) | 1 | FALSE | FALSE | FALSE | FALSE | 6608 | 6609 | 556006.411 | 2137298.6579 | 552267.3496 | 2135643.5556 | 6608 | 556006.411 | 2137298.6579 | 6609 | 552267.3496 | 2135643.5556
LINEVN4163a | VN | 1267572498 | 6607.0 | 6610.0 | 500 | 5.4639 | 490-AL1/64-ST1A 380.0 | 831.3844 | 0.96 |  |  |  |  | 50 | LINESTRING (555971.6825592482 2137322.629851947, 555660.5601012927 2137019.892391142, 555207.423660413 2136578.087664112, 554968.211427033 2136342.6501195403, 554718.878703268 2136099.4727674765, 554247.1308064272 2135739.5453179055, 554118.0057405282 2135669.690960412, 553430.0872285966 2135318.096069113, 553023.3068363436 2135664.233132453, 552268.0814067279 2135685.020424966) | line | [10 empty] | 6 | 2 |  |  | 6607 | 6610 | (555971.6825592482, 2137322.629851947) | (552268.0814067279, 2135685.020424966) | 1 | FALSE | FALSE | FALSE | FALSE | 6607 | 6610 | 555971.6826 | 2137322.6299 | 552268.0814 | 2135685.0204 | 6607 | 555971.6826 | 2137322.6299 | 6610 | 552268.0814 | 2135685.0204
LINEVN4163b | VN | 1267572498 | 6607.0 | 6610.0 | 500 | 5.4639 | 490-AL1/64-ST1A 380.0 | 831.3844 | 0.96 |  |  |  |  | 50 | LINESTRING (555971.6825592482 2137322.629851947, 555660.5601012927 2137019.892391142, 555207.423660413 2136578.087664112, 554968.211427033 2136342.6501195403, 554718.878703268 2136099.4727674765, 554247.1308064272 2135739.5453179055, 554118.0057405282 2135669.690960412, 553430.0872285966 2135318.096069113, 553023.3068363436 2135664.233132453, 552268.0814067279 2135685.020424966) | line | [10 empty] | 6 | 2 |  |  | 6607 | 6610 | (555971.6825592482, 2137322.629851947) | (552268.0814067279, 2135685.020424966) | 1 | FALSE | FALSE | FALSE | FALSE | 6607 | 6610 | 555971.6826 | 2137322.6299 | 552268.0814 | 2135685.0204 | 6607 | 555971.6826 | 2137322.6299 | 6610 | 552268.0814 | 2135685.0204
LINEVN4164a | VN | 1267665040 | 959.0 | 6611.0 | 110 | 3.0013 | 490-AL1/64-ST1A 110.0 | 182.9046 | 0.96 |  |  |  |  | 50 | LINESTRING (831224.9554801732 1781597.6141604749, 831301.3669555115 1781521.4700166716, 831609.8862418048 1781208.4747521365, 831741.3259052858 1781075.4972418034, 831939.0322114369 1780875.4751273883, 832027.9249425536 1780785.8720713542, 832221.6784107878 1780590.511322984, 832594.229549936 1780212.0971526285, 832775.4036550836 1780028.3924943418, 832982.2614785626 1779817.9344490548) | line | [10 empty] | 6 | 2 |  |  | 959 | 6611 | (831224.9554801732, 1781597.6141604749) | (832982.2614785626, 1779817.9344490548) | 1 | FALSE | FALSE | FALSE | FALSE | 959 |  | 831224.9555 | 1781597.6142 |  |  | 959 | 831224.9555 | 1781597.6142 | 6611 | 832982.2615 | 1779817.9344
LINEVN4164b | VN | 1267665040 | 959.0 | 6611.0 | 110 | 3.0013 | 490-AL1/64-ST1A 110.0 | 182.9046 | 0.96 |  |  |  |  | 50 | LINESTRING (831224.9554801732 1781597.6141604749, 831301.3669555115 1781521.4700166716, 831609.8862418048 1781208.4747521365, 831741.3259052858 1781075.4972418034, 831939.0322114369 1780875.4751273883, 832027.9249425536 1780785.8720713542, 832221.6784107878 1780590.511322984, 832594.229549936 1780212.0971526285, 832775.4036550836 1780028.3924943418, 832982.2614785626 1779817.9344490548) | line | [10 empty] | 6 | 2 |  |  | 959 | 6611 | (831224.9554801732, 1781597.6141604749) | (832982.2614785626, 1779817.9344490548) | 1 | FALSE | FALSE | FALSE | FALSE | 959 |  | 831224.9555 | 1781597.6142 |  |  | 959 | 831224.9555 | 1781597.6142 | 6611 | 832982.2615 | 1779817.9344
LINEVN4166a | VN | 1267717389 | 6614.0 | 6615.0 | 110 | 7.1524 | 490-AL1/64-ST1A 110.0 | 182.9046 | 0.96 |  |  |  |  | 50 | LINESTRING (572830.5044531599 2055395.8822786803, 572819.5284017957 2055344.3542234588, 572753.9669517747 2055023.9783179902, 572638.0934359994 2054907.2069123427, 572584.7177453882 2054715.5987044303, 572530.8725467742 2054522.2959701777, 572470.9992114383 2054307.3603401699, 572412.5356452425 2054090.3833352756, 572366.263761072 2053924.5958572389, 572312.7976752403 2053733.010589256, 572257.6854195958 2053535.5769261932, 572203.7172949228 2053342.1976686798, 572144.8651950773 2053131.350482866, 572093.2722628519 2052937.1065863485, 572049.813903234 2052781.9423432495, 571993.4127114628 2052580.565786901, 571943.2262406265 2052401.4095066478, 571889.6541425369 2052207.5351673989, 571834.9563291427 2052009.6401896796, 571779.8135003925 2051809.099224493, 571734.1567952841 2051642.154562861, 571687.0903298366 2051476.6100084737, 571602.718513255 2051318.781203584, 571516.836160443 2051158.1255839744, 571434.1067971254 2051003.3799375396, 571351.1946744862 2050843.5330649442, 571258.2046358852 2050666.1108036966, 571166.8894685811 2050491.8931494555, 571082.9149767101 2050332.6744209854, 570995.0711396774 2050166.3268958367, 570821.3587241245 2049834.7692982806) | line | [10 empty] | 6 | 2 |  |  | 6614 | 6615 | (572830.5044531599, 2055395.8822786803) | (570821.3587241245, 2049834.7692982806) | 1 | FALSE | FALSE | FALSE | FALSE | 6614 |  | 572830.5045 | 2055395.8823 |  |  | 6614 | 572830.5045 | 2055395.8823 | 6615 | 570821.3587 | 2049834.7693
LINEVN4166b | VN | 1267717389 | 6614.0 | 6615.0 | 110 | 7.1524 | 490-AL1/64-ST1A 110.0 | 182.9046 | 0.96 |  |  |  |  | 50 | LINESTRING (572830.5044531599 2055395.8822786803, 572819.5284017957 2055344.3542234588, 572753.9669517747 2055023.9783179902, 572638.0934359994 2054907.2069123427, 572584.7177453882 2054715.5987044303, 572530.8725467742 2054522.2959701777, 572470.9992114383 2054307.3603401699, 572412.5356452425 2054090.3833352756, 572366.263761072 2053924.5958572389, 572312.7976752403 2053733.010589256, 572257.6854195958 2053535.5769261932, 572203.7172949228 2053342.1976686798, 572144.8651950773 2053131.350482866, 572093.2722628519 2052937.1065863485, 572049.813903234 2052781.9423432495, 571993.4127114628 2052580.565786901, 571943.2262406265 2052401.4095066478, 571889.6541425369 2052207.5351673989, 571834.9563291427 2052009.6401896796, 571779.8135003925 2051809.099224493, 571734.1567952841 2051642.154562861, 571687.0903298366 2051476.6100084737, 571602.718513255 2051318.781203584, 571516.836160443 2051158.1255839744, 571434.1067971254 2051003.3799375396, 571351.1946744862 2050843.5330649442, 571258.2046358852 2050666.1108036966, 571166.8894685811 2050491.8931494555, 571082.9149767101 2050332.6744209854, 570995.0711396774 2050166.3268958367, 570821.3587241245 2049834.7692982806) | line | [10 empty] | 6 | 2 |  |  | 6614 | 6615 | (572830.5044531599, 2055395.8822786803) | (570821.3587241245, 2049834.7692982806) | 1 | FALSE | FALSE | FALSE | FALSE | 6614 |  | 572830.5045 | 2055395.8823 |  |  | 6614 | 572830.5045 | 2055395.8823 | 6615 | 570821.3587 | 2049834.7693
LINEVN4171 | VN | 1267717395 | 6624.0 | 6625.0 | 110 | 1.6218 | 490-AL1/64-ST1A 110.0 | 182.9046 | 0.96 |  |  |  |  | 50 | LINESTRING (544995.6305346627 2075091.321808132, 545343.3550968382 2074736.1260786164, 545941.2263818183 2074125.6731160337) | line | [10 empty] | 3 | 1 |  |  | 6624 | 6625 | (544995.6305346627, 2075091.321808132) | (545941.2263818183, 2074125.6731160337) | 1 | FALSE | FALSE | FALSE | FALSE | [6 empty] | 6624 | 544995.6305 | 2075091.3218 | 6625 | 545941.2264 | 2074125.6731
LINEVN4172a | VN | 1267717396 | 549617560.0 | 6627.0 | 110 | 0.674 | 490-AL1/64-ST1A 110.0 | 182.9046 | 0.96 |  |  |  |  | 50 | LINESTRING (536344.6953393723 2085088.8604815498, 536361.7215958684 2085125.1198218386, 536596.7052607929 2085243.5408791152, 536827.7407622405 2085359.423331365) | line | [10 empty] | 6 | 2 |  |  | 549617560 | 6627 | (536254.7934424649, 2085066.3954119564) | (536827.7407622405, 2085359.423331365) | 1 | FALSE | FALSE | FALSE | FALSE |  | 6627 |  |  | 536827.7408 | 2085359.4233 | 549617560 | 536344.6953 | 2085088.8605 | 6627 | 536827.7408 | 2085359.4233
LINEVN4172b | VN | 1267717396 | 549617560.0 | 6627.0 | 110 | 0.674 | 490-AL1/64-ST1A 110.0 | 182.9046 | 0.96 |  |  |  |  | 50 | LINESTRING (536344.6953393723 2085088.8604815498, 536361.7215958684 2085125.1198218386, 536596.7052607929 2085243.5408791152, 536827.7407622405 2085359.423331365) | line | [10 empty] | 6 | 2 |  |  | 549617560 | 6627 | (536254.7934424649, 2085066.3954119564) | (536827.7407622405, 2085359.423331365) | 1 | FALSE | FALSE | FALSE | FALSE |  | 6627 |  |  | 536827.7408 | 2085359.4233 | 549617560 | 536344.6953 | 2085088.8605 | 6627 | 536827.7408 | 2085359.4233
LINEVN4173 | VN | 1267717397 | 6627.0 | 6628.0 | 110 | 13.7814 | 490-AL1/64-ST1A 110.0 | 182.9046 | 0.96 |  |  |  |  | 50 | LINESTRING (536827.7407622405 2085359.423331365, 536967.474156753 2085210.2801445608, 537175.6917381549 2085146.030724215, 537366.7402267389 2085087.016093114, 537566.845976048 2085024.4366122924, 537752.1768332326 2084965.4807713176, 538128.3408836233 2084847.6521705033, 538308.7297577697 2084791.1480973717, 538648.9956869448 2084685.538233618, 538854.5511140903 2084620.5272896115, 539169.8912459897 2084277.4125236196, 539322.9012093093 2084109.7033780913, 539597.3987533171 2083813.9004334833, 539736.1812341948 2083662.1642022221, 539873.8362856855 2083511.5662503606, 540291.4634049226 2083058.5601873286, 540387.7568321024 2082955.8207556873, 540591.5061070793 2082594.0546517887, 540761.0730039058 2082295.8389821872, 540878.2172238246 2082089.812999634, 540976.9660989462 2081913.5892788728, 541186.1942580924 2081542.834771882, 541286.198250871 2081368.607086934, 541387.6848910019 2081191.7940358238, 541506.3612391878 2080980.4531208863, 541597.8112274781 2080817.5938067164, 541845.7702534702 2080034.502381566, 541960.9089067129 2079672.2211891825, 543684.2392547029 2076762.926033184) | line | [10 empty] | 3 | 1 |  |  | 6627 | 6628 | (536827.7407622405, 2085359.423331365) | (543684.2392547029, 2076762.926033184) | 1 | FALSE | FALSE | FALSE | FALSE | 6627 |  | 536827.7408 | 2085359.4233 |  |  | 6627 | 536827.7408 | 2085359.4233 | 6628 | 543684.2393 | 2076762.926
LINEVN4174 | VN | 1267717398 | 400632258.0 | 6630.0 | 110 | 14.4656 | 490-AL1/64-ST1A 110.0 | 182.9046 | 0.96 |  |  |  |  | 50 | LINESTRING (551417.5103481337 2070328.0192586011, 551385.3113456769 2070317.1098725712, 551450.7382970736 2070278.7718994212, 551641.6466392128 2070162.7929886605, 551826.6114001833 2070050.583776798, 552013.9762525781 2069936.7011100533, 552179.401092174 2069835.1299363682, 552374.5728410318 2069717.1894768323, 552543.6877696991 2069613.24167817, 552736.7320841207 2069496.1509308731, 553079.6359727749 2069286.860019616, 553457.5377282514 2069056.4410258292, 553619.437893875 2068957.8154174564, 553802.7141390635 2068847.169380679, 553988.2782363042 2068733.6437047431, 554170.7196716365 2068621.5160646418, 554815.1987230831 2068581.7768513446, 555234.8220678285 2068554.3226302585, 555598.9965112328 2068530.8079681008, 556149.1064342143 2068420.2749402572, 556363.8821038917 2068378.3275718398, 557166.5393754585 2068218.6896328295, 557396.7538652847 2068170.6154764602, 557540.651433938 2068141.5332310381, 557769.3009665173 2068099.0133918389, 558000.5003067155 2068050.6065356662, 558205.8500836871 2068011.4171522886, 558664.8090200796 2067920.6807789325, 558862.6220356404 2067881.7295011391, 559035.6657537568 2067846.7745520636, 559287.394871765 2067797.1087828323, 559458.0346442147 2067762.6480264224, 559638.3067691948 2067726.6701876626, 559863.7169328349 2067681.5649626732, 560040.4420643752 2067647.405377408, 561413.244400232 2067372.6819614966, 561619.1863971703 2067331.318279188, 562491.9784213088 2067419.3706865038, 562803.1221824504 2067451.6194632426) | line | [10 empty] | 3 | 1 |  |  | 400632258 | 6630 | (551439.4138663653, 2070337.7174886062) | (562803.1221824504, 2067451.6194632426) | 1 | FALSE | FALSE | FALSE | FALSE | [6 empty] | 400632258 | 551417.5103 | 2070328.0193 | 6630 | 562803.1222 | 2067451.6195
LINEVN4175 | VN | 1267717399 | 6631.0 | 400632258.0 | 110 | 1.5334 | 490-AL1/64-ST1A 110.0 | 182.9046 | 0.96 |  |  |  |  | 50 | LINESTRING (550411.2018381811 2071089.3790650377, 550814.5204567959 2070739.697500091, 551108.0081169065 2070488.092181691, 551283.741702654 2070379.7253958075, 551385.3113456769 2070317.1098725712, 551407.5895805081 2070339.6545082645) | line | [10 empty] | 3 | 1 |  |  | 6631 | 400632258 | (550411.2018381811, 2071089.3790650377) | (551439.4138663653, 2070337.7174886062) | 1 | FALSE | FALSE | FALSE | FALSE | [6 empty] | 6631 | 550411.2018 | 2071089.3791 | 400632258 | 551407.5896 | 2070339.6545
LINEVN4176a | VN | 1267717400 | 6614.0 | 1267717408.0 | 110 | 15.6698 | 490-AL1/64-ST1A 110.0 | 182.9046 | 0.96 |  |  |  |  | 50 | LINESTRING (572830.5044531599 2055395.8822786803, 572736.4766683327 2055526.321914708, 572327.2503940959 2056116.617339227, 572180.568230025 2056327.877337375, 572009.1265507976 2056572.5051433456, 571805.0323926032 2056737.1317387696, 571639.0626441063 2056867.7908546648, 571445.0413722969 2057026.4730107563, 571256.5095350662 2057176.7461081159, 571048.3153447661 2057343.8104244447, 570906.5188320585 2057425.8357133602, 570740.1829016674 2057522.2545524598, 570517.9348462902 2057649.4045026363, 570301.2051973636 2057774.3312393818, 570116.74294951 2057878.5553459986, 569936.3917691677 2057981.4021686548, 569707.4105937226 2058112.1878949574, 569503.1116165965 2058227.7417677129, 569277.2537815273 2058357.1387128588, 569072.8120034538 2058472.8293226755, 568856.1658403889 2058600.4389877087, 568647.0599548781 2058717.9428029978, 568455.9454286811 2058829.0519185222, 568383.5733768828 2059046.0634913791, 568308.4789569525 2059272.4707881878, 568231.6589460028 2059506.8943037377, 568155.5849126956 2059733.862963166, 568085.4971084562 2059945.2406761087, 568008.1040134049 2060185.0074119146, 567920.1863094642 2060359.8954744188, 567828.4330093998 2060542.9251011547, 567717.7290972532 2060760.4766104848, 567611.4432748116 2060973.2644208167, 567465.4546944549 2061248.7605379962, 567287.3190265168 2061619.4686294552, 567184.460835632 2061823.1311513465, 567175.6903209086 2062020.5004446534, 567170.0744655427 2062128.6081535425, 567159.0427410194 2062368.7137636938, 567145.1720028932 2062609.3736537239, 567131.8920350713 2062844.126956333, 567173.8116015549 2063002.7718880484, 567212.7021709887 2063149.9206471469, 567273.9828794547 2063377.061178493, 567335.9515884556 2063608.9845736977, 567401.3001222928 2063847.9355997886, 567452.9332345253 2064043.5403056818, 567488.363543167 2064446.3141269595, 567511.0135859712 2064703.7136566623, 567532.193374321 2064944.444014135, 567553.7777705748 2065189.8011273062, 567577.9786018919 2065440.5453516694, 567598.9518973816 2065685.358295946, 567705.1434620912 2065888.5956642062) | line | [10 empty] | 6 | 2 |  |  | 6614 | 1267717408 | (572830.5044531599, 2055395.8822786803) | (567745.5463209592, 2065874.2852437894) | 1 | FALSE | FALSE | FALSE | FALSE | 6614 | 1267717408 | 572830.5045 | 2055395.8823 | 567705.1435 | 2065888.5957 | 6614 | 572830.5045 | 2055395.8823 | 1267717408 | 567705.1435 | 2065888.5957
LINEVN4176b | VN | 1267717400 | 6614.0 | 1267717408.0 | 110 | 15.6698 | 490-AL1/64-ST1A 110.0 | 182.9046 | 0.96 |  |  |  |  | 50 | LINESTRING (572830.5044531599 2055395.8822786803, 572736.4766683327 2055526.321914708, 572327.2503940959 2056116.617339227, 572180.568230025 2056327.877337375, 572009.1265507976 2056572.5051433456, 571805.0323926032 2056737.1317387696, 571639.0626441063 2056867.7908546648, 571445.0413722969 2057026.4730107563, 571256.5095350662 2057176.7461081159, 571048.3153447661 2057343.8104244447, 570906.5188320585 2057425.8357133602, 570740.1829016674 2057522.2545524598, 570517.9348462902 2057649.4045026363, 570301.2051973636 2057774.3312393818, 570116.74294951 2057878.5553459986, 569936.3917691677 2057981.4021686548, 569707.4105937226 2058112.1878949574, 569503.1116165965 2058227.7417677129, 569277.2537815273 2058357.1387128588, 569072.8120034538 2058472.8293226755, 568856.1658403889 2058600.4389877087, 568647.0599548781 2058717.9428029978, 568455.9454286811 2058829.0519185222, 568383.5733768828 2059046.0634913791, 568308.4789569525 2059272.4707881878, 568231.6589460028 2059506.8943037377, 568155.5849126956 2059733.862963166, 568085.4971084562 2059945.2406761087, 568008.1040134049 2060185.0074119146, 567920.1863094642 2060359.8954744188, 567828.4330093998 2060542.9251011547, 567717.7290972532 2060760.4766104848, 567611.4432748116 2060973.2644208167, 567465.4546944549 2061248.7605379962, 567287.3190265168 2061619.4686294552, 567184.460835632 2061823.1311513465, 567175.6903209086 2062020.5004446534, 567170.0744655427 2062128.6081535425, 567159.0427410194 2062368.7137636938, 567145.1720028932 2062609.3736537239, 567131.8920350713 2062844.126956333, 567173.8116015549 2063002.7718880484, 567212.7021709887 2063149.9206471469, 567273.9828794547 2063377.061178493, 567335.9515884556 2063608.9845736977, 567401.3001222928 2063847.9355997886, 567452.9332345253 2064043.5403056818, 567488.363543167 2064446.3141269595, 567511.0135859712 2064703.7136566623, 567532.193374321 2064944.444014135, 567553.7777705748 2065189.8011273062, 567577.9786018919 2065440.5453516694, 567598.9518973816 2065685.358295946, 567705.1434620912 2065888.5956642062) | line | [10 empty] | 6 | 2 |  |  | 6614 | 1267717408 | (572830.5044531599, 2055395.8822786803) | (567745.5463209592, 2065874.2852437894) | 1 | FALSE | FALSE | FALSE | FALSE | 6614 | 1267717408 | 572830.5045 | 2055395.8823 | 567705.1435 | 2065888.5957 | 6614 | 572830.5045 | 2055395.8823 | 1267717408 | 567705.1435 | 2065888.5957
LINEVN4177a | VN | 1267717407 | 6614.0 | 1267717404.0 | 110 | 7.7666 | 490-AL1/64-ST1A 110.0 | 182.9046 | 0.96 |  |  |  |  | 50 | LINESTRING (572830.5044531599 2055395.8822786803, 572869.7222490094 2055390.8323402244, 573042.5387920608 2055602.9624162477, 573167.6034503174 2055755.977134178, 573305.8995996177 2055924.7342669414, 573372.2374600384 2056005.721986861, 573425.1883233677 2056069.6399560492, 573626.1189744481 2056217.120706007, 573768.0567954096 2056321.1868337295, 573931.311684462 2056439.9653419715, 573949.4425852415 2056652.40923857, 573960.7242227043 2056843.5924732108, 574070.6462595381 2056993.2463489869, 574312.1592733529 2057321.1782932961, 574431.9490994227 2057479.304910998, 574549.8436775254 2057633.275492599, 574660.2508404925 2057783.2781896023, 574786.3155254944 2057961.891582828, 574893.7066819479 2058105.2669502252, 575001.9320558241 2058250.6933720105, 575235.955982971 2058567.4774950803, 575322.4944616621 2058721.3953657174, 575521.4097107351 2059077.690524226, 575770.6263921702 2059449.802539426, 575857.8827081205 2059527.7745757492, 576037.549799277 2059689.4392581705, 576200.9082725608 2059821.507020736, 576375.5146913745 2059991.5201136773, 576540.2764420243 2060072.7630232666, 576662.2150059245 2060040.4926170476, 576839.9131787461 2060177.614777823) | line | [10 empty] | 6 | 2 |  |  | 6614 | 1267717404 | (572830.5044531599, 2055395.8822786803) | (576873.0430807633, 2060146.130463042) | 1 | FALSE | FALSE | FALSE | FALSE | 6614 | 1267717404 | 572830.5045 | 2055395.8823 | 576839.9132 | 2060177.6148 | 6614 | 572830.5045 | 2055395.8823 | 1267717404 | 576839.9132 | 2060177.6148
LINEVN4177b | VN | 1267717407 | 6614.0 | 1267717404.0 | 110 | 7.7666 | 490-AL1/64-ST1A 110.0 | 182.9046 | 0.96 |  |  |  |  | 50 | LINESTRING (572830.5044531599 2055395.8822786803, 572869.7222490094 2055390.8323402244, 573042.5387920608 2055602.9624162477, 573167.6034503174 2055755.977134178, 573305.8995996177 2055924.7342669414, 573372.2374600384 2056005.721986861, 573425.1883233677 2056069.6399560492, 573626.1189744481 2056217.120706007, 573768.0567954096 2056321.1868337295, 573931.311684462 2056439.9653419715, 573949.4425852415 2056652.40923857, 573960.7242227043 2056843.5924732108, 574070.6462595381 2056993.2463489869, 574312.1592733529 2057321.1782932961, 574431.9490994227 2057479.304910998, 574549.8436775254 2057633.275492599, 574660.2508404925 2057783.2781896023, 574786.3155254944 2057961.891582828, 574893.7066819479 2058105.2669502252, 575001.9320558241 2058250.6933720105, 575235.955982971 2058567.4774950803, 575322.4944616621 2058721.3953657174, 575521.4097107351 2059077.690524226, 575770.6263921702 2059449.802539426, 575857.8827081205 2059527.7745757492, 576037.549799277 2059689.4392581705, 576200.9082725608 2059821.507020736, 576375.5146913745 2059991.5201136773, 576540.2764420243 2060072.7630232666, 576662.2150059245 2060040.4926170476, 576839.9131787461 2060177.614777823) | line | [10 empty] | 6 | 2 |  |  | 6614 | 1267717404 | (572830.5044531599, 2055395.8822786803) | (576873.0430807633, 2060146.130463042) | 1 | FALSE | FALSE | FALSE | FALSE | 6614 | 1267717404 | 572830.5045 | 2055395.8823 | 576839.9132 | 2060177.6148 | 6614 | 572830.5045 | 2055395.8823 | 1267717404 | 576839.9132 | 2060177.6148
LINEVN4178 | VN | 1267717411 | 875587591.0 | 6643.0 | 110 | 6.9956 | 490-AL1/64-ST1A 110.0 | 182.9046 | 0.96 |  |  |  |  | 50 | LINESTRING (568858.7446961149 2066828.5614044569, 568619.8191511435 2066799.285980375, 568469.973964606 2066904.2913862593, 568257.9756593449 2066998.6826058875, 568254.9101679412 2067050.2571204882, 568271.3660816912 2067124.2760235262, 568176.8156598477 2067213.47277545, 568064.0028726435 2067320.1754316704, 567969.6075274958 2067402.0043582092, 567544.1352067764 2067407.567344402, 567217.1779405614 2067369.7174850835, 566999.758766052 2067349.11459924, 566740.9068840753 2067326.2761601065, 566361.480014924 2067410.3919796299, 566144.6626844057 2067461.6356344966, 565948.2242217876 2067505.229625275, 565784.4940166649 2067540.2205078583, 565720.6554299239 2067882.5394746042, 565704.0823753874 2067969.4974853802, 565370.4080203401 2068076.6970461172, 565022.5908691747 2068185.978069692, 564856.0493804569 2068136.352496394, 564689.2267973478 2068082.367826257, 564357.2014663729 2067980.9369385405, 563847.9703038756 2067713.4771804984) | line | [10 empty] | 3 | 1 |  |  | 875587591 | 6643 | (568918.3711879926, 2066924.5202610109) | (563847.9703038756, 2067713.4771804984) | 1 | FALSE | FALSE | FALSE | FALSE | [6 empty] | 875587591 | 568858.7447 | 2066828.5614 | 6643 | 563847.9703 | 2067713.4772
LINEVN4179a | VN | 1267717412 | 875587591.0 | 1267717408.0 | 110 | 1.8481 | 490-AL1/64-ST1A 110.0 | 182.9046 | 0.96 |  |  |  |  | 50 | LINESTRING (568868.5666008817 2066812.8737259957, 568685.2540684446 2066694.0957085306, 568521.896773137 2066582.2967237416, 568477.4198694215 2066564.2981442942, 568411.9181805187 2066531.1748034211, 568362.9999324025 2066504.905806615, 568237.0544174946 2066442.3410476923, 568092.4976307481 2066370.5369624058, 567913.3185750088 2066281.5358339373, 567798.6164827063 2066065.032594519, 567705.1434620912 2065888.5956642062) | line | [10 empty] | 6 | 2 |  |  | 875587591 | 1267717408 | (568918.3711879926, 2066924.5202610109) | (567745.5463209592, 2065874.2852437894) | 1 | FALSE | FALSE | FALSE | FALSE | 875587591 | 1267717408 | 568868.5666 | 2066812.8737 | 567705.1435 | 2065888.5957 | 875587591 | 568868.5666 | 2066812.8737 | 1267717408 | 567705.1435 | 2065888.5957
LINEVN4179b | VN | 1267717412 | 875587591.0 | 1267717408.0 | 110 | 1.8481 | 490-AL1/64-ST1A 110.0 | 182.9046 | 0.96 |  |  |  |  | 50 | LINESTRING (568868.5666008817 2066812.8737259957, 568685.2540684446 2066694.0957085306, 568521.896773137 2066582.2967237416, 568477.4198694215 2066564.2981442942, 568411.9181805187 2066531.1748034211, 568362.9999324025 2066504.905806615, 568237.0544174946 2066442.3410476923, 568092.4976307481 2066370.5369624058, 567913.3185750088 2066281.5358339373, 567798.6164827063 2066065.032594519, 567705.1434620912 2065888.5956642062) | line | [10 empty] | 6 | 2 |  |  | 875587591 | 1267717408 | (568918.3711879926, 2066924.5202610109) | (567745.5463209592, 2065874.2852437894) | 1 | FALSE | FALSE | FALSE | FALSE | 875587591 | 1267717408 | 568868.5666 | 2066812.8737 | 567705.1435 | 2065888.5957 | 875587591 | 568868.5666 | 2066812.8737 | 1267717408 | 567705.1435 | 2065888.5957
LINEVN4180a | VN | 1267717413 | 875587591.0 | 1267717401.0 | 110 | 12.4665 | 490-AL1/64-ST1A 110.0 | 182.9046 | 0.96 |  |  |  |  | 50 | LINESTRING (568882.1002486678 2066797.21067971, 568767.796853215 2066631.424952727, 568668.7890980658 2066478.1218570147, 568596.237260605 2066362.5923390645, 568528.1764337159 2066255.8651729345, 568449.1366878429 2066134.746975637, 568160.5545340828 2065688.2203035734, 568083.3453512988 2065566.9777067816, 568000.5085965286 2065438.5450018148, 567929.4871182591 2065326.2439116035, 567851.7116938528 2065206.1954016092, 567861.0179352325 2065064.1087648205, 567870.8709095023 2064913.714227383, 567880.720289899 2064770.2132518417, 567890.8550369445 2064626.5694764603, 567899.6265840391 2064486.6497525035, 567909.321982383 2064347.9284004872, 567919.2291645838 2064208.997592386, 567936.7703273318 2063953.3244145722, 567979.8775028647 2063823.4426921802, 568030.918179611 2063672.5549196918, 568119.9221510531 2063406.3179013873, 568170.7865887121 2063263.938901914, 568235.7889509635 2063067.8348003768, 568480.7825105491 2062987.1717806633, 568764.032266348 2062889.2235772512, 568901.1244075694 2062842.7628725783, 569040.2029271412 2062795.5358434597, 569186.4868306352 2062748.0595755235, 569472.3048647927 2062647.873877855, 569655.6976131657 2062588.6537387653, 570019.4087661126 2062464.021893111, 570155.2322159866 2062417.2776890825, 570270.9632943643 2062373.425154668, 570556.0382370979 2062283.377294614, 570730.1122719758 2062221.8752719148, 570914.298232846 2062161.541402224, 570983.0808778361 2062149.7939821056, 571195.2550829734 2062164.0363109107, 571240.175554106 2062170.0701287955, 571319.6929844777 2062159.0836339456, 571379.198190564 2062126.6993438373, 571529.8310281774 2062039.6440611102, 571713.9554123642 2061891.128398357, 571934.2962206725 2061816.7006252476, 572064.9992881354 2061771.0125948898, 572326.6503003658 2061679.5626610725, 572463.7656811099 2061631.8548055228, 572595.2184050705 2061586.6711590416, 572838.6180023922 2061598.7833235706, 572988.5398882304 2061605.9011444347, 573196.3077820039 2061615.4239100995, 573397.1384305096 2061624.0700095752, 573726.3533185301 2061650.2368251851, 573928.2566992796 2061894.205146693, 574074.087646238 2062040.2392337213) | line | [10 empty] | 6 | 2 |  |  | 875587591 | 1267717401 | (568918.3711879926, 2066924.5202610109) | (574028.4175476552, 2062108.5639119672) | 1 | FALSE | FALSE | FALSE | FALSE |  | 1267717401 |  |  | 574074.0876 | 2062040.2392 | 875587591 | 568882.1002 | 2066797.2107 | 1267717401 | 574074.0876 | 2062040.2392
LINEVN4180b | VN | 1267717413 | 875587591.0 | 1267717401.0 | 110 | 12.4665 | 490-AL1/64-ST1A 110.0 | 182.9046 | 0.96 |  |  |  |  | 50 | LINESTRING (568882.1002486678 2066797.21067971, 568767.796853215 2066631.424952727, 568668.7890980658 2066478.1218570147, 568596.237260605 2066362.5923390645, 568528.1764337159 2066255.8651729345, 568449.1366878429 2066134.746975637, 568160.5545340828 2065688.2203035734, 568083.3453512988 2065566.9777067816, 568000.5085965286 2065438.5450018148, 567929.4871182591 2065326.2439116035, 567851.7116938528 2065206.1954016092, 567861.0179352325 2065064.1087648205, 567870.8709095023 2064913.714227383, 567880.720289899 2064770.2132518417, 567890.8550369445 2064626.5694764603, 567899.6265840391 2064486.6497525035, 567909.321982383 2064347.9284004872, 567919.2291645838 2064208.997592386, 567936.7703273318 2063953.3244145722, 567979.8775028647 2063823.4426921802, 568030.918179611 2063672.5549196918, 568119.9221510531 2063406.3179013873, 568170.7865887121 2063263.938901914, 568235.7889509635 2063067.8348003768, 568480.7825105491 2062987.1717806633, 568764.032266348 2062889.2235772512, 568901.1244075694 2062842.7628725783, 569040.2029271412 2062795.5358434597, 569186.4868306352 2062748.0595755235, 569472.3048647927 2062647.873877855, 569655.6976131657 2062588.6537387653, 570019.4087661126 2062464.021893111, 570155.2322159866 2062417.2776890825, 570270.9632943643 2062373.425154668, 570556.0382370979 2062283.377294614, 570730.1122719758 2062221.8752719148, 570914.298232846 2062161.541402224, 570983.0808778361 2062149.7939821056, 571195.2550829734 2062164.0363109107, 571240.175554106 2062170.0701287955, 571319.6929844777 2062159.0836339456, 571379.198190564 2062126.6993438373, 571529.8310281774 2062039.6440611102, 571713.9554123642 2061891.128398357, 571934.2962206725 2061816.7006252476, 572064.9992881354 2061771.0125948898, 572326.6503003658 2061679.5626610725, 572463.7656811099 2061631.8548055228, 572595.2184050705 2061586.6711590416, 572838.6180023922 2061598.7833235706, 572988.5398882304 2061605.9011444347, 573196.3077820039 2061615.4239100995, 573397.1384305096 2061624.0700095752, 573726.3533185301 2061650.2368251851, 573928.2566992796 2061894.205146693, 574074.087646238 2062040.2392337213) | line | [10 empty] | 6 | 2 |  |  | 875587591 | 1267717401 | (568918.3711879926, 2066924.5202610109) | (574028.4175476552, 2062108.5639119672) | 1 | FALSE | FALSE | FALSE | FALSE |  | 1267717401 |  |  | 574074.0876 | 2062040.2392 | 875587591 | 568882.1002 | 2066797.2107 | 1267717401 | 574074.0876 | 2062040.2392
LINEVN4181a | VN | 1267717421 | 1593.0 | 1267717418.0 | 110 | 8.9627 | 490-AL1/64-ST1A 110.0 | 182.9046 | 0.96 |  |  |  |  | 50 | LINESTRING (567669.2177046863 2080390.9662888686, 567856.3663201483 2080406.626130673, 568051.5835971474 2080423.0142978686, 568286.0377601751 2080446.1757065614, 568467.2269510556 2080463.2141778439, 568720.6139033849 2080484.004900693, 568923.5263877221 2080504.9672362073, 569115.580965917 2080521.354922952, 569305.8809582053 2080539.1323222115, 569501.4373473641 2080557.285275835, 569683.3241318134 2080573.2869826478, 569878.1896969175 2080590.0470978145, 570078.2972657145 2080608.212043793, 570264.0398539219 2080627.033390553, 570464.499730827 2080643.8206509133, 570643.5902381174 2080660.5183368137, 570834.240876811 2080676.929535322, 571023.1315645209 2080696.113407395, 571235.156012087 2080713.9930032291, 571445.7852849168 2080732.9098316792, 571664.2655112625 2080806.5772432855, 571940.757403777 2080744.2225033997, 571996.4062223082 2080584.8298537843, 572060.5153767195 2080415.0242352693, 572125.7237063586 2080233.7150915929, 572193.7429295046 2080050.6686734594, 572260.3632513286 2079867.274061033, 572316.0144332539 2079708.5794255894, 572389.0030317213 2079511.267495053, 572449.9548645415 2079344.9143690532, 572625.6387216423 2079319.1154019383, 572797.225102438 2079295.7033207407, 572984.3087628 2079270.7818959127, 573159.9025573025 2079241.479816271, 573231.1484648191 2079091.0147924584, 573318.4552103367 2078897.601806611, 573392.9201621515 2078738.4636391988, 573487.0086692534 2078536.3916358638, 573633.9783345509 2078434.4037612549) | line | [10 empty] | 6 | 2 |  |  | 1593 | 1267717418 | (567669.2177046863, 2080390.9662888686) | (573637.4981355034, 2078380.410885474) | 1 | FALSE | FALSE | FALSE | FALSE | 1593 | 1267717418 | 567669.2177 | 2080390.9663 | 573633.9783 | 2078434.4038 | 1593 | 567669.2177 | 2080390.9663 | 1267717418 | 573633.9783 | 2078434.4038
LINEVN4181b | VN | 1267717421 | 1593.0 | 1267717418.0 | 110 | 8.9627 | 490-AL1/64-ST1A 110.0 | 182.9046 | 0.96 |  |  |  |  | 50 | LINESTRING (567669.2177046863 2080390.9662888686, 567856.3663201483 2080406.626130673, 568051.5835971474 2080423.0142978686, 568286.0377601751 2080446.1757065614, 568467.2269510556 2080463.2141778439, 568720.6139033849 2080484.004900693, 568923.5263877221 2080504.9672362073, 569115.580965917 2080521.354922952, 569305.8809582053 2080539.1323222115, 569501.4373473641 2080557.285275835, 569683.3241318134 2080573.2869826478, 569878.1896969175 2080590.0470978145, 570078.2972657145 2080608.212043793, 570264.0398539219 2080627.033390553, 570464.499730827 2080643.8206509133, 570643.5902381174 2080660.5183368137, 570834.240876811 2080676.929535322, 571023.1315645209 2080696.113407395, 571235.156012087 2080713.9930032291, 571445.7852849168 2080732.9098316792, 571664.2655112625 2080806.5772432855, 571940.757403777 2080744.2225033997, 571996.4062223082 2080584.8298537843, 572060.5153767195 2080415.0242352693, 572125.7237063586 2080233.7150915929, 572193.7429295046 2080050.6686734594, 572260.3632513286 2079867.274061033, 572316.0144332539 2079708.5794255894, 572389.0030317213 2079511.267495053, 572449.9548645415 2079344.9143690532, 572625.6387216423 2079319.1154019383, 572797.225102438 2079295.7033207407, 572984.3087628 2079270.7818959127, 573159.9025573025 2079241.479816271, 573231.1484648191 2079091.0147924584, 573318.4552103367 2078897.601806611, 573392.9201621515 2078738.4636391988, 573487.0086692534 2078536.3916358638, 573633.9783345509 2078434.4037612549) | line | [10 empty] | 6 | 2 |  |  | 1593 | 1267717418 | (567669.2177046863, 2080390.9662888686) | (573637.4981355034, 2078380.410885474) | 1 | FALSE | FALSE | FALSE | FALSE | 1593 | 1267717418 | 567669.2177 | 2080390.9663 | 573633.9783 | 2078434.4038 | 1593 | 567669.2177 | 2080390.9663 | 1267717418 | 573633.9783 | 2078434.4038
LINEVN4182a | VN | 1267717424 | 6654.0 | 1267717427.0 | 110 | 0.76587 | 490-AL1/64-ST1A 110.0 | 182.9046 | 0.96 |  |  |  |  | 50 | LINESTRING (532149.2472980684 2077476.1691557916, 532176.2156040785 2077242.4518279692, 532309.5211266641 2077148.2661241177, 532200.0653001404 2076934.9720621812) | line | [10 empty] | 6 | 2 |  |  | 6654 | 1267717427 | (532149.2472980684, 2077476.1691557916) | (532171.6956306993, 2076890.5666743275) | 1 | FALSE | FALSE | FALSE | FALSE |  | 1267717427 |  |  | 532200.0653 | 2076934.9721 | 6654 | 532149.2473 | 2077476.1692 | 1267717427 | 532200.0653 | 2076934.9721
LINEVN4182b | VN | 1267717424 | 6654.0 | 1267717427.0 | 110 | 0.76587 | 490-AL1/64-ST1A 110.0 | 182.9046 | 0.96 |  |  |  |  | 50 | LINESTRING (532149.2472980684 2077476.1691557916, 532176.2156040785 2077242.4518279692, 532309.5211266641 2077148.2661241177, 532200.0653001404 2076934.9720621812) | line | [10 empty] | 6 | 2 |  |  | 6654 | 1267717427 | (532149.2472980684, 2077476.1691557916) | (532171.6956306993, 2076890.5666743275) | 1 | FALSE | FALSE | FALSE | FALSE |  | 1267717427 |  |  | 532200.0653 | 2076934.9721 | 6654 | 532149.2473 | 2077476.1692 | 1267717427 | 532200.0653 | 2076934.9721
LINEVN4183 | VN | 1267717428 | 6627.0 | 6658.0 | 110 | 11.496 | 490-AL1/64-ST1A 110.0 | 182.9046 | 0.96 |  |  |  |  | 50 | LINESTRING (536827.7407622405 2085359.423331365, 536962.8628968498 2085182.3323468016, 536930.5195563318 2085035.0952048076, 536863.3304500611 2084721.3966611724, 536804.1109840013 2084446.4520955423, 536749.5112019656 2084194.553837101, 536696.3226404504 2083942.094294373, 536637.0864750831 2083673.0369998855, 536582.9061451552 2083419.7240310572, 536523.2594035437 2083143.3637292576, 536463.6130180154 2082865.8751173369, 536407.3212461211 2082601.449781992, 536360.5550701276 2082384.234529198, 536226.8184396285 2082203.353489912, 536089.9827797216 2082016.437204005, 535941.1614969885 2081814.8934708394, 535775.9875353758 2081589.9952092825, 535697.2044143361 2081482.1181448398, 535539.6215375892 2081351.3313697912, 535329.548302072 2081179.5846389306, 535093.6555808266 2080986.1492671387, 534893.0241440429 2080820.743326156, 534647.2436687096 2080619.1406631419, 534522.9421241422 2080516.9382991458, 534325.6880690606 2080354.488144718, 534194.3831640854 2080219.5457213714, 533989.7160798514 2080010.4478770914, 533817.3553155637 2079833.9963354315, 533617.6206635393 2079631.3624258798, 533442.5724434681 2079451.247274004, 533271.0406138089 2079276.9048111436, 533136.8897113786 2079139.8517920987, 533025.6360350348 2079079.817337283, 532811.6766338157 2078963.4057165214, 532599.3996087514 2078847.5748898196, 532389.8781826844 2078733.2892829974, 532169.3407433756 2078613.7867485702, 531986.2185816717 2078513.736052014, 531912.3787103322 2078428.1353794846, 531794.1119496949 2078292.015654389, 531598.7578933464 2078068.6100401795) | line | [10 empty] | 3 | 1 |  |  | 6627 | 6658 | (536827.7407622405, 2085359.423331365) | (531598.7578933464, 2078068.6100401795) | 1 | FALSE | FALSE | FALSE | FALSE | 6627 |  | 536827.7408 | 2085359.4233 |  |  | 6627 | 536827.7408 | 2085359.4233 | 6658 | 531598.7579 | 2078068.61
LINEVN4184 | VN | 1267717429 | 6659.0 | 1267717423.0 | 110 | 27.4517 | 490-AL1/64-ST1A 110.0 | 182.9046 | 0.96 |  |  |  |  | 50 | LINESTRING (536136.8517351942 2088897.9672334394, 536379.7833351002 2088902.6445116596, 536706.0428273472 2088907.7876442166, 536985.8468298215 2088912.4016438408, 537267.0509214934 2088917.3213977735, 537544.0216940227 2088921.9491821344, 537816.1890000034 2088926.9918025967, 537999.5948053065 2088931.082662427, 538179.8247820394 2088994.4876106984, 538376.228438262 2089064.0354423558, 538611.3719135338 2089146.3791561322, 538893.7859940341 2089246.085714037, 539131.3247854639 2089329.1271179072, 539356.1562956916 2089409.0687127996, 539553.8896731811 2089478.2778918985, 539686.8923317406 2089498.9201433563, 539828.8676415036 2089519.5825303255, 539975.3507805113 2089412.3564903855, 540186.1315763713 2089256.5513815945, 540414.598846067 2089091.0941034502, 540512.053318474 2089157.6398113603, 540893.6604504457 2089174.130207323, 541387.7129778413 2089182.3799909572, 542383.9643591393 2089214.9483594615, 542963.310350401 2089229.1879237439, 543131.6535481875 2089237.4440045676, 543547.6912466012 2089508.8057348935, 544024.159522666 2089659.0257763327, 544129.2337479297 2089885.696598404, 544208.1975961458 2090050.452992309, 544278.1837721781 2090212.2783472687, 544371.6692821045 2090411.614908863, 544537.9139885491 2090522.1082209244, 544732.3548393341 2090651.8685215095, 544965.5147491322 2090808.114376639, 545203.7428866344 2090965.9246688373, 545389.8553307196 2091091.312278348, 545611.3709161873 2091237.7124393263, 545769.9852193648 2091344.790466291, 545962.5907244944 2091473.1543495432, 546070.0349376984 2091311.4173090737, 546158.3573089675 2091175.0497508082, 546271.1222372532 2091000.9121001011, 546390.1544418304 2090818.624756862, 546797.171960596 2090712.1136296052, 547065.8410577126 2090641.189165668, 547290.2013801269 2090581.0439214448, 547518.6612603343 2090520.3474940322, 547741.821035655 2090461.3885199793, 547961.0937076042 2090403.4180288364, 548031.3648742771 2090564.1968381754, 548111.6770874128 2090747.0434379287, 548194.1000017367 2090935.6607984565, 548298.12929529 2091173.4633822923, 548408.7700426944 2091423.068125309, 548257.2246254273 2091645.7346205635, 548291.1652504741 2091897.098594869, 548505.026688281 2092095.4424762633, 548711.1393717322 2092287.4615992925, 548760.0978544618 2092466.910065209, 548805.2609381266 2092635.693108792, 548874.8833479987 2092904.9670320451, 548934.0308970131 2093128.5814550987, 548996.1116715224 2093361.3436233588, 548984.587100446 2093555.1510839555, 548971.01200066 2093779.9796342335, 548950.5479944398 2094093.919245918, 548946.1020220969 2094174.892804339, 548918.1630165828 2094380.8730532525, 548887.8975706315 2094614.9082841775, 548852.5931698419 2094883.5972420527, 548813.41788375 2095175.2915104495, 548780.0863114377 2095423.139265696, 548742.8480063311 2095703.6631300403, 548708.566091507 2095961.256943097, 548684.2149496468 2096149.81966514, 548529.8936679893 2096311.5081634112, 548352.4214781236 2096498.554100157, 548142.2498002357 2096719.6083803033, 548023.4705824433 2096843.9157124555, 547871.9995600923 2097002.9501935162, 547731.6972275794 2097151.071223486, 547745.5644828995 2097334.178785876, 547766.1868886015 2097628.8620490474, 547784.9035072228 2097874.356174086, 547799.8637745345 2098094.4352419777, 547817.1737833483 2098333.8843631824, 547835.614313936 2098571.5107415323, 547663.9551066307 2098674.416793086, 547495.2181601519 2098775.572531274, 547369.4540236207 2098851.2459287555) | line | [10 empty] | 3 | 1 |  |  | 6659 | 1267717423 | (536136.8517351942, 2088897.9672334394) | (547331.7107760919, 2098880.3448215863) | 1 | FALSE | FALSE | FALSE | FALSE | 6659 | 1267717423 | 536136.8517 | 2088897.9672 | 547369.454 | 2098851.2459 | 6659 | 536136.8517 | 2088897.9672 | 1267717423 | 547369.454 | 2098851.2459
LINEVN4185a | VN | 1267717430 | 6659.0 | 6660.0 | 110 | 7.4006 | 490-AL1/64-ST1A 110.0 | 182.9046 | 0.96 |  |  |  |  | 50 | LINESTRING (536136.8517351942 2088897.9672334394, 536135.2453829023 2088922.528085896, 536301.3909069431 2089050.196366851, 536480.3517842571 2089188.4139508903, 536487.4406821633 2089392.2757105534, 536492.3110416234 2089647.9499177285, 536496.4020490567 2089828.2820038707, 536503.3788226488 2090051.451876462, 536509.437124972 2090275.6601003637, 536517.7462454339 2090576.3863805614, 536520.5020818565 2090755.2443964956, 536528.4202382254 2090965.127421727, 536531.5753694184 2091160.4065734067, 536671.8230224414 2091438.3555439562, 536795.2008317681 2091682.292092987, 536728.610883043 2092074.9309037502, 536725.2744811347 2092639.4994572743, 536724.7983857227 2092720.6374087231, 536718.9241011926 2093050.6253705246, 536537.8227524683 2093153.714420462, 536295.5828749238 2093400.2860342176, 536451.7719951894 2093687.0729969551, 536310.1643072093 2094031.943471841, 536284.9760669129 2094205.9342200418, 536456.2795292825 2094266.3519110926, 536620.9219359584 2094265.5469770823) | line | [10 empty] | 6 | 2 |  |  | 6659 | 6660 | (536136.8517351942, 2088897.9672334394) | (536620.9219359584, 2094265.5469770823) | 1 | FALSE | FALSE | FALSE | FALSE | 6659 |  | 536136.8517 | 2088897.9672 |  |  | 6659 | 536136.8517 | 2088897.9672 | 6660 | 536620.9219 | 2094265.547
LINEVN4185b | VN | 1267717430 | 6659.0 | 6660.0 | 110 | 7.4006 | 490-AL1/64-ST1A 110.0 | 182.9046 | 0.96 |  |  |  |  | 50 | LINESTRING (536136.8517351942 2088897.9672334394, 536135.2453829023 2088922.528085896, 536301.3909069431 2089050.196366851, 536480.3517842571 2089188.4139508903, 536487.4406821633 2089392.2757105534, 536492.3110416234 2089647.9499177285, 536496.4020490567 2089828.2820038707, 536503.3788226488 2090051.451876462, 536509.437124972 2090275.6601003637, 536517.7462454339 2090576.3863805614, 536520.5020818565 2090755.2443964956, 536528.4202382254 2090965.127421727, 536531.5753694184 2091160.4065734067, 536671.8230224414 2091438.3555439562, 536795.2008317681 2091682.292092987, 536728.610883043 2092074.9309037502, 536725.2744811347 2092639.4994572743, 536724.7983857227 2092720.6374087231, 536718.9241011926 2093050.6253705246, 536537.8227524683 2093153.714420462, 536295.5828749238 2093400.2860342176, 536451.7719951894 2093687.0729969551, 536310.1643072093 2094031.943471841, 536284.9760669129 2094205.9342200418, 536456.2795292825 2094266.3519110926, 536620.9219359584 2094265.5469770823) | line | [10 empty] | 6 | 2 |  |  | 6659 | 6660 | (536136.8517351942, 2088897.9672334394) | (536620.9219359584, 2094265.5469770823) | 1 | FALSE | FALSE | FALSE | FALSE | 6659 |  | 536136.8517 | 2088897.9672 |  |  | 6659 | 536136.8517 | 2088897.9672 | 6660 | 536620.9219 | 2094265.547
LINEVN4186a | VN | 1267717431 | 6661.0 | 6659.0 | 110 | 4.5942 | 490-AL1/64-ST1A 110.0 | 182.9046 | 0.96 |  |  |  |  | 50 | LINESTRING (536416.4630259023 2085742.9530355227, 536237.3847524564 2085935.2540870083, 536054.7641122111 2086131.0685925204, 535869.7546037966 2086327.72118547, 535673.9919902406 2086536.7033551952, 535580.7093077565 2086636.0754209252, 535577.7239153401 2086870.4226317946, 535572.9197570083 2087163.7308780595, 535569.7363511455 2087424.6112863743, 535565.62058629 2087693.8992529134, 535560.3686473377 2087968.0315189133, 535556.9502517664 2088203.0642219922, 535551.1741529122 2088569.852587704, 535796.254655218 2088708.1895849782, 536001.2617300822 2088822.452782444, 536136.8517351942 2088897.9672334394) | line | [10 empty] | 6 | 2 |  |  | 6661 | 6659 | (536416.4630259023, 2085742.9530355227) | (536136.8517351942, 2088897.9672334394) | 1 | FALSE | FALSE | FALSE | FALSE |  | 6659 |  |  | 536136.8517 | 2088897.9672 | 6661 | 536416.463 | 2085742.953 | 6659 | 536136.8517 | 2088897.9672
LINEVN4186b | VN | 1267717431 | 6661.0 | 6659.0 | 110 | 4.5942 | 490-AL1/64-ST1A 110.0 | 182.9046 | 0.96 |  |  |  |  | 50 | LINESTRING (536416.4630259023 2085742.9530355227, 536237.3847524564 2085935.2540870083, 536054.7641122111 2086131.0685925204, 535869.7546037966 2086327.72118547, 535673.9919902406 2086536.7033551952, 535580.7093077565 2086636.0754209252, 535577.7239153401 2086870.4226317946, 535572.9197570083 2087163.7308780595, 535569.7363511455 2087424.6112863743, 535565.62058629 2087693.8992529134, 535560.3686473377 2087968.0315189133, 535556.9502517664 2088203.0642219922, 535551.1741529122 2088569.852587704, 535796.254655218 2088708.1895849782, 536001.2617300822 2088822.452782444, 536136.8517351942 2088897.9672334394) | line | [10 empty] | 6 | 2 |  |  | 6661 | 6659 | (536416.4630259023, 2085742.9530355227) | (536136.8517351942, 2088897.9672334394) | 1 | FALSE | FALSE | FALSE | FALSE |  | 6659 |  |  | 536136.8517 | 2088897.9672 | 6661 | 536416.463 | 2085742.953 | 6659 | 536136.8517 | 2088897.9672
LINEVN4187 | VN | 1267717432 | 549617560.0 | 6663.0 | 110 | 0.64518 | 490-AL1/64-ST1A 110.0 | 182.9046 | 0.96 |  |  |  |  | 50 | LINESTRING (536291.2440883658 2085116.5623924332, 536302.5100017341 2085135.6821555232, 536451.3637972104 2085374.8282872557, 536574.8964008631 2085573.2960896243) | line | [10 empty] | 3 | 1 |  |  | 549617560 | 6663 | (536254.7934424649, 2085066.3954119564) | (536574.8964008631, 2085573.2960896243) | 1 | FALSE | FALSE | FALSE | FALSE | [6 empty] | 549617560 | 536291.2441 | 2085116.5624 | 6663 | 536574.8964 | 2085573.2961
LINEVN4188 | VN | 1267717433 | 549617560.0 | 6665.0 | 110 | 0.65676 | 490-AL1/64-ST1A 110.0 | 182.9046 | 0.96 |  |  |  |  | 50 | LINESTRING (536260.832801619 2085132.5030284862, 536283.5211102988 2085166.1177382276, 536446.8953330787 2085419.0566969812, 536558.4695341351 2085591.7864206901) | line | [10 empty] | 3 | 1 |  |  | 549617560 | 6665 | (536254.7934424649, 2085066.3954119564) | (536558.4695341351, 2085591.7864206901) | 1 | FALSE | FALSE | FALSE | FALSE | [6 empty] | 549617560 | 536260.8328 | 2085132.503 | 6665 | 536558.4695 | 2085591.7864
LINEVN4189a | VN | 1267948796 | 6666.0 | 6667.0 | 500 | 4.913 | 490-AL1/64-ST1A 380.0 | 831.3844 | 0.96 |  |  |  |  | 50 | LINESTRING (643888.0602873664 1997761.7429757528, 644231.5699606381 1997998.3706774572, 645280.815496624 1998702.8887602065, 645342.1341178588 2000229.3815214697, 646111.0391521835 2000668.5345953768) | line | [10 empty] | 6 | 2 |  |  | 6666 | 6667 | (643888.0602873664, 1997761.7429757528) | (646111.0391521835, 2000668.5345953768) | 1 | FALSE | FALSE | FALSE | FALSE | 6666 |  | 643888.0603 | 1997761.743 |  |  | 6666 | 643888.0603 | 1997761.743 | 6667 | 646111.0392 | 2000668.5346
LINEVN4189b | VN | 1267948796 | 6666.0 | 6667.0 | 500 | 4.913 | 490-AL1/64-ST1A 380.0 | 831.3844 | 0.96 |  |  |  |  | 50 | LINESTRING (643888.0602873664 1997761.7429757528, 644231.5699606381 1997998.3706774572, 645280.815496624 1998702.8887602065, 645342.1341178588 2000229.3815214697, 646111.0391521835 2000668.5345953768) | line | [10 empty] | 6 | 2 |  |  | 6666 | 6667 | (643888.0602873664, 1997761.7429757528) | (646111.0391521835, 2000668.5345953768) | 1 | FALSE | FALSE | FALSE | FALSE | 6666 |  | 643888.0603 | 1997761.743 |  |  | 6666 | 643888.0603 | 1997761.743 | 6667 | 646111.0392 | 2000668.5346
LINEVN4190 | VN | 1267948797 | 6668.0 | 6666.0 | 500 | 1.0377 | 490-AL1/64-ST1A 380.0 | 831.3844 | 0.96 |  |  |  |  | 50 | LINESTRING (643104.723522936 1997412.2707766562, 643587.67677172 1997568.6323477987, 643888.0602873664 1997761.7429757528) | line | [10 empty] | 3 | 1 |  |  | 6668 | 6666 | (643104.723522936, 1997412.2707766562) | (643888.0602873664, 1997761.7429757528) | 1 | FALSE | FALSE | FALSE | FALSE | 6668 | 6666 | 643104.7235 | 1997412.2708 | 643888.0603 | 1997761.743 | 6668 | 643104.7235 | 1997412.2708 | 6666 | 643888.0603 | 1997761.743
LINEVN4191 | VN | 1267948798 | 6668.0 | 6666.0 | 500 | 1.0477 | 490-AL1/64-ST1A 380.0 | 831.3844 | 0.96 |  |  |  |  | 50 | LINESTRING (643104.723522936 1997412.2707766562, 643598.6390419656 1997544.7200202593, 643888.0602873664 1997761.7429757528) | line | [10 empty] | 3 | 1 |  |  | 6668 | 6666 | (643104.723522936, 1997412.2707766562) | (643888.0602873664, 1997761.7429757528) | 1 | FALSE | FALSE | FALSE | FALSE | 6668 | 6666 | 643104.7235 | 1997412.2708 | 643888.0603 | 1997761.743 | 6668 | 643104.7235 | 1997412.2708 | 6666 | 643888.0603 | 1997761.743
LINEVN4192a | VN | 1267948799 | 6669.0 | 6668.0 | 500 | 0.64758 | 490-AL1/64-ST1A 380.0 | 831.3844 | 0.96 |  |  |  |  | 50 | LINESTRING (642590.298787396 1997249.2071366312, 643104.723522936 1997412.2707766562) | line | [10 empty] | 6 | 2 |  |  | 6669 | 6668 | (642590.298787396, 1997249.2071366312) | (643104.723522936, 1997412.2707766562) | 1 | FALSE | FALSE | FALSE | FALSE | 6669 | 6668 | 642590.2988 | 1997249.2071 | 643104.7235 | 1997412.2708 | 6669 | 642590.2988 | 1997249.2071 | 6668 | 643104.7235 | 1997412.2708
LINEVN4192b | VN | 1267948799 | 6669.0 | 6668.0 | 500 | 0.64758 | 490-AL1/64-ST1A 380.0 | 831.3844 | 0.96 |  |  |  |  | 50 | LINESTRING (642590.298787396 1997249.2071366312, 643104.723522936 1997412.2707766562) | line | [10 empty] | 6 | 2 |  |  | 6669 | 6668 | (642590.298787396, 1997249.2071366312) | (643104.723522936, 1997412.2707766562) | 1 | FALSE | FALSE | FALSE | FALSE | 6669 | 6668 | 642590.2988 | 1997249.2071 | 643104.7235 | 1997412.2708 | 6669 | 642590.2988 | 1997249.2071 | 6668 | 643104.7235 | 1997412.2708
LINEVN4193 | VN | 1267948800 | 1667.0 | 6669.0 | 500 | 1.1381 | 490-AL1/64-ST1A 380.0 | 831.3844 | 0.96 |  |  |  |  | 50 | LINESTRING (641763.6536361589 1996855.010399702, 642081.1437114866 1997142.2157716057, 642590.298787396 1997249.2071366312) | line | [10 empty] | 3 | 1 |  |  | 1667 | 6669 | (641763.6536361589, 1996855.010399702) | (642590.298787396, 1997249.2071366312) | 1 | FALSE | FALSE | FALSE | FALSE | 1667 | 6669 | 641763.6536 | 1996855.0104 | 642590.2988 | 1997249.2071 | 1667 | 641763.6536 | 1996855.0104 | 6669 | 642590.2988 | 1997249.2071
LINEVN4194 | VN | 1267948801 | 1667.0 | 6669.0 | 500 | 1.1583 | 490-AL1/64-ST1A 380.0 | 831.3844 | 0.96 |  |  |  |  | 50 | LINESTRING (641763.6536361589 1996855.010399702, 642065.9102946842 1997167.071662993, 642590.298787396 1997249.2071366312) | line | [10 empty] | 3 | 1 |  |  | 1667 | 6669 | (641763.6536361589, 1996855.010399702) | (642590.298787396, 1997249.2071366312) | 1 | FALSE | FALSE | FALSE | FALSE | 1667 | 6669 | 641763.6536 | 1996855.0104 | 642590.2988 | 1997249.2071 | 1667 | 641763.6536 | 1996855.0104 | 6669 | 642590.2988 | 1997249.2071
LINEVN4195a | VN | 1267948802 | 2541.0 | 6670.0 | 500 | 15.4124 | 490-AL1/64-ST1A 380.0 | 831.3844 | 0.96 |  |  |  |  | 50 | LINESTRING (653373.2183344004 1986551.7503083665, 652251.5284961467 1989054.8883071677, 648322.3408864085 1989368.145986766, 645158.1170260452 1989895.874490145, 644427.6993376088 1990149.3728302168, 644214.4124607055 1990223.1805321362, 643869.8581808058 1990342.0434375713, 643354.1591275469 1990522.3432940585, 643026.9705704246 1990638.525048606, 642369.8087414884 1990862.4067781928) | line | [10 empty] | 6 | 2 |  |  | 2541 | 6670 | (653373.2183344004, 1986551.7503083665) | (642369.8087414884, 1990862.4067781928) | 1 | FALSE | FALSE | FALSE | FALSE | 2541 | 6670 | 653373.2183 | 1986551.7503 | 642369.8087 | 1990862.4068 | 2541 | 653373.2183 | 1986551.7503 | 6670 | 642369.8087 | 1990862.4068
LINEVN4195b | VN | 1267948802 | 2541.0 | 6670.0 | 500 | 15.4124 | 490-AL1/64-ST1A 380.0 | 831.3844 | 0.96 |  |  |  |  | 50 | LINESTRING (653373.2183344004 1986551.7503083665, 652251.5284961467 1989054.8883071677, 648322.3408864085 1989368.145986766, 645158.1170260452 1989895.874490145, 644427.6993376088 1990149.3728302168, 644214.4124607055 1990223.1805321362, 643869.8581808058 1990342.0434375713, 643354.1591275469 1990522.3432940585, 643026.9705704246 1990638.525048606, 642369.8087414884 1990862.4067781928) | line | [10 empty] | 6 | 2 |  |  | 2541 | 6670 | (653373.2183344004, 1986551.7503083665) | (642369.8087414884, 1990862.4067781928) | 1 | FALSE | FALSE | FALSE | FALSE | 2541 | 6670 | 653373.2183 | 1986551.7503 | 642369.8087 | 1990862.4068 | 2541 | 653373.2183 | 1986551.7503 | 6670 | 642369.8087 | 1990862.4068
LINEVN4196 | VN | 1267948803 | 6670.0 | 6671.0 | 500 | 1.2752 | 490-AL1/64-ST1A 380.0 | 831.3844 | 0.96 |  |  |  |  | 50 | LINESTRING (642369.8087414884 1990862.4067781928, 642084.3016359365 1990950.674776871, 642214.7461338046 1991703.2683567503) | line | [10 empty] | 3 | 1 |  |  | 6670 | 6671 | (642369.8087414884, 1990862.4067781928) | (642214.7461338046, 1991703.2683567503) | 1 | FALSE | FALSE | FALSE | FALSE | 6670 | 6671 | 642369.8087 | 1990862.4068 | 642214.7461 | 1991703.2684 | 6670 | 642369.8087 | 1990862.4068 | 6671 | 642214.7461 | 1991703.2684
LINEVN4197 | VN | 1267948804 | 6670.0 | 6671.0 | 500 | 1.2359 | 490-AL1/64-ST1A 380.0 | 831.3844 | 0.96 |  |  |  |  | 50 | LINESTRING (642369.8087414884 1990862.4067781928, 642105.7828169484 1990964.3869916706, 642214.7461338046 1991703.2683567503) | line | [10 empty] | 3 | 1 |  |  | 6670 | 6671 | (642369.8087414884, 1990862.4067781928) | (642214.7461338046, 1991703.2683567503) | 1 | FALSE | FALSE | FALSE | FALSE | 6670 | 6671 | 642369.8087 | 1990862.4068 | 642214.7461 | 1991703.2684 | 6670 | 642369.8087 | 1990862.4068 | 6671 | 642214.7461 | 1991703.2684
LINEVN4198 | VN | 1267948805 | 6672.0 | 6673.0 | 500 | 1.1721 | 490-AL1/64-ST1A 380.0 | 831.3844 | 0.96 |  |  |  |  | 50 | LINESTRING (642382.6894887775 1992672.0586938262, 642443.7459850099 1993137.6025331812, 641966.8771073832 1993310.313335002) | line | [10 empty] | 3 | 1 |  |  | 6672 | 6673 | (642382.6894887775, 1992672.0586938262) | (641966.8771073832, 1993310.313335002) | 1 | FALSE | FALSE | FALSE | FALSE | 6672 | 6673 | 642382.6895 | 1992672.0587 | 641966.8771 | 1993310.3133 | 6672 | 642382.6895 | 1992672.0587 | 6673 | 641966.8771 | 1993310.3133
LINEVN4199a | VN | 1267948806 | 6673.0 | 6674.0 | 500 | 1.0127 | 490-AL1/64-ST1A 380.0 | 831.3844 | 0.96 |  |  |  |  | 50 | LINESTRING (641966.8771073832 1993310.313335002, 641562.6907033591 1993446.442410545, 641167.21041078 1993580.0635935487) | line | [10 empty] | 6 | 2 |  |  | 6673 | 6674 | (641966.8771073832, 1993310.313335002) | (641167.21041078, 1993580.0635935487) | 1 | FALSE | FALSE | FALSE | FALSE | 6673 | 6674 | 641966.8771 | 1993310.3133 | 641167.2104 | 1993580.0636 | 6673 | 641966.8771 | 1993310.3133 | 6674 | 641167.2104 | 1993580.0636
LINEVN4199b | VN | 1267948806 | 6673.0 | 6674.0 | 500 | 1.0127 | 490-AL1/64-ST1A 380.0 | 831.3844 | 0.96 |  |  |  |  | 50 | LINESTRING (641966.8771073832 1993310.313335002, 641562.6907033591 1993446.442410545, 641167.21041078 1993580.0635935487) | line | [10 empty] | 6 | 2 |  |  | 6673 | 6674 | (641966.8771073832, 1993310.313335002) | (641167.21041078, 1993580.0635935487) | 1 | FALSE | FALSE | FALSE | FALSE | 6673 | 6674 | 641966.8771 | 1993310.3133 | 641167.2104 | 1993580.0636 | 6673 | 641966.8771 | 1993310.3133 | 6674 | 641167.2104 | 1993580.0636
LINEVN4200 | VN | 1267948807 | 6672.0 | 6673.0 | 500 | 1.2166 | 490-AL1/64-ST1A 380.0 | 831.3844 | 0.96 |  |  |  |  | 50 | LINESTRING (642382.6894887775 1992672.0586938262, 642469.5272980881 1993150.7379587137, 641966.8771073832 1993310.313335002) | line | [10 empty] | 3 | 1 |  |  | 6672 | 6673 | (642382.6894887775, 1992672.0586938262) | (641966.8771073832, 1993310.313335002) | 1 | FALSE | FALSE | FALSE | FALSE | 6672 | 6673 | 642382.6895 | 1992672.0587 | 641966.8771 | 1993310.3133 | 6672 | 642382.6895 | 1992672.0587 | 6673 | 641966.8771 | 1993310.3133
LINEVN4201 | VN | 1267948808 | 6674.0 | 1666.0 | 500 | 1.1023 | 490-AL1/64-ST1A 380.0 | 831.3844 | 0.96 |  |  |  |  | 50 | LINESTRING (641167.21041078 1993580.0635935487, 640691.995479849 1993721.917662917, 640741.1870148489 1994141.6744965888) | line | [10 empty] | 3 | 1 |  |  | 6674 | 1666 | (641167.21041078, 1993580.0635935487) | (640741.1870148489, 1994141.6744965888) | 1 | FALSE | FALSE | FALSE | FALSE | 6674 | 1666 | 641167.2104 | 1993580.0636 | 640741.187 | 1994141.6745 | 6674 | 641167.2104 | 1993580.0636 | 1666 | 640741.187 | 1994141.6745
LINEVN4202a | VN | 1267948809 | 6671.0 | 6672.0 | 500 | 1.18 | 490-AL1/64-ST1A 380.0 | 831.3844 | 0.96 |  |  |  |  | 50 | LINESTRING (642214.7461338046 1991703.2683567503, 642286.159754419 1992159.589832943, 642382.6894887775 1992672.0586938262) | line | [10 empty] | 6 | 2 |  |  | 6671 | 6672 | (642214.7461338046, 1991703.2683567503) | (642382.6894887775, 1992672.0586938262) | 1 | FALSE | FALSE | FALSE | FALSE | 6671 | 6672 | 642214.7461 | 1991703.2684 | 642382.6895 | 1992672.0587 | 6671 | 642214.7461 | 1991703.2684 | 6672 | 642382.6895 | 1992672.0587
LINEVN4202b | VN | 1267948809 | 6671.0 | 6672.0 | 500 | 1.18 | 490-AL1/64-ST1A 380.0 | 831.3844 | 0.96 |  |  |  |  | 50 | LINESTRING (642214.7461338046 1991703.2683567503, 642286.159754419 1992159.589832943, 642382.6894887775 1992672.0586938262) | line | [10 empty] | 6 | 2 |  |  | 6671 | 6672 | (642214.7461338046, 1991703.2683567503) | (642382.6894887775, 1992672.0586938262) | 1 | FALSE | FALSE | FALSE | FALSE | 6671 | 6672 | 642214.7461 | 1991703.2684 | 642382.6895 | 1992672.0587 | 6671 | 642214.7461 | 1991703.2684 | 6672 | 642382.6895 | 1992672.0587
LINEVN4203 | VN | 1267948810 | 6674.0 | 1666.0 | 500 | 1.0585 | 490-AL1/64-ST1A 380.0 | 831.3844 | 0.96 |  |  |  |  | 50 | LINESTRING (641167.21041078 1993580.0635935487, 640716.3356916187 1993738.1944050568, 640741.1870148489 1994141.6744965888) | line | [10 empty] | 3 | 1 |  |  | 6674 | 1666 | (641167.21041078, 1993580.0635935487) | (640741.1870148489, 1994141.6744965888) | 1 | FALSE | FALSE | FALSE | FALSE | 6674 | 1666 | 641167.2104 | 1993580.0636 | 640741.187 | 1994141.6745 | 6674 | 641167.2104 | 1993580.0636 | 1666 | 640741.187 | 1994141.6745
LINEVN4204 | VN | 1267948811 | 969.0 | 1610.0 | 220 | 0.03318 | 490-AL1/64-ST1A 220.0 | 365.8091 | 0.96 |  |  |  |  | 50 | LINESTRING (650929.2346988317 1991256.7550813898, 650945.0394044715 1991279.442402804) | line | [10 empty] | 3 | 1 |  |  | 969 | 1610 | (650929.2346988317, 1991256.7550813898) | (650945.0394044715, 1991279.442402804) | 1 | FALSE | FALSE | FALSE | FALSE | 969 | 1610 | 650929.2347 | 1991256.7551 | 650945.0394 | 1991279.4424 | 969 | 650929.2347 | 1991256.7551 | 1610 | 650945.0394 | 1991279.4424
LINEVN4205a | VN | 1267948812 | 1603.0 | 969.0 | 220 | 10.9066 | 490-AL1/64-ST1A 220.0 | 365.8091 | 0.96 |  |  |  |  | 50 | LINESTRING (655706.5586130861 1985932.5433589355, 655775.6700593561 1986415.9868744425, 655828.8794236191 1986746.9313641784, 655898.0659578196 1987087.675682357, 655972.428261858 1987480.5662478898, 656039.1735150864 1987806.5175623018, 656091.2403791789 1988062.65116299, 656133.9008885322 1988312.0921145242, 656280.4059053228 1989020.7436905913, 656003.1666061345 1989465.4366467057, 655584.1184836562 1989741.2398650835, 655104.9712287018 1990057.4586320703, 654693.7646223619 1990172.0028527672, 654149.2142104696 1990343.2342946506, 653782.6289169688 1990446.5044414154, 653414.3186501291 1990555.6111020949, 653030.0209678073 1990666.2818899818, 652621.2638432302 1990786.7853819507, 652233.5937858722 1990900.776012369, 651766.6868845589 1991040.9101332768, 651478.5113618886 1991119.749857069, 651080.7136955817 1991240.3685267693, 650929.2346988317 1991256.7550813898) | line |  | Đường Dây 220KV Vũng Áng - Ba Đồn - Đồng Hới | [8 empty] | 6 | 2 |  |  | 1603 | 969 | (655706.5586130861, 1985932.5433589355) | (650929.2346988317, 1991256.7550813898) | 1 | FALSE | FALSE | FALSE | FALSE | 1603 | 969 | 655706.5586 | 1985932.5434 | 650929.2347 | 1991256.7551 | 1603 | 655706.5586 | 1985932.5434 | 969 | 650929.2347 | 1991256.7551
LINEVN4205b | VN | 1267948812 | 1603.0 | 969.0 | 220 | 10.9066 | 490-AL1/64-ST1A 220.0 | 365.8091 | 0.96 |  |  |  |  | 50 | LINESTRING (655706.5586130861 1985932.5433589355, 655775.6700593561 1986415.9868744425, 655828.8794236191 1986746.9313641784, 655898.0659578196 1987087.675682357, 655972.428261858 1987480.5662478898, 656039.1735150864 1987806.5175623018, 656091.2403791789 1988062.65116299, 656133.9008885322 1988312.0921145242, 656280.4059053228 1989020.7436905913, 656003.1666061345 1989465.4366467057, 655584.1184836562 1989741.2398650835, 655104.9712287018 1990057.4586320703, 654693.7646223619 1990172.0028527672, 654149.2142104696 1990343.2342946506, 653782.6289169688 1990446.5044414154, 653414.3186501291 1990555.6111020949, 653030.0209678073 1990666.2818899818, 652621.2638432302 1990786.7853819507, 652233.5937858722 1990900.776012369, 651766.6868845589 1991040.9101332768, 651478.5113618886 1991119.749857069, 651080.7136955817 1991240.3685267693, 650929.2346988317 1991256.7550813898) | line |  | Đường Dây 220KV Vũng Áng - Ba Đồn - Đồng Hới | [8 empty] | 6 | 2 |  |  | 1603 | 969 | (655706.5586130861, 1985932.5433589355) | (650929.2346988317, 1991256.7550813898) | 1 | FALSE | FALSE | FALSE | FALSE | 1603 | 969 | 655706.5586 | 1985932.5434 | 650929.2347 | 1991256.7551 | 1603 | 655706.5586 | 1985932.5434 | 969 | 650929.2347 | 1991256.7551
LINEVN4206 | VN | 1267948814 | 1267948820.0 | 1267948813.0 | 110 | 49.1281 | 490-AL1/64-ST1A 110.0 | 182.9046 | 0.96 |  |  |  |  | 50 | LINESTRING (607318.2632014457 2016570.5634572012, 607378.6156892955 2016538.6307987813, 607510.3447619699 2016464.2484959553, 607645.575351842 2016387.872562078, 607774.5486593784 2016315.0479474382, 607879.3064521629 2016255.8880418346, 608029.6662151858 2016170.978810337, 608293.2659044928 2016021.6376972373, 608421.026089811 2015949.1976467965, 608544.3629513889 2015879.411482366, 608671.6860189068 2015807.9553808286, 608802.1464060757 2015733.485701174, 608933.4513206289 2015659.453159291, 609075.9288720646 2015601.4189519437, 609214.3585504055 2015545.0449015805, 609345.9634956024 2015491.443946512, 609487.5639453706 2015433.7728480394, 609626.4930822107 2015377.4155013368, 609894.6241762707 2015268.6321248221, 610027.0797965934 2015214.9076291805, 610190.83542743 2015148.4704780425, 610531.9597169994 2015010.0785577178, 610670.8424160092 2014953.7281010523, 610809.460912965 2014897.4988069918, 610923.6168671419 2014851.1670010644, 611063.8164551337 2014794.2624221917, 611193.268911193 2014741.7234251369, 611329.5377208919 2014686.4137209358, 611479.7035383636 2014625.4749589341, 611635.7151388782 2014623.8280790306, 611790.8808692397 2014622.1775727381, 611937.5332164632 2014620.6340427375, 612087.168024015 2014619.053544712, 612237.6490252364 2014617.456970286, 612389.1136283778 2014615.856201923, 612539.044807947 2014614.2809063788, 612691.0806979511 2014612.6747465949, 612834.4767880654 2014611.0858576512, 612982.2619737833 2014609.4350938627, 613126.7792867358 2014607.8327703578, 613284.6384547914 2014606.907075963, 613440.0932277199 2014604.8509421097, 613591.2872821408 2014602.6382844865, 613744.749223188 2014601.4249751398, 613884.5877101559 2014600.6971595986, 614049.1251131732 2014597.1500713227, 614142.0508412911 2014472.8635686324, 614228.4543275357 2014357.292084185, 614309.2412604833 2014249.2457734714, 614388.5368216617 2014143.1828048143, 614477.8563837929 2014067.953427157, 614580.8064644667 2013982.314576182, 614677.0422358933 2013902.003434892, 614814.9602489887 2013903.2735788177, 614959.7626439373 2013904.5965991975, 615102.29294398 2013905.6526948588, 615242.274685843 2013906.694686578, 615381.5479404565 2013907.7334722031, 615522.5073282674 2013909.7792367742, 615633.4837028345 2013910.2971009065, 615792.5440390133 2013911.3130358465, 615928.5514069563 2013912.059596616, 616101.9829729449 2013869.110693616, 616260.98827206 2013830.0272933098, 616400.4026032302 2013795.408794742, 616544.0837066664 2013760.0865702233, 616698.6982632998 2013721.6442106355, 616825.831251631 2013689.5663066893, 616982.5765050113 2013650.5082256058, 617105.3642178546 2013620.1321629554, 617271.2837231444 2013578.6972607113, 617400.8151387834 2013547.3457406876, 617561.0459056898 2013507.7157414423, 617693.7981850756 2013473.8404832913, 617863.1795450613 2013432.2876504527, 618120.8607142789 2013368.0244036138, 618234.9199599542 2013340.5899147696, 618351.7924225576 2013311.4801547637, 618501.6915072795 2013274.1295518167, 618639.5491758216 2013239.583548392, 618741.4679351962 2013215.7515776563, 618904.2639402688 2013174.4549533944, 619022.4547139043 2013144.593641842, 619174.7453948953 2013105.7688516176, 619295.4824425811 2013076.4781007585, 619450.3152447944 2013038.943636578, 619591.2434375194 2013002.7410696654, 619747.1107469932 2012934.9054624457, 619856.344728667 2012886.513507521, 619972.7336664645 2012835.632273923, 620114.6227360731 2012772.7923068055, 620249.3222581767 2012713.1400293417, 620382.5207985238 2012653.490387635, 620522.6214123518 2012591.2729096254, 620768.4726089168 2012482.1968748376, 621028.1042696185 2012365.2421948018, 621170.1574990151 2012302.6872092716, 621291.0530418393 2012249.4513420865, 621432.2324505936 2012186.5385951488, 621585.9812385486 2012107.9142945532, 621660.3129344052 2012084.543912732, 621828.8698685598 2012009.4779694767, 621962.5837325766 2011950.2512682304, 622063.8493093911 2011917.822555884, 622676.8169272715 2011719.300038606, 622938.2894538187 2011634.318042564, 623059.6046202524 2011594.8283551498, 623178.6510190736 2011556.2545500374, 623334.2205751864 2011506.0506090682, 623447.3661613896 2011469.134006148, 623598.9024908983 2011419.692142757, 623738.4793535094 2011374.8340158619, 623852.3468208094 2011337.7693520694, 623990.7624316342 2011292.761694991, 624127.0368381739 2011248.5823198892, 624261.661005326 2011204.5371581067, 624394.5628753041 2011161.964720905, 624528.9653904763 2011118.0527094111, 624663.0792945176 2011074.7151774205, 624796.6337684839 2011031.2974740115, 624916.7486002278 2010992.2427777075, 625060.6033828636 2010946.0712158633, 625203.3298760694 2010899.4728841658, 625322.5953201632 2010861.1897502493, 625445.1322617647 2010820.881207571, 625579.75926884 2010777.4091984674, 625718.9217813897 2010732.7612324855, 625857.243333894 2010687.4115996554, 625979.927531016 2010647.6052238652, 626115.1186853595 2010603.9965703634, 626248.8825666357 2010560.3795391312, 626386.8513454384 2010516.0161205619, 626518.3470148583 2010473.3046023913, 626653.1195947018 2010429.4090872826, 626771.605403556 2010391.6163108735, 626916.685304619 2010343.994110156, 627052.636189837 2010299.7658962966, 627184.8033220185 2010256.775369083, 627321.5057466115 2010212.6756077514, 627438.205798656 2010175.0299479093, 627581.5689925163 2010128.4193348442, 627724.1060646762 2010082.0809593988, 627858.3114961697 2010038.4774450073, 627999.1209640612 2009992.8710707643, 628337.3731441646 2009828.6989196644, 628451.4234446889 2009773.3465321886, 628568.635746948 2009715.0388598517, 628684.5402905503 2009646.6639046082, 628801.7112743767 2009577.2688170103, 628903.9006440636 2009516.3624496388, 629027.324568934 2009442.27371909, 629181.7785781684 2009351.9252804655, 629359.5483462265 2009244.237295618, 629467.4324788786 2009161.1282297277, 629574.3079690278 2009078.7101602193, 629679.2609452964 2008999.1791775185, 629997.8525120174 2008752.1374415762, 630177.2882540517 2008525.1720361554, 630268.5849636405 2008408.380533589, 630360.6823478332 2008292.2476809924, 630494.4990032453 2008210.1475954505, 630639.1098430044 2008121.425721129, 630762.5713335319 2008045.6873287759, 631190.3175059978 2007783.2959672536, 631301.1670607139 2007714.6577391927, 631335.3527441333 2007579.4358302406, 631370.2619143698 2007442.1051698294, 631404.9825401666 2007306.12338282, 631442.6157783251 2007158.7739960363, 631547.7480015992 2006747.1505078715, 631582.1770994978 2006612.3510883388, 631615.509093263 2006481.8269903602, 631718.4903131712 2006345.2007482154, 632061.8761170381 2005884.7193245683, 632224.6433619215 2005662.4928609498, 632303.918403452 2005554.3591964426, 632776.8295764059 2004925.065423115, 632834.5520006933 2004764.8740376695, 632878.2099495543 2004656.2891999611, 632981.988435935 2004400.853727789, 633062.0513437247 2004115.1449510297, 633105.6349362351 2003957.391832206, 633144.6889092037 2003818.4097059672, 633178.3750445911 2003698.5026847504, 633223.8039023542 2003543.4957773287, 633248.2730508076 2003457.7875219272, 633379.0091725645 2003343.8231180708, 633454.5537524736 2003278.9153715998, 633548.2916668025 2003196.6807315468, 633644.225092527 2003113.830754911, 633724.3810898267 2003044.9052325222, 633803.2666695887 2002923.7155118731, 633878.4155736947 2002810.5346417227, 633957.9369111425 2002689.4936664822, 634045.7695888418 2002557.2112354517, 634113.5469656922 2002453.0106737306, 634179.9392492604 2002353.3490913266, 634273.8927154667 2002210.1427586346, 634334.617600977 2002119.2183008548, 634425.5387256661 2001983.2955534896, 634447.064223708 2001737.5692041833, 634467.2898010627 2001526.9478199007, 634481.8043661658 2001377.230104072, 634496.0035672722 2001227.2225032647, 634510.2707400122 2001076.5845991033, 634523.9087617922 2000940.4726332708, 634537.0061949905 2000790.678815487, 634552.3874692438 2000639.68344474, 634564.1137513005 2000503.0603551683, 634578.8983035407 2000351.1534539605, 634592.7579433529 2000202.9363892118, 634606.1476897907 2000067.630649693, 634620.0950017712 1999917.4775909183, 634634.2253285393 1999773.0360977042, 634647.9940335072 1999628.8687880458, 634661.6631856668 1999479.2007828988, 634675.4690536163 1999329.6776000834, 634689.1132907714 1999182.1231462306, 634704.1859328373 1999034.656020939, 634716.3747803565 1998898.6559975254, 634729.5499866634 1998742.4222650344, 634742.5106716503 1998612.7133299736, 634755.4681040563 1998483.4913082316, 634770.2608094318 1998344.4770878032, 634780.7542500724 1998202.6776940972, 634729.7074465228 1998071.5979795635, 634669.0832433925 1997921.6838206823, 634619.0220545158 1997797.8819686237, 634557.0641074785 1997641.5516764268, 634649.816722983 1997457.7681970517, 634895.4762219503 1997416.6452498515, 635141.3760288114 1997460.4066058497, 635402.2238735405 1997506.8531171985, 635532.9414931831 1997531.1753264281, 635756.839895766 1997444.2631161085, 635863.6023472948 1997401.6793350223, 635980.609765729 1997356.356453499, 636249.6609831485 1997304.1250571364, 636798.3682866462 1997197.6224578868, 637413.5338564484 1997078.2443069275, 637653.9263512786 1997030.8324276553, 637773.0500861572 1997007.678869978, 637868.093603499 1997078.8978368198, 637999.275534455 1997178.603067898, 638023.6268208664 1997227.445640932) | line | [10 empty] | 3 | 1 |  |  | 1267948820 | 1267948813 | (607381.4917593142, 2016653.0725494998) | (638044.1959169691, 1997247.4956598314) | 1 | FALSE | FALSE | FALSE | FALSE | 1267948820 |  | 607318.2632 | 2016570.5635 |  |  | 1267948820 | 607318.2632 | 2016570.5635 | 1267948813 | 638023.6268 | 1997227.4456
LINEVN4207 | VN | 1267948815 | 1267948820.0 | 1137266312.0 | 110 | 19.7121 | 490-AL1/64-ST1A 110.0 | 182.9046 | 0.96 |  |  |  |  | 50 | LINESTRING (607403.8189982197 2016638.5494265563, 607455.2980519217 2016688.8739532812, 607514.7689595383 2016884.1364803726, 607512.1502129235 2017176.5867783048, 607846.4984619269 2017306.5655300564, 608201.2245985914 2017444.6979589863, 608555.6452210118 2017583.6764741328, 608884.0290425033 2017739.7113012115, 609215.6578514618 2017896.8990529932, 609543.5924624131 2018053.9280446442, 609743.870385744 2018317.9076001307, 609937.50095422 2018478.1216159132, 609740.2123246884 2018763.1053644493, 609701.3745125735 2019084.3444483832, 609555.8564243822 2019242.633277071, 609392.0881867739 2019418.5692052594, 609119.369519377 2019404.7666841627, 608848.9880635036 2019580.3929381596, 608554.8568446125 2019770.9607693998, 608237.5407672273 2019974.0177723062, 607971.1612554996 2020147.7635398468, 607737.8617674569 2020363.901711539, 607513.2492904791 2020573.8940211914, 607273.1069099219 2020811.4887485357, 607091.7832808717 2020989.1597335993, 606875.0359222058 2021203.6286671376, 606610.2983106498 2021456.796916254, 606311.643127539 2021743.0339133684, 606561.7352702018 2021992.8701952747, 606805.0929014599 2022235.9892009795, 607024.196754745 2022452.2203174361, 607287.4119794247 2022714.920884706, 607506.6352852171 2022932.431410103, 607695.2558609049 2023121.0251454266, 607894.0174169389 2023319.5372510538, 607796.7953242754 2023670.9608842784, 607687.8746219669 2024062.3221533368, 607582.9865859098 2024442.0099745237, 607351.3884901432 2024717.1402693908, 607111.5128496722 2025005.196044549, 606847.8428573284 2025318.042475764, 606588.8728420599 2025627.2553840422, 606336.1890834556 2025928.7601155308, 606101.1296546309 2026209.3622194163, 605877.778482364 2026476.0774312003, 606071.0823346134 2026623.9720408637, 606370.1987381842 2026852.8233549402, 606610.6131038979 2026845.1347116954, 606888.361329367 2026878.090467786, 607593.7393554024 2027211.237083708, 607611.2620920767 2027220.4974874724) | line | [10 empty] | 3 | 1 |  |  | 1267948820 | 1137266312 | (607381.4917593142, 2016653.0725494998) | (607628.0095809407, 2027224.762922533) | 1 | FALSE | FALSE | FALSE | FALSE | [6 empty] | 1267948820 | 607403.819 | 2016638.5494 | 1137266312 | 607611.2621 | 2027220.4975
LINEVN4208 | VN | 1267948821 | 400633260.0 | 1267948820.0 | 110 | 18.642 | 490-AL1/64-ST1A 110.0 | 182.9046 | 0.96 |  |  |  |  | 50 | LINESTRING (593957.5477017344 2018459.1225310978, 593936.3083411476 2018482.9755824276, 594109.2553762996 2018575.2818853776, 594253.7184180459 2018583.189054565, 594423.0829789761 2018592.4582106604, 594535.3461433438 2018597.5214125062, 594670.0343457891 2018604.4765654895, 594782.2832411269 2018610.2825103358, 594901.7616707286 2018689.6975754725, 595112.274416357 2018829.6344756545, 595216.5106567726 2018899.3609213086, 595319.1445359585 2018968.0067373964, 595444.6382934316 2019050.8631783426, 595571.2796501303 2019134.4675434632, 595693.6551060122 2019216.8123657715, 595818.8572006195 2019300.289630762, 595937.4839079562 2019379.231546271, 596048.0694601965 2019452.922517264, 596185.8396889002 2019544.6420712268, 596299.8768267912 2019621.1623624417, 596426.2119131959 2019705.368751507, 596551.8221995808 2019790.5461564227, 596681.6874477818 2019876.5866970504, 596806.0304911964 2019958.9489447416, 596937.1584875152 2020047.8193214545, 597061.6509385358 2020129.4759066955, 597185.8527064819 2020211.972858679, 597311.1880393638 2020295.8816805952, 597419.2742253173 2020368.4398391321, 597543.199596037 2020450.6501706499, 597656.6667424873 2020524.9299342183, 597766.162529207 2020600.451764146, 597872.4146589934 2020671.2993022793, 597978.2346944254 2020741.7358585775, 598389.1339808838 2020956.0369723896, 598544.8558892397 2020972.7541292352, 598699.151948928 2020989.188632575, 598850.6319786346 2021004.3263787837, 599000.5371442124 2021021.4490259462, 599152.0131707096 2021037.297327788, 599286.4998468625 2021051.3775226062, 599447.8540654418 2021068.2748526486, 599588.7004253084 2021083.0870517257, 599739.7386661014 2021099.6459438938, 599887.2442057616 2021114.5058082219, 600161.6176626551 2021077.4525411953, 600297.2597820552 2021027.7092101376, 600441.7616862963 2020979.916137153, 600585.1347131563 2020931.841592638, 600719.3258184846 2020889.1422639445, 600869.8896576965 2020834.8220816012, 601003.7989425113 2020791.7027033074, 601153.7810333187 2020739.7828213829, 601285.7289648717 2020693.9772129222, 601440.1131986751 2020641.5182237462, 601560.9763538521 2020601.1446946363, 601678.8478708791 2020562.8696557751, 601804.3978847226 2020519.988273739, 601900.844681193 2020433.134750133, 602183.0930464121 2020169.2749933652, 602309.179995058 2020051.674183284, 602498.833827014 2019874.8013391437, 602595.3460693351 2019784.7866028587, 602706.0055854123 2019682.6201020563, 602814.360857552 2019582.577566389, 603001.5115331976 2019408.9713102072, 603107.6093370949 2019310.555944405, 603219.5206510434 2019206.6283275825, 603356.1590179638 2019109.1297888334, 603471.9255551903 2019028.0855170186, 603584.5743454391 2018948.9948501035, 603770.6081071929 2018816.5311169154, 603894.4260305451 2018729.180801357, 604019.3876067102 2018641.704590501, 604142.6524292101 2018553.4343391538, 604265.4810038793 2018467.8513951339, 604369.9468366618 2018393.8552823947, 604471.6686524071 2018321.0620812953, 604590.7980549585 2018235.793043204, 604713.6964733531 2018149.781570675, 604834.9678301887 2018063.7620057114, 604952.9586413748 2017982.3839500663, 605065.4133914147 2017902.370754431, 605182.5590100149 2017819.2963793038, 605291.3180908947 2017740.6807019522, 605425.9684622363 2017647.1242965083, 605658.9556898754 2017513.9375206917, 605849.7027830015 2017406.4599872436, 605982.5497648536 2017330.3699081326, 606102.7499199042 2017262.3888076828, 606226.2210003651 2017191.9587387093, 606352.6779813578 2017119.0117993858, 606477.7094603286 2017047.8172250183, 606606.7205222306 2016976.0809878767, 606725.2092333605 2016908.6584463138, 606863.1838801532 2016832.0379916942, 606990.9270948918 2016758.7479802207, 607117.5282590208 2016687.5659751154, 607243.1863463253 2016616.9217400607, 607318.2632014457 2016570.5634572012) | line | [10 empty] | 3 | 1 |  |  | 400633260 | 1267948820 | (593879.9091563121, 2018296.6937732133) | (607381.4917593142, 2016653.0725494998) | 1 | FALSE | FALSE | FALSE | FALSE |  | 1267948820 |  |  | 607318.2632 | 2016570.5635 | 400633260 | 593957.5477 | 2018459.1225 | 1267948820 | 607318.2632 | 2016570.5635
LINEVN4209a | VN | 1267948822 | 400633260.0 | 1267948816.0 | 110 | 14.8699 | 490-AL1/64-ST1A 110.0 | 182.9046 | 0.96 |  |  |  |  | 50 | LINESTRING (593947.5351388942 2018448.3627276092, 593926.8656664625 2018470.248945186, 593786.906470579 2018649.6009912854, 593638.8800373209 2018840.5444384103, 593517.9572363957 2018997.727201907, 593577.0346584483 2019198.4156079995, 593652.809142637 2019448.1378315282, 593724.2701036357 2019695.305644484, 593795.66361963 2019940.7141680743, 593859.1028021529 2020160.5679733884, 593970.6479458412 2020356.9874772937, 594099.4320559286 2020592.5189525466, 594228.010457902 2020826.2136562644, 594357.8612242704 2021060.6238183645, 594486.3060841716 2021292.2065347177, 594627.79577931 2021551.0416736237, 594764.2466795491 2021795.4795396558, 594872.0096580216 2021991.8647846992, 594882.0779519877 2022222.9910675834, 594892.0975338754 2022491.8830833703, 594900.092472584 2022738.2141191754, 594908.7841591436 2022961.0127274513, 594917.5429947863 2023200.1662686148, 594926.4056759286 2023441.7658266095, 594934.3829298968 2023678.5034190791, 594943.263309459 2023931.3787725824, 594953.6716335958 2024208.7050437592, 594963.9095541555 2024460.44751851, 594973.3347751255 2024733.3208604413, 594982.3515028922 2024975.3310460928, 594991.9863337142 2025205.5044347183, 595000.583194949 2025474.6338516728, 594876.5119310173 2025714.3616535473, 594755.0510012275 2025943.9560775703, 594658.1885998612 2026129.7869216637, 594562.8911826422 2026313.6451817981, 594432.2260190339 2026557.55900547, 594254.4741611611 2026723.7635153916, 594030.9615609938 2026927.9102888918, 593838.7840818961 2027102.2140985483, 593683.9099622444 2027242.465108384, 593536.28384547 2027379.0898754227, 593349.7998226809 2027549.1989204688, 593177.4240644131 2027706.6860333604, 592949.2631228195 2027915.3365664624, 592804.478607413 2028047.7422396687, 592806.29988775 2028316.3725277125, 592798.5357290546 2028442.8890583115, 592809.4634581535 2028600.2131090497, 592813.1524295206 2028893.35117674, 592815.6642266668 2029134.7753998346, 592819.0102128477 2029382.8318392157, 592820.6021779604 2029521.4327260049) | line | [10 empty] | 6 | 2 |  |  | 400633260 | 1267948816 | (593879.9091563121, 2018296.6937732133) | (592876.0531162882, 2029560.53666963) | 1 | FALSE | FALSE | FALSE | FALSE | [6 empty] | 400633260 | 593947.5351 | 2018448.3627 | 1267948816 | 592820.6022 | 2029521.4327
LINEVN4209b | VN | 1267948822 | 400633260.0 | 1267948816.0 | 110 | 14.8699 | 490-AL1/64-ST1A 110.0 | 182.9046 | 0.96 |  |  |  |  | 50 | LINESTRING (593947.5351388942 2018448.3627276092, 593926.8656664625 2018470.248945186, 593786.906470579 2018649.6009912854, 593638.8800373209 2018840.5444384103, 593517.9572363957 2018997.727201907, 593577.0346584483 2019198.4156079995, 593652.809142637 2019448.1378315282, 593724.2701036357 2019695.305644484, 593795.66361963 2019940.7141680743, 593859.1028021529 2020160.5679733884, 593970.6479458412 2020356.9874772937, 594099.4320559286 2020592.5189525466, 594228.010457902 2020826.2136562644, 594357.8612242704 2021060.6238183645, 594486.3060841716 2021292.2065347177, 594627.79577931 2021551.0416736237, 594764.2466795491 2021795.4795396558, 594872.0096580216 2021991.8647846992, 594882.0779519877 2022222.9910675834, 594892.0975338754 2022491.8830833703, 594900.092472584 2022738.2141191754, 594908.7841591436 2022961.0127274513, 594917.5429947863 2023200.1662686148, 594926.4056759286 2023441.7658266095, 594934.3829298968 2023678.5034190791, 594943.263309459 2023931.3787725824, 594953.6716335958 2024208.7050437592, 594963.9095541555 2024460.44751851, 594973.3347751255 2024733.3208604413, 594982.3515028922 2024975.3310460928, 594991.9863337142 2025205.5044347183, 595000.583194949 2025474.6338516728, 594876.5119310173 2025714.3616535473, 594755.0510012275 2025943.9560775703, 594658.1885998612 2026129.7869216637, 594562.8911826422 2026313.6451817981, 594432.2260190339 2026557.55900547, 594254.4741611611 2026723.7635153916, 594030.9615609938 2026927.9102888918, 593838.7840818961 2027102.2140985483, 593683.9099622444 2027242.465108384, 593536.28384547 2027379.0898754227, 593349.7998226809 2027549.1989204688, 593177.4240644131 2027706.6860333604, 592949.2631228195 2027915.3365664624, 592804.478607413 2028047.7422396687, 592806.29988775 2028316.3725277125, 592798.5357290546 2028442.8890583115, 592809.4634581535 2028600.2131090497, 592813.1524295206 2028893.35117674, 592815.6642266668 2029134.7753998346, 592819.0102128477 2029382.8318392157, 592820.6021779604 2029521.4327260049) | line | [10 empty] | 6 | 2 |  |  | 400633260 | 1267948816 | (593879.9091563121, 2018296.6937732133) | (592876.0531162882, 2029560.53666963) | 1 | FALSE | FALSE | FALSE | FALSE | [6 empty] | 400633260 | 593947.5351 | 2018448.3627 | 1267948816 | 592820.6022 | 2029521.4327
LINEVN4210 | VN | 1267948823 | 400633260.0 | 6686.0 | 110 | 6.33 | 490-AL1/64-ST1A 110.0 | 182.9046 | 0.96 |  |  |  |  | 50 | LINESTRING (593927.6549414567 2018425.2947085868, 593906.8233668949 2018452.2591047287, 593743.1394608839 2018463.8579204048, 593649.9227370794 2018507.6671494562, 593560.9312649714 2018613.4957439534, 593461.3887524226 2018732.6515644486, 593314.005233991 2018659.7943691986, 593176.8291265079 2018820.3530681545, 592973.7864058481 2019058.9485614074, 592898.1344397462 2019104.9480965242, 592827.755926559 2019147.022954916, 592744.4996430529 2019198.2314533766, 592615.1734211369 2019277.7677249408, 592504.368079776 2019346.671265649, 592415.3744702942 2019402.014164552, 592296.0667964446 2019476.2116099831, 592156.7255448687 2019559.5315182528, 592064.297230226 2019617.2939123104, 591881.4418038435 2019730.284475719, 591789.9204525299 2019786.6360793272, 591601.8856034122 2019902.426167979, 591492.0961513984 2019974.9030089423, 591176.8956598975 2020163.7893696697, 590799.1056660636 2020398.4727450826, 590629.0578484657 2020603.530565925, 590535.9862293452 2020714.9186557985, 590423.2722507553 2020851.7093191037, 590329.2275896334 2020943.3756349005, 590268.6570871036 2020999.8124321117, 590188.5206830276 2021076.5621702468, 590120.4527871137 2021142.823441404, 590043.9734631964 2021215.3749770857, 589966.7302409423 2021288.6535342007, 589899.223103968 2021355.1283777975, 589810.9496612869 2021438.8348580895) | line | [10 empty] | 3 | 1 |  |  | 400633260 | 6686 | (593879.9091563121, 2018296.6937732133) | (589810.9496612869, 2021438.8348580895) | 1 | FALSE | FALSE | FALSE | FALSE | [6 empty] | 400633260 | 593927.6549 | 2018425.2947 | 6686 | 589810.9497 | 2021438.8349
LINEVN4211a | VN | 1270640279 | 1270640278.0 | 6688.0 | 110 | 0.68581 | 490-AL1/64-ST1A 110.0 | 182.9046 | 0.96 |  |  |  |  | 50 | LINESTRING (829936.0991109484 1780351.0788364857, 829999.3986260951 1780363.223059254, 830131.9634673013 1780542.422811305, 830300.8413828462 1780549.8084941523, 830415.9309975159 1780552.237336432) | line | [10 empty] | 6 | 2 |  |  | 1270640278 | 6688 | (829909.8951064422, 1780335.3136857443) | (830415.9309975159, 1780552.237336432) | 1 | FALSE | FALSE | FALSE | FALSE |  | 6688 |  |  | 830415.931 | 1780552.2373 | 1270640278 | 829936.0991 | 1780351.0788 | 6688 | 830415.931 | 1780552.2373
LINEVN4211b | VN | 1270640279 | 1270640278.0 | 6688.0 | 110 | 0.68581 | 490-AL1/64-ST1A 110.0 | 182.9046 | 0.96 |  |  |  |  | 50 | LINESTRING (829936.0991109484 1780351.0788364857, 829999.3986260951 1780363.223059254, 830131.9634673013 1780542.422811305, 830300.8413828462 1780549.8084941523, 830415.9309975159 1780552.237336432) | line | [10 empty] | 6 | 2 |  |  | 1270640278 | 6688 | (829909.8951064422, 1780335.3136857443) | (830415.9309975159, 1780552.237336432) | 1 | FALSE | FALSE | FALSE | FALSE |  | 6688 |  |  | 830415.931 | 1780552.2373 | 1270640278 | 829936.0991 | 1780351.0788 | 6688 | 830415.931 | 1780552.2373
LINEVN4212 | VN | 1270640280 | 6688.0 | 6689.0 | 110 | 0.33177 | 490-AL1/64-ST1A 110.0 | 182.9046 | 0.96 |  |  |  |  | 50 | LINESTRING (830415.9309975159 1780552.237336432, 830493.6801948929 1780563.5356496684, 830569.9137608076 1780566.602993859, 830691.4772907753 1780562.9930300855) | line | [10 empty] | 3 | 1 |  |  | 6688 | 6689 | (830415.9309975159, 1780552.237336432) | (830691.4772907753, 1780562.9930300855) | 1 | FALSE | FALSE | FALSE | FALSE | 6688 | 6689 | 830415.931 | 1780552.2373 | 830691.4773 | 1780562.993 | 6688 | 830415.931 | 1780552.2373 | 6689 | 830691.4773 | 1780562.993
LINEVN4213 | VN | 1270640281 | 6688.0 | 6689.0 | 110 | 0.33151 | 490-AL1/64-ST1A 110.0 | 182.9046 | 0.96 |  |  |  |  | 50 | LINESTRING (830415.9309975159 1780552.237336432, 830496.5716684689 1780548.5131838697, 830570.5726134456 1780551.1926555454, 830691.4772907753 1780562.9930300855) | line | [10 empty] | 3 | 1 |  |  | 6688 | 6689 | (830415.9309975159, 1780552.237336432) | (830691.4772907753, 1780562.9930300855) | 1 | FALSE | FALSE | FALSE | FALSE | 6688 | 6689 | 830415.931 | 1780552.2373 | 830691.4773 | 1780562.993 | 6688 | 830415.931 | 1780552.2373 | 6689 | 830691.4773 | 1780562.993
LINEVN4214a | VN | 1270640282 | 6689.0 | 959.0 | 110 | 1.6269 | 490-AL1/64-ST1A 110.0 | 182.9046 | 0.96 |  |  |  |  | 50 | LINESTRING (830691.4772907753 1780562.9930300855, 830860.7305444581 1780569.6685981213, 830894.0311125128 1780792.0655495322, 830926.8350255762 1781090.470904544, 830955.9550017063 1781356.5629241832, 831112.5328440287 1781393.947714247, 831186.5109309462 1781527.3141910275, 831224.9554801732 1781597.6141604749) | line | [10 empty] | 6 | 2 |  |  | 6689 | 959 | (830691.4772907753, 1780562.9930300855) | (831224.9554801732, 1781597.6141604749) | 1 | FALSE | FALSE | FALSE | FALSE | 6689 | 959 | 830691.4773 | 1780562.993 | 831224.9555 | 1781597.6142 | 6689 | 830691.4773 | 1780562.993 | 959 | 831224.9555 | 1781597.6142
LINEVN4214b | VN | 1270640282 | 6689.0 | 959.0 | 110 | 1.6269 | 490-AL1/64-ST1A 110.0 | 182.9046 | 0.96 |  |  |  |  | 50 | LINESTRING (830691.4772907753 1780562.9930300855, 830860.7305444581 1780569.6685981213, 830894.0311125128 1780792.0655495322, 830926.8350255762 1781090.470904544, 830955.9550017063 1781356.5629241832, 831112.5328440287 1781393.947714247, 831186.5109309462 1781527.3141910275, 831224.9554801732 1781597.6141604749) | line | [10 empty] | 6 | 2 |  |  | 6689 | 959 | (830691.4772907753, 1780562.9930300855) | (831224.9554801732, 1781597.6141604749) | 1 | FALSE | FALSE | FALSE | FALSE | 6689 | 959 | 830691.4773 | 1780562.993 | 831224.9555 | 1781597.6142 | 6689 | 830691.4773 | 1780562.993 | 959 | 831224.9555 | 1781597.6142
LINEVN4216a | VN | 1270640285 | 6691.0 | 414.0 | 110 | 9.2759 | 490-AL1/64-ST1A 110.0 | 182.9046 | 0.96 |  |  |  |  | 50 | LINESTRING (834822.707967198 1759581.6088468109, 834885.6776755075 1759826.9962713642, 835022.8052178563 1760416.4674065362, 835090.671811923 1760713.830065213, 835133.3494271624 1761022.2262249729, 835175.2864765772 1761326.9670407446, 835222.3876313481 1761661.795923593, 835259.3377632299 1761929.9497428574, 835521.9553920424 1762104.7019027236, 835784.3283720432 1762276.9395936239, 836077.004062094 1762469.7214408037, 836179.3639682349 1762699.2812875682, 836262.0919151623 1762885.5414056168, 836388.1959311978 1763198.745733237, 836508.7889965377 1763501.078439084, 836649.8473077993 1763856.2979480515, 836710.5096514564 1764170.9348227642, 836767.643047828 1764480.589272053, 836828.4379782437 1764801.0121357585, 836887.1011910826 1765119.043773721, 836748.2949282577 1765686.4991615429, 836691.5256286252 1765914.7829422543, 836621.791389877 1766191.8475200415, 836552.1484851385 1766463.6402161687, 836484.1066598406 1766638.6671713444) | line | [10 empty] | 6 | 2 |  |  | 6691 | 414 | (834822.707967198, 1759581.6088468109) | (836484.1066598406, 1766638.6671713444) | 1 | FALSE | FALSE | FALSE | FALSE | 6691 | 414 | 834822.708 | 1759581.6088 | 836484.1067 | 1766638.6672 | 6691 | 834822.708 | 1759581.6088 | 414 | 836484.1067 | 1766638.6672
LINEVN4216b | VN | 1270640285 | 6691.0 | 414.0 | 110 | 9.2759 | 490-AL1/64-ST1A 110.0 | 182.9046 | 0.96 |  |  |  |  | 50 | LINESTRING (834822.707967198 1759581.6088468109, 834885.6776755075 1759826.9962713642, 835022.8052178563 1760416.4674065362, 835090.671811923 1760713.830065213, 835133.3494271624 1761022.2262249729, 835175.2864765772 1761326.9670407446, 835222.3876313481 1761661.795923593, 835259.3377632299 1761929.9497428574, 835521.9553920424 1762104.7019027236, 835784.3283720432 1762276.9395936239, 836077.004062094 1762469.7214408037, 836179.3639682349 1762699.2812875682, 836262.0919151623 1762885.5414056168, 836388.1959311978 1763198.745733237, 836508.7889965377 1763501.078439084, 836649.8473077993 1763856.2979480515, 836710.5096514564 1764170.9348227642, 836767.643047828 1764480.589272053, 836828.4379782437 1764801.0121357585, 836887.1011910826 1765119.043773721, 836748.2949282577 1765686.4991615429, 836691.5256286252 1765914.7829422543, 836621.791389877 1766191.8475200415, 836552.1484851385 1766463.6402161687, 836484.1066598406 1766638.6671713444) | line | [10 empty] | 6 | 2 |  |  | 6691 | 414 | (834822.707967198, 1759581.6088468109) | (836484.1066598406, 1766638.6671713444) | 1 | FALSE | FALSE | FALSE | FALSE | 6691 | 414 | 834822.708 | 1759581.6088 | 836484.1067 | 1766638.6672 | 6691 | 834822.708 | 1759581.6088 | 414 | 836484.1067 | 1766638.6672
LINEVN4217a | VN | 1270640286 | 430.0 | 6691.0 | 110 | 0.0225 | 490-AL1/64-ST1A 110.0 | 182.9046 | 0.96 |  |  |  |  | 50 | LINESTRING (834823.8455796259 1759562.8931066457, 834822.707967198 1759581.6088468109) | line | [10 empty] | 6 | 2 |  |  | 430 | 6691 | (834823.8455796259, 1759562.8931066457) | (834822.707967198, 1759581.6088468109) | 1 | FALSE | FALSE | FALSE | FALSE | 430 | 6691 | 834823.8456 | 1759562.8931 | 834822.708 | 1759581.6088 | 430 | 834823.8456 | 1759562.8931 | 6691 | 834822.708 | 1759581.6088
LINEVN4217b | VN | 1270640286 | 430.0 | 6691.0 | 110 | 0.0225 | 490-AL1/64-ST1A 110.0 | 182.9046 | 0.96 |  |  |  |  | 50 | LINESTRING (834823.8455796259 1759562.8931066457, 834822.707967198 1759581.6088468109) | line | [10 empty] | 6 | 2 |  |  | 430 | 6691 | (834823.8455796259, 1759562.8931066457) | (834822.707967198, 1759581.6088468109) | 1 | FALSE | FALSE | FALSE | FALSE | 430 | 6691 | 834823.8456 | 1759562.8931 | 834822.708 | 1759581.6088 | 430 | 834823.8456 | 1759562.8931 | 6691 | 834822.708 | 1759581.6088
LINEVN4218a | VN | 1270640287 | 6692.0 | 6693.0 | 110 | 0.2432 | 490-AL1/64-ST1A 110.0 | 182.9046 | 0.96 |  |  |  |  | 50 | LINESTRING (907596.573548059 1686295.7043092342, 907676.2801304515 1686109.3657888335) | line | [10 empty] | 6 | 2 |  |  | 6692 | 6693 | (907596.573548059, 1686295.7043092342) | (907676.2801304515, 1686109.3657888335) | 1 | FALSE | FALSE | FALSE | FALSE | 6692 |  | 907596.5735 | 1686295.7043 |  |  | 6692 | 907596.5735 | 1686295.7043 | 6693 | 907676.2801 | 1686109.3658
LINEVN4218b | VN | 1270640287 | 6692.0 | 6693.0 | 110 | 0.2432 | 490-AL1/64-ST1A 110.0 | 182.9046 | 0.96 |  |  |  |  | 50 | LINESTRING (907596.573548059 1686295.7043092342, 907676.2801304515 1686109.3657888335) | line | [10 empty] | 6 | 2 |  |  | 6692 | 6693 | (907596.573548059, 1686295.7043092342) | (907676.2801304515, 1686109.3657888335) | 1 | FALSE | FALSE | FALSE | FALSE | 6692 |  | 907596.5735 | 1686295.7043 |  |  | 6692 | 907596.5735 | 1686295.7043 | 6693 | 907676.2801 | 1686109.3658
LINEVN4219a | VN | 1270640289 | 1270640288.0 | 6692.0 | 110 | 2.8395 | 490-AL1/64-ST1A 110.0 | 182.9046 | 0.96 |  |  |  |  | 50 | LINESTRING (905809.2612406847 1685388.7268494759, 905816.0225292471 1685456.982576543, 906007.1973242356 1685636.8767879934, 906173.7522817411 1685821.8001812494, 906399.3627519032 1685930.4326504199, 906575.3364773476 1685954.4260219166, 906752.4913347939 1685976.7231379594, 907007.6652419697 1685978.8612902726, 907134.2629135821 1686003.7303793624, 907261.430772403 1686028.61013096, 907253.7860921946 1686185.9845010017, 907248.1941786652 1686341.6653056405, 907342.880998288 1686342.159357721, 907596.573548059 1686295.7043092342) | line | [10 empty] | 12 | 4 |  |  | 1270640288 | 6692 | (905805.7601157745, 1685360.3111546237) | (907596.573548059, 1686295.7043092342) | 1 | FALSE | FALSE | FALSE | FALSE |  | 6692 |  |  | 907596.5735 | 1686295.7043 | 1270640288 | 905809.2612 | 1685388.7268 | 6692 | 907596.5735 | 1686295.7043
LINEVN4219b | VN | 1270640289 | 1270640288.0 | 6692.0 | 110 | 2.8395 | 490-AL1/64-ST1A 110.0 | 182.9046 | 0.96 |  |  |  |  | 50 | LINESTRING (905809.2612406847 1685388.7268494759, 905816.0225292471 1685456.982576543, 906007.1973242356 1685636.8767879934, 906173.7522817411 1685821.8001812494, 906399.3627519032 1685930.4326504199, 906575.3364773476 1685954.4260219166, 906752.4913347939 1685976.7231379594, 907007.6652419697 1685978.8612902726, 907134.2629135821 1686003.7303793624, 907261.430772403 1686028.61013096, 907253.7860921946 1686185.9845010017, 907248.1941786652 1686341.6653056405, 907342.880998288 1686342.159357721, 907596.573548059 1686295.7043092342) | line | [10 empty] | 12 | 4 |  |  | 1270640288 | 6692 | (905805.7601157745, 1685360.3111546237) | (907596.573548059, 1686295.7043092342) | 1 | FALSE | FALSE | FALSE | FALSE |  | 6692 |  |  | 907596.5735 | 1686295.7043 | 1270640288 | 905809.2612 | 1685388.7268 | 6692 | 907596.5735 | 1686295.7043
LINEVN4219c | VN | 1270640289 | 1270640288.0 | 6692.0 | 110 | 2.8395 | 490-AL1/64-ST1A 110.0 | 182.9046 | 0.96 |  |  |  |  | 50 | LINESTRING (905809.2612406847 1685388.7268494759, 905816.0225292471 1685456.982576543, 906007.1973242356 1685636.8767879934, 906173.7522817411 1685821.8001812494, 906399.3627519032 1685930.4326504199, 906575.3364773476 1685954.4260219166, 906752.4913347939 1685976.7231379594, 907007.6652419697 1685978.8612902726, 907134.2629135821 1686003.7303793624, 907261.430772403 1686028.61013096, 907253.7860921946 1686185.9845010017, 907248.1941786652 1686341.6653056405, 907342.880998288 1686342.159357721, 907596.573548059 1686295.7043092342) | line | [10 empty] | 12 | 4 |  |  | 1270640288 | 6692 | (905805.7601157745, 1685360.3111546237) | (907596.573548059, 1686295.7043092342) | 1 | FALSE | FALSE | FALSE | FALSE |  | 6692 |  |  | 907596.5735 | 1686295.7043 | 1270640288 | 905809.2612 | 1685388.7268 | 6692 | 907596.5735 | 1686295.7043
LINEVN4219d | VN | 1270640289 | 1270640288.0 | 6692.0 | 110 | 2.8395 | 490-AL1/64-ST1A 110.0 | 182.9046 | 0.96 |  |  |  |  | 50 | LINESTRING (905809.2612406847 1685388.7268494759, 905816.0225292471 1685456.982576543, 906007.1973242356 1685636.8767879934, 906173.7522817411 1685821.8001812494, 906399.3627519032 1685930.4326504199, 906575.3364773476 1685954.4260219166, 906752.4913347939 1685976.7231379594, 907007.6652419697 1685978.8612902726, 907134.2629135821 1686003.7303793624, 907261.430772403 1686028.61013096, 907253.7860921946 1686185.9845010017, 907248.1941786652 1686341.6653056405, 907342.880998288 1686342.159357721, 907596.573548059 1686295.7043092342) | line | [10 empty] | 12 | 4 |  |  | 1270640288 | 6692 | (905805.7601157745, 1685360.3111546237) | (907596.573548059, 1686295.7043092342) | 1 | FALSE | FALSE | FALSE | FALSE |  | 6692 |  |  | 907596.5735 | 1686295.7043 | 1270640288 | 905809.2612 | 1685388.7268 | 6692 | 907596.5735 | 1686295.7043
LINEVN4220 | VN | 1270640290 | 6695.0 | 6696.0 | 110 | 0.96482 | 490-AL1/64-ST1A 110.0 | 182.9046 | 0.96 |  |  |  |  | 50 | LINESTRING (904015.7420991377 1696165.0516238892, 904350.2340164154 1695953.1216678962, 904700.2722423791 1695743.4383552612) | line | [10 empty] | 3 | 1 |  |  | 6695 | 6696 | (904015.7420991377, 1696165.0516238892) | (904700.2722423791, 1695743.4383552612) | 1 | FALSE | FALSE | FALSE | FALSE | [6 empty] | 6695 | 904015.7421 | 1696165.0516 | 6696 | 904700.2722 | 1695743.4384
LINEVN4221 | VN | 1270640291 | 1270640292.0 | 6698.0 | 110 | 10.1114 | 490-AL1/64-ST1A 110.0 | 182.9046 | 0.96 |  |  |  |  | 50 | LINESTRING (907930.7482659884 1685781.8971689863, 907867.964098891 1685756.5497098963, 907718.9727731 1686097.959707857, 907607.2645767082 1686345.6180714807, 907450.7242835002 1686612.127850145, 907390.1257119682 1687061.8695583618, 907340.260622554 1687507.7296577776, 907296.7437036452 1687868.9769724486, 907256.5054304817 1688189.6434114329, 907204.9825736617 1688518.0501462838, 907030.8886576251 1689850.7782787601, 906994.3909439752 1690111.1510861223, 906933.6417686326 1690592.3810188477, 906904.5414560358 1690810.5043665743, 906858.402582272 1691141.8526981617, 906793.2801342696 1691591.8347310645, 906403.7207288966 1692293.5574352657, 906300.707610796 1692479.7203744291, 906181.7169288485 1692686.888314346, 906061.3180900783 1692899.0200871432, 905697.3670774675 1693544.080899655, 905628.015451248 1693669.264424759) | line | [10 empty] | 3 | 1 |  |  | 1270640292 | 6698 | (907950.943604764, 1685778.2495666961) | (905628.015451248, 1693669.264424759) | 1 | FALSE | FALSE | FALSE | FALSE |  | 6698 |  |  | 905628.0155 | 1693669.2644 | 1270640292 | 907930.7483 | 1685781.8972 | 6698 | 905628.0155 | 1693669.2644
LINEVN4222a | VN | 1270640295 | 6698.0 | 1233742523.0 | 110 | 3.9611 | 490-AL1/64-ST1A 110.0 | 182.9046 | 0.96 |  |  |  |  | 50 | LINESTRING (905628.015451248 1693669.264424759, 905461.50034839 1693609.125041397, 905348.2483351778 1693417.0052805198, 905252.9236695938 1693239.541973464, 905030.0317653248 1693128.112816982, 904803.7846823625 1693010.897227621, 904503.4608700324 1692862.8585095662, 904267.8048383831 1692746.9161768926, 904055.4825282439 1692641.7008770322, 903821.1492084492 1692524.3571508483, 903679.522114682 1692653.270392807, 903518.1122465703 1692800.0428613857, 903241.7524354282 1693051.66177042, 903169.7733315167 1693358.8691684282) | line | [10 empty] | 6 | 2 |  |  | 6698 | 1233742523 | (905628.015451248, 1693669.264424759) | (903126.6695200715, 1693406.4462058996) | 1 | FALSE | FALSE | FALSE | FALSE | 6698 | 1233742523 | 905628.0155 | 1693669.2644 | 903169.7733 | 1693358.8692 | 6698 | 905628.0155 | 1693669.2644 | 1233742523 | 903169.7733 | 1693358.8692
LINEVN4222b | VN | 1270640295 | 6698.0 | 1233742523.0 | 110 | 3.9611 | 490-AL1/64-ST1A 110.0 | 182.9046 | 0.96 |  |  |  |  | 50 | LINESTRING (905628.015451248 1693669.264424759, 905461.50034839 1693609.125041397, 905348.2483351778 1693417.0052805198, 905252.9236695938 1693239.541973464, 905030.0317653248 1693128.112816982, 904803.7846823625 1693010.897227621, 904503.4608700324 1692862.8585095662, 904267.8048383831 1692746.9161768926, 904055.4825282439 1692641.7008770322, 903821.1492084492 1692524.3571508483, 903679.522114682 1692653.270392807, 903518.1122465703 1692800.0428613857, 903241.7524354282 1693051.66177042, 903169.7733315167 1693358.8691684282) | line | [10 empty] | 6 | 2 |  |  | 6698 | 1233742523 | (905628.015451248, 1693669.264424759) | (903126.6695200715, 1693406.4462058996) | 1 | FALSE | FALSE | FALSE | FALSE | 6698 | 1233742523 | 905628.0155 | 1693669.2644 | 903169.7733 | 1693358.8692 | 6698 | 905628.0155 | 1693669.2644 | 1233742523 | 903169.7733 | 1693358.8692
LINEVN4223a | VN | 1270640296 | 549400050.0 | 6692.0 | 110 | 18.4723 | 490-AL1/64-ST1A 110.0 | 182.9046 | 0.96 |  |  |  |  | 50 | LINESTRING (901700.0440786676 1699214.143006268, 901740.1604891887 1699213.2516496861, 901791.1489472468 1699284.6754510317, 901983.6768052452 1699471.5000974273, 902217.3909561986 1699469.9817041368, 902235.4691396356 1699192.5261447066, 902252.3991915686 1698896.860890915, 902406.8325332988 1698729.9960585725, 902630.2772576557 1698490.9692094314, 902838.3596491952 1698269.0135501511, 902866.3495271401 1697966.1340413694, 902888.4972655072 1697748.3387471728, 903066.7002231203 1697483.6993120508, 903246.7684915434 1697213.4394452898, 903430.8035810031 1696941.0761854108, 903570.9188880709 1696730.014855514, 903746.8638571899 1696471.057551266, 903857.1115538159 1696293.9076941821, 904020.1050299726 1696200.0443609552, 904378.6177120688 1695978.9767619122, 904729.5231678712 1695757.780742024, 904821.0286875211 1695547.2298501143, 904936.7528157502 1695274.2378274363, 905113.6375536569 1694868.6258383633, 905279.9084745072 1694482.1279784604, 905419.2114012986 1694157.9790597116, 905518.4902085338 1693923.5644645772, 905622.5695243913 1693741.0775751069, 905650.9160571748 1693688.2080150149, 905780.1271436375 1693463.3486080267, 905898.2368348835 1693252.0414251387, 906062.5684431198 1692960.0757012696, 906209.985958732 1692700.9929717, 906525.6483312938 1692137.2656675414, 906669.6423838463 1691874.443567119, 906829.9200883324 1691587.5515744858, 906917.3241940611 1691166.2690196936, 906996.4340931855 1690825.7847114697, 907020.5283420747 1690180.4667938082, 907070.6163083764 1689754.0438006134, 907112.6089535481 1689446.987624245, 907146.9971692897 1689179.849204939, 907182.2455716628 1688918.933322587, 907221.9117623498 1688610.1292370902, 907273.4605687588 1688197.4321326385, 907327.7148153869 1687840.7504445892, 907368.797928398 1687510.5210500185, 907419.0500656606 1687074.6109166555, 907476.4169435834 1686638.048474182, 907596.573548059 1686295.7043092342) | line | [10 empty] | 6 | 2 |  |  | 549400050 | 6692 | (901838.5686053149, 1699167.140479063) | (907596.573548059, 1686295.7043092342) | 1 | FALSE | FALSE | FALSE | FALSE |  | 6692 |  |  | 907596.5735 | 1686295.7043 | 549400050 | 901700.0441 | 1699214.143 | 6692 | 907596.5735 | 1686295.7043
LINEVN4223b | VN | 1270640296 | 549400050.0 | 6692.0 | 110 | 18.4723 | 490-AL1/64-ST1A 110.0 | 182.9046 | 0.96 |  |  |  |  | 50 | LINESTRING (901700.0440786676 1699214.143006268, 901740.1604891887 1699213.2516496861, 901791.1489472468 1699284.6754510317, 901983.6768052452 1699471.5000974273, 902217.3909561986 1699469.9817041368, 902235.4691396356 1699192.5261447066, 902252.3991915686 1698896.860890915, 902406.8325332988 1698729.9960585725, 902630.2772576557 1698490.9692094314, 902838.3596491952 1698269.0135501511, 902866.3495271401 1697966.1340413694, 902888.4972655072 1697748.3387471728, 903066.7002231203 1697483.6993120508, 903246.7684915434 1697213.4394452898, 903430.8035810031 1696941.0761854108, 903570.9188880709 1696730.014855514, 903746.8638571899 1696471.057551266, 903857.1115538159 1696293.9076941821, 904020.1050299726 1696200.0443609552, 904378.6177120688 1695978.9767619122, 904729.5231678712 1695757.780742024, 904821.0286875211 1695547.2298501143, 904936.7528157502 1695274.2378274363, 905113.6375536569 1694868.6258383633, 905279.9084745072 1694482.1279784604, 905419.2114012986 1694157.9790597116, 905518.4902085338 1693923.5644645772, 905622.5695243913 1693741.0775751069, 905650.9160571748 1693688.2080150149, 905780.1271436375 1693463.3486080267, 905898.2368348835 1693252.0414251387, 906062.5684431198 1692960.0757012696, 906209.985958732 1692700.9929717, 906525.6483312938 1692137.2656675414, 906669.6423838463 1691874.443567119, 906829.9200883324 1691587.5515744858, 906917.3241940611 1691166.2690196936, 906996.4340931855 1690825.7847114697, 907020.5283420747 1690180.4667938082, 907070.6163083764 1689754.0438006134, 907112.6089535481 1689446.987624245, 907146.9971692897 1689179.849204939, 907182.2455716628 1688918.933322587, 907221.9117623498 1688610.1292370902, 907273.4605687588 1688197.4321326385, 907327.7148153869 1687840.7504445892, 907368.797928398 1687510.5210500185, 907419.0500656606 1687074.6109166555, 907476.4169435834 1686638.048474182, 907596.573548059 1686295.7043092342) | line | [10 empty] | 6 | 2 |  |  | 549400050 | 6692 | (901838.5686053149, 1699167.140479063) | (907596.573548059, 1686295.7043092342) | 1 | FALSE | FALSE | FALSE | FALSE |  | 6692 |  |  | 907596.5735 | 1686295.7043 | 549400050 | 901700.0441 | 1699214.143 | 6692 | 907596.5735 | 1686295.7043
LINEVN4224a | VN | 1270640297 | 549400050.0 | 939.0 | 220 | 0.83584 | 490-AL1/64-ST1A 220.0 | 365.8091 | 0.96 |  |  |  |  | 50 | LINESTRING (901628.4351020786 1699184.3733146503, 901687.4477266355 1699183.6755396859, 901752.925411212 1699201.0023140893, 901979.29911379 1699441.0304791338, 902217.3909561986 1699469.9817041368) | line | [10 empty] | 6 | 2 |  |  | 549400050 | 939 | (901838.5686053149, 1699167.140479063) | (902217.3909561986, 1699469.9817041368) | 1 | FALSE | FALSE | FALSE | FALSE |  | 939 |  |  | 902217.391 | 1699469.9817 | 549400050 | 901628.4351 | 1699184.3733 | 939 | 902217.391 | 1699469.9817
LINEVN4224b | VN | 1270640297 | 549400050.0 | 939.0 | 220 | 0.83584 | 490-AL1/64-ST1A 220.0 | 365.8091 | 0.96 |  |  |  |  | 50 | LINESTRING (901628.4351020786 1699184.3733146503, 901687.4477266355 1699183.6755396859, 901752.925411212 1699201.0023140893, 901979.29911379 1699441.0304791338, 902217.3909561986 1699469.9817041368) | line | [10 empty] | 6 | 2 |  |  | 549400050 | 939 | (901838.5686053149, 1699167.140479063) | (902217.3909561986, 1699469.9817041368) | 1 | FALSE | FALSE | FALSE | FALSE |  | 939 |  |  | 902217.391 | 1699469.9817 | 549400050 | 901628.4351 | 1699184.3733 | 939 | 902217.391 | 1699469.9817
LINEVN4225 | VN | 1270640298 | 6704.0 | 6705.0 | 500 | 0.50878 | 490-AL1/64-ST1A 380.0 | 831.3844 | 0.96 |  |  |  |  | 50 | LINESTRING (891035.2665381774 1704037.2102576476, 890611.5409137354 1704022.3791324403) | line | [10 empty] | 3 | 1 |  |  | 6704 | 6705 | (891035.2665381774, 1704037.2102576476) | (890611.5409137354, 1704022.3791324403) | 1 | FALSE | FALSE | FALSE | FALSE | 6704 | 6705 | 891035.2665 | 1704037.2103 | 890611.5409 | 1704022.3791 | 6704 | 891035.2665 | 1704037.2103 | 6705 | 890611.5409 | 1704022.3791
LINEVN4226a | VN | 1270640299 | 6705.0 | 6706.0 | 500 | 8.0958 | 490-AL1/64-ST1A 380.0 | 831.3844 | 0.96 |  |  |  |  | 50 | LINESTRING (890611.5409137354 1704022.3791324403, 890252.6377439538 1704016.4062916278, 889446.557731862 1704000.3328320973, 889172.989148072 1703995.302030172, 888864.2170241099 1703993.4183621863, 887462.0879290587 1703919.3916752022, 886972.1591716454 1703865.938361385, 886019.7669641697 1703767.3131250178, 885308.8299061784 1703690.5314953274, 884880.9487178219 1703647.244369793, 884403.8019598235 1703594.7362332912, 883886.6601100606 1703546.5183716724) | line | [10 empty] | 6 | 2 |  |  | 6705 | 6706 | (890611.5409137354, 1704022.3791324403) | (883886.6601100606, 1703546.5183716724) | 1 | FALSE | FALSE | FALSE | FALSE | 6705 | 6706 | 890611.5409 | 1704022.3791 | 883886.6601 | 1703546.5184 | 6705 | 890611.5409 | 1704022.3791 | 6706 | 883886.6601 | 1703546.5184
LINEVN4226b | VN | 1270640299 | 6705.0 | 6706.0 | 500 | 8.0958 | 490-AL1/64-ST1A 380.0 | 831.3844 | 0.96 |  |  |  |  | 50 | LINESTRING (890611.5409137354 1704022.3791324403, 890252.6377439538 1704016.4062916278, 889446.557731862 1704000.3328320973, 889172.989148072 1703995.302030172, 888864.2170241099 1703993.4183621863, 887462.0879290587 1703919.3916752022, 886972.1591716454 1703865.938361385, 886019.7669641697 1703767.3131250178, 885308.8299061784 1703690.5314953274, 884880.9487178219 1703647.244369793, 884403.8019598235 1703594.7362332912, 883886.6601100606 1703546.5183716724) | line | [10 empty] | 6 | 2 |  |  | 6705 | 6706 | (890611.5409137354, 1704022.3791324403) | (883886.6601100606, 1703546.5183716724) | 1 | FALSE | FALSE | FALSE | FALSE | 6705 | 6706 | 890611.5409 | 1704022.3791 | 883886.6601 | 1703546.5184 | 6705 | 890611.5409 | 1704022.3791 | 6706 | 883886.6601 | 1703546.5184
LINEVN4227 | VN | 1270640300 | 6707.0 | 6708.0 | 500 | 1.5062 | 490-AL1/64-ST1A 380.0 | 831.3844 | 0.96 |  |  |  |  | 50 | LINESTRING (892718.9810035881 1701712.692382573, 892011.3604478908 1702126.9232230259, 891804.0808598137 1702509.5876328556) | line | [10 empty] | 3 | 1 |  |  | 6707 | 6708 | (892718.9810035881, 1701712.692382573) | (891804.0808598137, 1702509.5876328556) | 1 | FALSE | FALSE | FALSE | FALSE | 6707 | 6708 | 892718.981 | 1701712.6924 | 891804.0809 | 1702509.5876 | 6707 | 892718.981 | 1701712.6924 | 6708 | 891804.0809 | 1702509.5876
LINEVN4228 | VN | 1270640301 | 6707.0 | 6708.0 | 500 | 1.5226 | 490-AL1/64-ST1A 380.0 | 831.3844 | 0.96 |  |  |  |  | 50 | LINESTRING (892718.9810035881 1701712.692382573, 891996.4189392526 1702108.0726415117, 891804.0808598137 1702509.5876328556) | line | [10 empty] | 3 | 1 |  |  | 6707 | 6708 | (892718.9810035881, 1701712.692382573) | (891804.0808598137, 1702509.5876328556) | 1 | FALSE | FALSE | FALSE | FALSE | 6707 | 6708 | 892718.981 | 1701712.6924 | 891804.0809 | 1702509.5876 | 6707 | 892718.981 | 1701712.6924 | 6708 | 891804.0809 | 1702509.5876
LINEVN4229a | VN | 1270640302 | 6709.0 | 6707.0 | 500 | 6.7992 | 490-AL1/64-ST1A 380.0 | 831.3844 | 0.96 |  |  |  |  | 50 | LINESTRING (897462.6949417854 1698628.6992395492, 897118.8461477656 1698875.291460249, 896757.7428333696 1699128.7414555429, 896525.530929259 1699295.601955502, 896273.4372365363 1699473.6741586078, 896032.309281861 1699649.7738138547, 895604.3910893889 1699950.8763511763, 895326.926355076 1700153.7830553956, 895060.5634421398 1700344.8549774953, 894714.0475103771 1700590.2502846895, 894376.0833788356 1700780.3316015226, 893788.5321483761 1701111.9290308182, 893550.374353657 1701245.8456255074, 893012.2360000554 1701552.0053108423, 892718.9810035881 1701712.692382573) | line | [10 empty] | 6 | 2 |  |  | 6709 | 6707 | (897462.6949417854, 1698628.6992395492) | (892718.9810035881, 1701712.692382573) | 1 | FALSE | FALSE | FALSE | FALSE | 6709 | 6707 | 897462.6949 | 1698628.6992 | 892718.981 | 1701712.6924 | 6709 | 897462.6949 | 1698628.6992 | 6707 | 892718.981 | 1701712.6924
LINEVN4229b | VN | 1270640302 | 6709.0 | 6707.0 | 500 | 6.7992 | 490-AL1/64-ST1A 380.0 | 831.3844 | 0.96 |  |  |  |  | 50 | LINESTRING (897462.6949417854 1698628.6992395492, 897118.8461477656 1698875.291460249, 896757.7428333696 1699128.7414555429, 896525.530929259 1699295.601955502, 896273.4372365363 1699473.6741586078, 896032.309281861 1699649.7738138547, 895604.3910893889 1699950.8763511763, 895326.926355076 1700153.7830553956, 895060.5634421398 1700344.8549774953, 894714.0475103771 1700590.2502846895, 894376.0833788356 1700780.3316015226, 893788.5321483761 1701111.9290308182, 893550.374353657 1701245.8456255074, 893012.2360000554 1701552.0053108423, 892718.9810035881 1701712.692382573) | line | [10 empty] | 6 | 2 |  |  | 6709 | 6707 | (897462.6949417854, 1698628.6992395492) | (892718.9810035881, 1701712.692382573) | 1 | FALSE | FALSE | FALSE | FALSE | 6709 | 6707 | 897462.6949 | 1698628.6992 | 892718.981 | 1701712.6924 | 6709 | 897462.6949 | 1698628.6992 | 6707 | 892718.981 | 1701712.6924
LINEVN4230 | VN | 1270640303 | 6710.0 | 6709.0 | 500 | 1.0008 | 490-AL1/64-ST1A 380.0 | 831.3844 | 0.96 |  |  |  |  | 50 | LINESTRING (898225.7151331597 1698348.266448133, 897789.9193504533 1698409.281003419, 897462.6949417854 1698628.6992395492) | line | [10 empty] | 3 | 1 |  |  | 6710 | 6709 | (898225.7151331597, 1698348.266448133) | (897462.6949417854, 1698628.6992395492) | 1 | FALSE | FALSE | FALSE | FALSE | 6710 | 6709 | 898225.7151 | 1698348.2664 | 897462.6949 | 1698628.6992 | 6710 | 898225.7151 | 1698348.2664 | 6709 | 897462.6949 | 1698628.6992
LINEVN4231 | VN | 1270640304 | 6710.0 | 6709.0 | 500 | 1.014 | 490-AL1/64-ST1A 380.0 | 831.3844 | 0.96 |  |  |  |  | 50 | LINESTRING (898225.7151331597 1698348.266448133, 897781.1219999865 1698389.079383454, 897462.6949417854 1698628.6992395492) | line | [10 empty] | 3 | 1 |  |  | 6710 | 6709 | (898225.7151331597, 1698348.266448133) | (897462.6949417854, 1698628.6992395492) | 1 | FALSE | FALSE | FALSE | FALSE | 6710 | 6709 | 898225.7151 | 1698348.2664 | 897462.6949 | 1698628.6992 | 6710 | 898225.7151 | 1698348.2664 | 6709 | 897462.6949 | 1698628.6992
LINEVN4232 | VN | 1270640305 | 6711.0 | 6712.0 | 500 | 0.74454 | 490-AL1/64-ST1A 380.0 | 831.3844 | 0.96 |  |  |  |  | 50 | LINESTRING (900932.2313869314 1698345.8704013338, 900569.3834213677 1698068.955857371, 900408.4708455426 1698100.65602346) | line | [10 empty] | 3 | 1 |  |  | 6711 | 6712 | (900932.2313869314, 1698345.8704013338) | (900408.4708455426, 1698100.65602346) | 1 | FALSE | FALSE | FALSE | FALSE | 6711 | 6712 | 900932.2314 | 1698345.8704 | 900408.4708 | 1698100.656 | 6711 | 900932.2314 | 1698345.8704 | 6712 | 900408.4708 | 1698100.656
LINEVN4233a | VN | 1270640306 | 6712.0 | 6710.0 | 500 | 2.6361 | 490-AL1/64-ST1A 380.0 | 831.3844 | 0.96 |  |  |  |  | 50 | LINESTRING (900408.4708455426 1698100.65602346, 899933.5084199393 1698155.4829284674, 899568.9350326866 1698198.5936863513, 899122.9240340292 1698246.7401158726, 898976.4439747534 1698263.2901513092, 898680.113496335 1698297.2993301318, 898225.7151331597 1698348.266448133) | line | [10 empty] | 6 | 2 |  |  | 6712 | 6710 | (900408.4708455426, 1698100.65602346) | (898225.7151331597, 1698348.266448133) | 1 | FALSE | FALSE | FALSE | FALSE | 6712 | 6710 | 900408.4708 | 1698100.656 | 898225.7151 | 1698348.2664 | 6712 | 900408.4708 | 1698100.656 | 6710 | 898225.7151 | 1698348.2664
LINEVN4233b | VN | 1270640306 | 6712.0 | 6710.0 | 500 | 2.6361 | 490-AL1/64-ST1A 380.0 | 831.3844 | 0.96 |  |  |  |  | 50 | LINESTRING (900408.4708455426 1698100.65602346, 899933.5084199393 1698155.4829284674, 899568.9350326866 1698198.5936863513, 899122.9240340292 1698246.7401158726, 898976.4439747534 1698263.2901513092, 898680.113496335 1698297.2993301318, 898225.7151331597 1698348.266448133) | line | [10 empty] | 6 | 2 |  |  | 6712 | 6710 | (900408.4708455426, 1698100.65602346) | (898225.7151331597, 1698348.266448133) | 1 | FALSE | FALSE | FALSE | FALSE | 6712 | 6710 | 900408.4708 | 1698100.656 | 898225.7151 | 1698348.2664 | 6712 | 900408.4708 | 1698100.656 | 6710 | 898225.7151 | 1698348.2664
LINEVN4234a | VN | 1270640307 | 6713.0 | 6711.0 | 500 | 0.51341 | 490-AL1/64-ST1A 380.0 | 831.3844 | 0.96 |  |  |  |  | 50 | LINESTRING (901278.5072394484 1698597.1564456394, 900932.2313869314 1698345.8704013338) | line | [10 empty] | 6 | 2 |  |  | 6713 | 6711 | (901278.5072394484, 1698597.1564456394) | (900932.2313869314, 1698345.8704013338) | 1 | FALSE | FALSE | FALSE | FALSE | 6713 | 6711 | 901278.5072 | 1698597.1564 | 900932.2314 | 1698345.8704 | 6713 | 901278.5072 | 1698597.1564 | 6711 | 900932.2314 | 1698345.8704
LINEVN4234b | VN | 1270640307 | 6713.0 | 6711.0 | 500 | 0.51341 | 490-AL1/64-ST1A 380.0 | 831.3844 | 0.96 |  |  |  |  | 50 | LINESTRING (901278.5072394484 1698597.1564456394, 900932.2313869314 1698345.8704013338) | line | [10 empty] | 6 | 2 |  |  | 6713 | 6711 | (901278.5072394484, 1698597.1564456394) | (900932.2313869314, 1698345.8704013338) | 1 | FALSE | FALSE | FALSE | FALSE | 6713 | 6711 | 901278.5072 | 1698597.1564 | 900932.2314 | 1698345.8704 | 6713 | 901278.5072 | 1698597.1564 | 6711 | 900932.2314 | 1698345.8704
LINEVN4235 | VN | 1270640308 | 6711.0 | 6712.0 | 500 | 0.72015 | 490-AL1/64-ST1A 380.0 | 831.3844 | 0.96 |  |  |  |  | 50 | LINESTRING (900932.2313869314 1698345.8704013338, 900561.9217664464 1698096.2056886754, 900408.4708455426 1698100.65602346) | line | [10 empty] | 3 | 1 |  |  | 6711 | 6712 | (900932.2313869314, 1698345.8704013338) | (900408.4708455426, 1698100.65602346) | 1 | FALSE | FALSE | FALSE | FALSE | 6711 | 6712 | 900932.2314 | 1698345.8704 | 900408.4708 | 1698100.656 | 6711 | 900932.2314 | 1698345.8704 | 6712 | 900408.4708 | 1698100.656
LINEVN4236 | VN | 1270640309 | 549400050.0 | 6713.0 | 500 | 1.0222 | 490-AL1/64-ST1A 380.0 | 831.3844 | 0.96 |  |  |  |  | 50 | LINESTRING (901992.5904351687 1698988.7224479984, 901970.5241124439 1698924.294132048, 901671.5757529214 1698873.5445536985, 901278.5072394484 1698597.1564456394) | line | [10 empty] | 3 | 1 |  |  | 549400050 | 6713 | (901838.5686053149, 1699167.140479063) | (901278.5072394484, 1698597.1564456394) | 1 | FALSE | FALSE | FALSE | FALSE |  | 6713 |  |  | 901278.5072 | 1698597.1564 | 549400050 | 901992.5904 | 1698988.7224 | 6713 | 901278.5072 | 1698597.1564
LINEVN4237 | VN | 1270640310 | 549400050.0 | 6713.0 | 500 | 1.0303 | 490-AL1/64-ST1A 380.0 | 831.3844 | 0.96 |  |  |  |  | 50 | LINESTRING (901949.9630118683 1698985.5019991463, 901970.5241124439 1698924.294132048, 901663.7118235651 1698892.8730143483, 901278.5072394484 1698597.1564456394) | line | [10 empty] | 3 | 1 |  |  | 549400050 | 6713 | (901838.5686053149, 1699167.140479063) | (901278.5072394484, 1698597.1564456394) | 1 | FALSE | FALSE | FALSE | FALSE |  | 6713 |  |  | 901278.5072 | 1698597.1564 | 549400050 | 901949.963 | 1698985.502 | 6713 | 901278.5072 | 1698597.1564
LINEVN4238a | VN | 1270640311 | 6716.0 | 6717.0 | 500 | 0.76387 | 490-AL1/64-ST1A 380.0 | 831.3844 | 0.96 |  |  |  |  | 50 | LINESTRING (901441.2517287661 1698648.0627655766, 901232.2895854537 1698500.3005168387, 900920.985776777 1698281.2759439363) | line | [10 empty] | 6 | 2 |  |  | 6716 | 6717 | (901441.2517287661, 1698648.0627655766) | (900920.985776777, 1698281.2759439363) | 1 | FALSE | FALSE | FALSE | FALSE | 6716 | 6717 | 901441.2517 | 1698648.0628 | 900920.9858 | 1698281.2759 | 6716 | 901441.2517 | 1698648.0628 | 6717 | 900920.9858 | 1698281.2759
LINEVN4238b | VN | 1270640311 | 6716.0 | 6717.0 | 500 | 0.76387 | 490-AL1/64-ST1A 380.0 | 831.3844 | 0.96 |  |  |  |  | 50 | LINESTRING (901441.2517287661 1698648.0627655766, 901232.2895854537 1698500.3005168387, 900920.985776777 1698281.2759439363) | line | [10 empty] | 6 | 2 |  |  | 6716 | 6717 | (901441.2517287661, 1698648.0627655766) | (900920.985776777, 1698281.2759439363) | 1 | FALSE | FALSE | FALSE | FALSE | 6716 | 6717 | 901441.2517 | 1698648.0628 | 900920.9858 | 1698281.2759 | 6716 | 901441.2517 | 1698648.0628 | 6717 | 900920.9858 | 1698281.2759
LINEVN4239 | VN | 1270640312 | 549400050.0 | 6716.0 | 500 | 0.98815 | 490-AL1/64-ST1A 380.0 | 831.3844 | 0.96 |  |  |  |  | 50 | LINESTRING (902051.0099726906 1698993.1251849097, 902074.5742770992 1698875.2496101693, 901709.1114350925 1698852.7227599327, 901441.2517287661 1698648.0627655766) | line | [10 empty] | 3 | 1 |  |  | 549400050 | 6716 | (901838.5686053149, 1699167.140479063) | (901441.2517287661, 1698648.0627655766) | 1 | FALSE | FALSE | FALSE | FALSE |  | 6716 |  |  | 901441.2517 | 1698648.0628 | 549400050 | 902051.01 | 1698993.1252 | 6716 | 901441.2517 | 1698648.0628
LINEVN4240a | VN | 1270640313 | 6719.0 | 6720.0 | 500 | 1.2105 | 490-AL1/64-ST1A 380.0 | 831.3844 | 0.96 |  |  |  |  | 50 | LINESTRING (900364.4890042335 1697997.3793286777, 899726.5949096737 1697986.1474787535, 899355.9256052575 1697979.5221013199) | line | [10 empty] | 6 | 2 |  |  | 6719 | 6720 | (900364.4890042335, 1697997.3793286777) | (899355.9256052575, 1697979.5221013199) | 1 | FALSE | FALSE | FALSE | FALSE | 6719 | 6720 | 900364.489 | 1697997.3793 | 899355.9256 | 1697979.5221 | 6719 | 900364.489 | 1697997.3793 | 6720 | 899355.9256 | 1697979.5221
LINEVN4240b | VN | 1270640313 | 6719.0 | 6720.0 | 500 | 1.2105 | 490-AL1/64-ST1A 380.0 | 831.3844 | 0.96 |  |  |  |  | 50 | LINESTRING (900364.4890042335 1697997.3793286777, 899726.5949096737 1697986.1474787535, 899355.9256052575 1697979.5221013199) | line | [10 empty] | 6 | 2 |  |  | 6719 | 6720 | (900364.4890042335, 1697997.3793286777) | (899355.9256052575, 1697979.5221013199) | 1 | FALSE | FALSE | FALSE | FALSE | 6719 | 6720 | 900364.489 | 1697997.3793 | 899355.9256 | 1697979.5221 | 6719 | 900364.489 | 1697997.3793 | 6720 | 899355.9256 | 1697979.5221
LINEVN4241 | VN | 1270640314 | 549400050.0 | 6716.0 | 500 | 0.97443 | 490-AL1/64-ST1A 380.0 | 831.3844 | 0.96 |  |  |  |  | 50 | LINESTRING (902092.8854268221 1698996.2884725234, 902074.5742770992 1698875.2496101693, 901720.491849889 1698828.4781493787, 901441.2517287661 1698648.0627655766) | line | [10 empty] | 3 | 1 |  |  | 549400050 | 6716 | (901838.5686053149, 1699167.140479063) | (901441.2517287661, 1698648.0627655766) | 1 | FALSE | FALSE | FALSE | FALSE |  | 6716 |  |  | 901441.2517 | 1698648.0628 | 549400050 | 902092.8854 | 1698996.2885 | 6716 | 901441.2517 | 1698648.0628
LINEVN4242 | VN | 1270640315 | 6717.0 | 6719.0 | 500 | 0.76591 | 490-AL1/64-ST1A 380.0 | 831.3844 | 0.96 |  |  |  |  | 50 | LINESTRING (900920.985776777 1698281.2759439363, 900514.191263668 1698011.9955756804, 900364.4890042335 1697997.3793286777) | line | [10 empty] | 3 | 1 |  |  | 6717 | 6719 | (900920.985776777, 1698281.2759439363) | (900364.4890042335, 1697997.3793286777) | 1 | FALSE | FALSE | FALSE | FALSE | 6717 | 6719 | 900920.9858 | 1698281.2759 | 900364.489 | 1697997.3793 | 6717 | 900920.9858 | 1698281.2759 | 6719 | 900364.489 | 1697997.3793
LINEVN4243 | VN | 1270640316 | 6720.0 | 6722.0 | 500 | 1.0069 | 490-AL1/64-ST1A 380.0 | 831.3844 | 0.96 |  |  |  |  | 50 | LINESTRING (899355.9256052575 1697979.5221013199, 898972.9460232083 1697980.749579083, 898785.9509391203 1697564.7447711856) | line | [10 empty] | 3 | 1 |  |  | 6720 | 6722 | (899355.9256052575, 1697979.5221013199) | (898785.9509391203, 1697564.7447711856) | 1 | FALSE | FALSE | FALSE | FALSE | 6720 | 6722 | 899355.9256 | 1697979.5221 | 898785.9509 | 1697564.7448 | 6720 | 899355.9256 | 1697979.5221 | 6722 | 898785.9509 | 1697564.7448
LINEVN4244 | VN | 1270640317 | 6720.0 | 6722.0 | 500 | 0.97954 | 490-AL1/64-ST1A 380.0 | 831.3844 | 0.96 |  |  |  |  | 50 | LINESTRING (899355.9256052575 1697979.5221013199, 898986.6084903814 1697963.759229119, 898785.9509391203 1697564.7447711856) | line | [10 empty] | 3 | 1 |  |  | 6720 | 6722 | (899355.9256052575, 1697979.5221013199) | (898785.9509391203, 1697564.7447711856) | 1 | FALSE | FALSE | FALSE | FALSE | 6720 | 6722 | 899355.9256 | 1697979.5221 | 898785.9509 | 1697564.7448 | 6720 | 899355.9256 | 1697979.5221 | 6722 | 898785.9509 | 1697564.7448
LINEVN4245 | VN | 1270640318 | 6717.0 | 6719.0 | 500 | 0.78216 | 490-AL1/64-ST1A 380.0 | 831.3844 | 0.96 |  |  |  |  | 50 | LINESTRING (900920.985776777 1698281.2759439363, 900520.7223538393 1697989.4294786355, 900364.4890042335 1697997.3793286777) | line | [10 empty] | 3 | 1 |  |  | 6717 | 6719 | (900920.985776777, 1698281.2759439363) | (900364.4890042335, 1697997.3793286777) | 1 | FALSE | FALSE | FALSE | FALSE | 6717 | 6719 | 900920.9858 | 1698281.2759 | 900364.489 | 1697997.3793 | 6717 | 900920.9858 | 1698281.2759 | 6719 | 900364.489 | 1697997.3793
LINEVN4246 | VN | 1270640319 | 6723.0 | 6724.0 | 500 | 1.0892 | 490-AL1/64-ST1A 380.0 | 831.3844 | 0.96 |  |  |  |  | 50 | LINESTRING (897221.2137931292 1694322.1186190564, 896969.3140121927 1693796.1946210193, 896647.7131394475 1693752.8679822406) | line | [10 empty] | 3 | 1 |  |  | 6723 | 6724 | (897221.2137931292, 1694322.1186190564) | (896647.7131394475, 1693752.8679822406) | 1 | FALSE | FALSE | FALSE | FALSE | 6723 | 6724 | 897221.2138 | 1694322.1186 | 896647.7131 | 1693752.868 | 6723 | 897221.2138 | 1694322.1186 | 6724 | 896647.7131 | 1693752.868
LINEVN4247 | VN | 1270640320 | 6723.0 | 6724.0 | 500 | 1.0637 | 490-AL1/64-ST1A 380.0 | 831.3844 | 0.96 |  |  |  |  | 50 | LINESTRING (897221.2137931292 1694322.1186190564, 896955.1386072356 1693814.8845017734, 896647.7131394475 1693752.8679822406) | line | [10 empty] | 3 | 1 |  |  | 6723 | 6724 | (897221.2137931292, 1694322.1186190564) | (896647.7131394475, 1693752.8679822406) | 1 | FALSE | FALSE | FALSE | FALSE | 6723 | 6724 | 897221.2138 | 1694322.1186 | 896647.7131 | 1693752.868 | 6723 | 897221.2138 | 1694322.1186 | 6724 | 896647.7131 | 1693752.868
LINEVN4248a | VN | 1270640321 | 6722.0 | 6723.0 | 500 | 4.3207 | 490-AL1/64-ST1A 380.0 | 831.3844 | 0.96 |  |  |  |  | 50 | LINESTRING (898785.9509391203 1697564.7447711856, 898565.9942016508 1697090.5852948048, 898388.2153237951 1696713.927765964, 898155.5463677144 1696231.51186725, 897882.5219517373 1695661.0910878482, 897709.3161837219 1695311.168738328, 897424.6571763977 1694744.5507332878, 897221.2137931292 1694322.1186190564) | line | [10 empty] | 6 | 2 |  |  | 6722 | 6723 | (898785.9509391203, 1697564.7447711856) | (897221.2137931292, 1694322.1186190564) | 1 | FALSE | FALSE | FALSE | FALSE | 6722 | 6723 | 898785.9509 | 1697564.7448 | 897221.2138 | 1694322.1186 | 6722 | 898785.9509 | 1697564.7448 | 6723 | 897221.2138 | 1694322.1186
LINEVN4248b | VN | 1270640321 | 6722.0 | 6723.0 | 500 | 4.3207 | 490-AL1/64-ST1A 380.0 | 831.3844 | 0.96 |  |  |  |  | 50 | LINESTRING (898785.9509391203 1697564.7447711856, 898565.9942016508 1697090.5852948048, 898388.2153237951 1696713.927765964, 898155.5463677144 1696231.51186725, 897882.5219517373 1695661.0910878482, 897709.3161837219 1695311.168738328, 897424.6571763977 1694744.5507332878, 897221.2137931292 1694322.1186190564) | line | [10 empty] | 6 | 2 |  |  | 6722 | 6723 | (898785.9509391203, 1697564.7447711856) | (897221.2137931292, 1694322.1186190564) | 1 | FALSE | FALSE | FALSE | FALSE | 6722 | 6723 | 898785.9509 | 1697564.7448 | 897221.2138 | 1694322.1186 | 6722 | 898785.9509 | 1697564.7448 | 6723 | 897221.2138 | 1694322.1186
LINEVN4249 | VN | 1270640322 | 6725.0 | 6726.0 | 500 | 1.0086 | 490-AL1/64-ST1A 380.0 | 831.3844 | 0.96 |  |  |  |  | 50 | LINESTRING (890101.1070257127 1687799.9916614688, 890053.467083456 1687420.0132357497, 889790.4170241391 1687045.623579129) | line | [10 empty] | 3 | 1 |  |  | 6725 | 6726 | (890101.1070257127, 1687799.9916614688) | (889790.4170241391, 1687045.623579129) | 1 | FALSE | FALSE | FALSE | FALSE | 6725 | 6726 | 890101.107 | 1687799.9917 | 889790.417 | 1687045.6236 | 6725 | 890101.107 | 1687799.9917 | 6726 | 889790.417 | 1687045.6236
LINEVN4250 | VN | 1270640323 | 6725.0 | 6726.0 | 500 | 0.99824 | 490-AL1/64-ST1A 380.0 | 831.3844 | 0.96 |  |  |  |  | 50 | LINESTRING (890101.1070257127 1687799.9916614688, 890034.6111225534 1687426.0162483195, 889790.4170241391 1687045.623579129) | line | [10 empty] | 3 | 1 |  |  | 6725 | 6726 | (890101.1070257127, 1687799.9916614688) | (889790.4170241391, 1687045.623579129) | 1 | FALSE | FALSE | FALSE | FALSE | 6725 | 6726 | 890101.107 | 1687799.9917 | 889790.417 | 1687045.6236 | 6725 | 890101.107 | 1687799.9917 | 6726 | 889790.417 | 1687045.6236
LINEVN4251a | VN | 1270640324 | 6724.0 | 6725.0 | 500 | 11.5614 | 490-AL1/64-ST1A 380.0 | 831.3844 | 0.96 |  |  |  |  | 50 | LINESTRING (896647.7131394475 1693752.8679822406, 896164.0000735186 1693672.9512780064, 895697.5225460916 1693596.7738985785, 895287.7786134889 1693527.3098647948, 894899.449217475 1693463.2261474568, 894517.8683268838 1693400.8485403892, 894168.7933028636 1693215.9995144797, 893770.5038494007 1693006.9507731327, 893367.8569418085 1692798.8456685375, 892976.5991447432 1692590.6529758072, 892634.5607412691 1692269.7254587745, 892285.7439881908 1691939.946592057, 891950.1860237449 1691627.3111895856, 891628.042081545 1691322.6440205313, 891435.3924221754 1690962.510250658, 891235.4284902145 1690590.9189658815, 891032.3588808726 1690205.8019197383, 890805.8551875349 1689789.307917691, 890519.0157537544 1689252.7884038028, 890230.6084042133 1688722.2567086755, 890166.507475888 1688256.828755245, 890101.1070257127 1687799.9916614688) | line | [10 empty] | 6 | 2 |  |  | 6724 | 6725 | (896647.7131394475, 1693752.8679822406) | (890101.1070257127, 1687799.9916614688) | 1 | FALSE | FALSE | FALSE | FALSE | 6724 | 6725 | 896647.7131 | 1693752.868 | 890101.107 | 1687799.9917 | 6724 | 896647.7131 | 1693752.868 | 6725 | 890101.107 | 1687799.9917
LINEVN4251b | VN | 1270640324 | 6724.0 | 6725.0 | 500 | 11.5614 | 490-AL1/64-ST1A 380.0 | 831.3844 | 0.96 |  |  |  |  | 50 | LINESTRING (896647.7131394475 1693752.8679822406, 896164.0000735186 1693672.9512780064, 895697.5225460916 1693596.7738985785, 895287.7786134889 1693527.3098647948, 894899.449217475 1693463.2261474568, 894517.8683268838 1693400.8485403892, 894168.7933028636 1693215.9995144797, 893770.5038494007 1693006.9507731327, 893367.8569418085 1692798.8456685375, 892976.5991447432 1692590.6529758072, 892634.5607412691 1692269.7254587745, 892285.7439881908 1691939.946592057, 891950.1860237449 1691627.3111895856, 891628.042081545 1691322.6440205313, 891435.3924221754 1690962.510250658, 891235.4284902145 1690590.9189658815, 891032.3588808726 1690205.8019197383, 890805.8551875349 1689789.307917691, 890519.0157537544 1689252.7884038028, 890230.6084042133 1688722.2567086755, 890166.507475888 1688256.828755245, 890101.1070257127 1687799.9916614688) | line | [10 empty] | 6 | 2 |  |  | 6724 | 6725 | (896647.7131394475, 1693752.8679822406) | (890101.1070257127, 1687799.9916614688) | 1 | FALSE | FALSE | FALSE | FALSE | 6724 | 6725 | 896647.7131 | 1693752.868 | 890101.107 | 1687799.9917 | 6724 | 896647.7131 | 1693752.868 | 6725 | 890101.107 | 1687799.9917
LINEVN4252 | VN | 1270640325 | 6727.0 | 6728.0 | 500 | 1.1202 | 490-AL1/64-ST1A 380.0 | 831.3844 | 0.96 |  |  |  |  | 50 | LINESTRING (888182.8414726497 1684969.1729349755, 888002.356559224 1684730.109725511, 887873.067305103 1684109.5186855204) | line | [10 empty] | 3 | 1 |  |  | 6727 | 6728 | (888182.8414726497, 1684969.1729349755) | (887873.067305103, 1684109.5186855204) | 1 | FALSE | FALSE | FALSE | FALSE | 6727 | 6728 | 888182.8415 | 1684969.1729 | 887873.0673 | 1684109.5187 | 6727 | 888182.8415 | 1684969.1729 | 6728 | 887873.0673 | 1684109.5187
LINEVN4253a | VN | 1270640326 | 6726.0 | 6727.0 | 500 | 3.1528 | 490-AL1/64-ST1A 380.0 | 831.3844 | 0.96 |  |  |  |  | 50 | LINESTRING (889790.4170241391 1687045.623579129, 889549.9345339499 1686684.8032946952, 889257.8083747694 1686322.2643033497, 888825.8725873455 1685774.398046453, 888429.3652301417 1685281.626444692, 888182.8414726497 1684969.1729349755) | line | [10 empty] | 6 | 2 |  |  | 6726 | 6727 | (889790.4170241391, 1687045.623579129) | (888182.8414726497, 1684969.1729349755) | 1 | FALSE | FALSE | FALSE | FALSE | 6726 | 6727 | 889790.417 | 1687045.6236 | 888182.8415 | 1684969.1729 | 6726 | 889790.417 | 1687045.6236 | 6727 | 888182.8415 | 1684969.1729
LINEVN4253b | VN | 1270640326 | 6726.0 | 6727.0 | 500 | 3.1528 | 490-AL1/64-ST1A 380.0 | 831.3844 | 0.96 |  |  |  |  | 50 | LINESTRING (889790.4170241391 1687045.623579129, 889549.9345339499 1686684.8032946952, 889257.8083747694 1686322.2643033497, 888825.8725873455 1685774.398046453, 888429.3652301417 1685281.626444692, 888182.8414726497 1684969.1729349755) | line | [10 empty] | 6 | 2 |  |  | 6726 | 6727 | (889790.4170241391, 1687045.623579129) | (888182.8414726497, 1684969.1729349755) | 1 | FALSE | FALSE | FALSE | FALSE | 6726 | 6727 | 889790.417 | 1687045.6236 | 888182.8415 | 1684969.1729 | 6726 | 889790.417 | 1687045.6236 | 6727 | 888182.8415 | 1684969.1729
LINEVN4254 | VN | 1270640327 | 6727.0 | 6728.0 | 500 | 1.1303 | 490-AL1/64-ST1A 380.0 | 831.3844 | 0.96 |  |  |  |  | 50 | LINESTRING (888182.8414726497 1684969.1729349755, 887986.3592199439 1684737.5917584116, 887873.067305103 1684109.5186855204) | line | [10 empty] | 3 | 1 |  |  | 6727 | 6728 | (888182.8414726497, 1684969.1729349755) | (887873.067305103, 1684109.5186855204) | 1 | FALSE | FALSE | FALSE | FALSE | 6727 | 6728 | 888182.8415 | 1684969.1729 | 887873.0673 | 1684109.5187 | 6727 | 888182.8415 | 1684969.1729 | 6728 | 887873.0673 | 1684109.5187
LINEVN4255a | VN | 1270640328 | 6728.0 | 6729.0 | 500 | 4.4073 | 490-AL1/64-ST1A 380.0 | 831.3844 | 0.96 |  |  |  |  | 50 | LINESTRING (887873.067305103 1684109.5186855204, 887791.4396096554 1683651.9141836297, 887683.5333845085 1683098.0554518949, 887560.9022993618 1682447.9793917276, 887462.2866612086 1681933.9875726742, 887335.927142935 1681264.0279678993, 887190.3083620099 1680500.7926941358) | line | [10 empty] | 6 | 2 |  |  | 6728 | 6729 | (887873.067305103, 1684109.5186855204) | (887190.3083620099, 1680500.7926941358) | 1 | FALSE | FALSE | FALSE | FALSE | 6728 | 6729 | 887873.0673 | 1684109.5187 | 887190.3084 | 1680500.7927 | 6728 | 887873.0673 | 1684109.5187 | 6729 | 887190.3084 | 1680500.7927
LINEVN4255b | VN | 1270640328 | 6728.0 | 6729.0 | 500 | 4.4073 | 490-AL1/64-ST1A 380.0 | 831.3844 | 0.96 |  |  |  |  | 50 | LINESTRING (887873.067305103 1684109.5186855204, 887791.4396096554 1683651.9141836297, 887683.5333845085 1683098.0554518949, 887560.9022993618 1682447.9793917276, 887462.2866612086 1681933.9875726742, 887335.927142935 1681264.0279678993, 887190.3083620099 1680500.7926941358) | line | [10 empty] | 6 | 2 |  |  | 6728 | 6729 | (887873.067305103, 1684109.5186855204) | (887190.3083620099, 1680500.7926941358) | 1 | FALSE | FALSE | FALSE | FALSE | 6728 | 6729 | 887873.0673 | 1684109.5187 | 887190.3084 | 1680500.7927 | 6728 | 887873.0673 | 1684109.5187 | 6729 | 887190.3084 | 1680500.7927
LINEVN4256 | VN | 1270640329 | 6730.0 | 6731.0 | 500 | 1.1881 | 490-AL1/64-ST1A 380.0 | 831.3844 | 0.96 |  |  |  |  | 50 | LINESTRING (886431.963976886 1672239.7556117275, 886413.5423673835 1671547.7870451596, 886259.730877052 1671292.7148377686) | line | [10 empty] | 3 | 1 |  |  | 6730 | 6731 | (886431.963976886, 1672239.7556117275) | (886259.730877052, 1671292.7148377686) | 1 | FALSE | FALSE | FALSE | FALSE | 6730 | 6731 | 886431.964 | 1672239.7556 | 886259.7309 | 1671292.7148 | 6730 | 886431.964 | 1672239.7556 | 6731 | 886259.7309 | 1671292.7148
LINEVN4257 | VN | 1270640330 | 6730.0 | 6731.0 | 500 | 1.2036 | 490-AL1/64-ST1A 380.0 | 831.3844 | 0.96 |  |  |  |  | 50 | LINESTRING (886431.963976886 1672239.7556117275, 886435.7367903257 1671541.6999885796, 886259.730877052 1671292.7148377686) | line | [10 empty] | 3 | 1 |  |  | 6730 | 6731 | (886431.963976886, 1672239.7556117275) | (886259.730877052, 1671292.7148377686) | 1 | FALSE | FALSE | FALSE | FALSE | 6730 | 6731 | 886431.964 | 1672239.7556 | 886259.7309 | 1671292.7148 | 6730 | 886431.964 | 1672239.7556 | 6731 | 886259.7309 | 1671292.7148
LINEVN4258a | VN | 1270640331 | 6732.0 | 6730.0 | 500 | 7.1644 | 490-AL1/64-ST1A 380.0 | 831.3844 | 0.96 |  |  |  |  | 50 | LINESTRING (887609.6731542333 1677967.6466712244, 887364.0642821001 1677417.562163018, 887127.0641753065 1676887.130121643, 886886.5963468191 1676356.6352712926, 886577.8285700756 1675658.1558927682, 886471.2585096143 1675412.6375639916, 886464.2991838146 1675079.9377056346, 886461.3878155955 1674834.5346375813, 886457.9647268998 1674373.90131703, 886445.478719883 1673302.1316814197, 886444.2239148977 1672990.7268824761, 886437.2603685921 1672605.0427272983, 886431.963976886 1672239.7556117275) | line | [10 empty] | 6 | 2 |  |  | 6732 | 6730 | (887609.6731542333, 1677967.6466712244) | (886431.963976886, 1672239.7556117275) | 1 | FALSE | FALSE | FALSE | FALSE | 6732 | 6730 | 887609.6732 | 1677967.6467 | 886431.964 | 1672239.7556 | 6732 | 887609.6732 | 1677967.6467 | 6730 | 886431.964 | 1672239.7556
LINEVN4258b | VN | 1270640331 | 6732.0 | 6730.0 | 500 | 7.1644 | 490-AL1/64-ST1A 380.0 | 831.3844 | 0.96 |  |  |  |  | 50 | LINESTRING (887609.6731542333 1677967.6466712244, 887364.0642821001 1677417.562163018, 887127.0641753065 1676887.130121643, 886886.5963468191 1676356.6352712926, 886577.8285700756 1675658.1558927682, 886471.2585096143 1675412.6375639916, 886464.2991838146 1675079.9377056346, 886461.3878155955 1674834.5346375813, 886457.9647268998 1674373.90131703, 886445.478719883 1673302.1316814197, 886444.2239148977 1672990.7268824761, 886437.2603685921 1672605.0427272983, 886431.963976886 1672239.7556117275) | line | [10 empty] | 6 | 2 |  |  | 6732 | 6730 | (887609.6731542333, 1677967.6466712244) | (886431.963976886, 1672239.7556117275) | 1 | FALSE | FALSE | FALSE | FALSE | 6732 | 6730 | 887609.6732 | 1677967.6467 | 886431.964 | 1672239.7556 | 6732 | 887609.6732 | 1677967.6467 | 6730 | 886431.964 | 1672239.7556
LINEVN4259 | VN | 1270640332 | 6733.0 | 6732.0 | 500 | 1.1798 | 490-AL1/64-ST1A 380.0 | 831.3844 | 0.96 |  |  |  |  | 50 | LINESTRING (887649.5580735841 1678876.4172542477, 887815.5462040321 1678405.445904614, 887609.6731542333 1677967.6466712244) | line | [10 empty] | 3 | 1 |  |  | 6733 | 6732 | (887649.5580735841, 1678876.4172542477) | (887609.6731542333, 1677967.6466712244) | 1 | FALSE | FALSE | FALSE | FALSE | 6733 | 6732 | 887649.5581 | 1678876.4173 | 887609.6732 | 1677967.6467 | 6733 | 887649.5581 | 1678876.4173 | 6732 | 887609.6732 | 1677967.6467
LINEVN4260 | VN | 1270640333 | 6733.0 | 6732.0 | 500 | 1.1603 | 490-AL1/64-ST1A 380.0 | 831.3844 | 0.96 |  |  |  |  | 50 | LINESTRING (887649.5580735841 1678876.4172542477, 887792.9903572474 1678407.6564230167, 887609.6731542333 1677967.6466712244) | line | [10 empty] | 3 | 1 |  |  | 6733 | 6732 | (887649.5580735841, 1678876.4172542477) | (887609.6731542333, 1677967.6466712244) | 1 | FALSE | FALSE | FALSE | FALSE | 6733 | 6732 | 887649.5581 | 1678876.4173 | 887609.6732 | 1677967.6467 | 6733 | 887649.5581 | 1678876.4173 | 6732 | 887609.6732 | 1677967.6467
LINEVN4261a | VN | 1270640334 | 6734.0 | 6733.0 | 500 | 1.2536 | 490-AL1/64-ST1A 380.0 | 831.3844 | 0.96 |  |  |  |  | 50 | LINESTRING (887326.2838578483 1679869.8374537742, 887515.6192585437 1679295.1186860746, 887649.5580735841 1678876.4172542477) | line | [10 empty] | 6 | 2 |  |  | 6734 | 6733 | (887326.2838578483, 1679869.8374537742) | (887649.5580735841, 1678876.4172542477) | 1 | FALSE | FALSE | FALSE | FALSE | 6734 | 6733 | 887326.2839 | 1679869.8375 | 887649.5581 | 1678876.4173 | 6734 | 887326.2839 | 1679869.8375 | 6733 | 887649.5581 | 1678876.4173
LINEVN4261b | VN | 1270640334 | 6734.0 | 6733.0 | 500 | 1.2536 | 490-AL1/64-ST1A 380.0 | 831.3844 | 0.96 |  |  |  |  | 50 | LINESTRING (887326.2838578483 1679869.8374537742, 887515.6192585437 1679295.1186860746, 887649.5580735841 1678876.4172542477) | line | [10 empty] | 6 | 2 |  |  | 6734 | 6733 | (887326.2838578483, 1679869.8374537742) | (887649.5580735841, 1678876.4172542477) | 1 | FALSE | FALSE | FALSE | FALSE | 6734 | 6733 | 887326.2839 | 1679869.8375 | 887649.5581 | 1678876.4173 | 6734 | 887326.2839 | 1679869.8375 | 6733 | 887649.5581 | 1678876.4173
LINEVN4262 | VN | 1270640335 | 6729.0 | 6734.0 | 500 | 0.7974 | 490-AL1/64-ST1A 380.0 | 831.3844 | 0.96 |  |  |  |  | 50 | LINESTRING (887190.3083620099 1680500.7926941358, 887154.8134106852 1680359.4806226639, 887326.2838578483 1679869.8374537742) | line | [10 empty] | 3 | 1 |  |  | 6729 | 6734 | (887190.3083620099, 1680500.7926941358) | (887326.2838578483, 1679869.8374537742) | 1 | FALSE | FALSE | FALSE | FALSE | 6729 | 6734 | 887190.3084 | 1680500.7927 | 887326.2839 | 1679869.8375 | 6729 | 887190.3084 | 1680500.7927 | 6734 | 887326.2839 | 1679869.8375
LINEVN4263 | VN | 1270640336 | 6729.0 | 6734.0 | 500 | 0.78584 | 490-AL1/64-ST1A 380.0 | 831.3844 | 0.96 |  |  |  |  | 50 | LINESTRING (887190.3083620099 1680500.7926941358, 887174.2759581234 1680360.6656963553, 887326.2838578483 1679869.8374537742) | line | [10 empty] | 3 | 1 |  |  | 6729 | 6734 | (887190.3083620099, 1680500.7926941358) | (887326.2838578483, 1679869.8374537742) | 1 | FALSE | FALSE | FALSE | FALSE | 6729 | 6734 | 887190.3084 | 1680500.7927 | 887326.2839 | 1679869.8375 | 6729 | 887190.3084 | 1680500.7927 | 6734 | 887326.2839 | 1679869.8375
LINEVN4264a | VN | 1270640337 | 401042494.0 | 3169.0 | 110 | 8.4313 | 490-AL1/64-ST1A 110.0 | 182.9046 | 0.96 |  |  |  |  | 50 | LINESTRING (778133.439759295 1819255.8163006725, 778218.0607125158 1819250.4943157684, 778442.1422348884 1819111.6632853113, 778727.8406894358 1818934.3734358083, 778938.5123853243 1818996.2794756254, 779370.9540276381 1819093.0231108658, 779557.6853345674 1818983.9168129906, 779790.7413807574 1818849.621282385, 780043.1658560366 1818703.7522047, 780367.8284772107 1818513.3875347318, 780527.9889328249 1818419.3135572625, 780669.8341553862 1818269.1696274306, 780861.6598556103 1818055.3489121378, 781093.5700877758 1817796.1169246747, 781496.5185892836 1817346.5964488997, 781664.4676017265 1817159.4340618537, 781886.0480494595 1816911.0582494605, 782069.302360913 1816708.0183474906, 782377.3622816711 1816366.1263511304, 782657.786012452 1816054.9049898838, 782856.470338557 1815834.4747854182, 782991.5011426315 1815681.5278111915, 783281.0086158183 1815357.0644384243, 783429.6788866846 1815192.2936876793) | line | [10 empty] | 6 | 2 |  |  | 401042494 | 3169 | (778042.786224526, 1819191.3134705294) | (783429.6788866846, 1815192.2936876793) | 1 | FALSE | FALSE | FALSE | FALSE |  | 3169 |  |  | 783429.6789 | 1815192.2937 | 401042494 | 778133.4398 | 1819255.8163 | 3169 | 783429.6789 | 1815192.2937
LINEVN4264b | VN | 1270640337 | 401042494.0 | 3169.0 | 110 | 8.4313 | 490-AL1/64-ST1A 110.0 | 182.9046 | 0.96 |  |  |  |  | 50 | LINESTRING (778133.439759295 1819255.8163006725, 778218.0607125158 1819250.4943157684, 778442.1422348884 1819111.6632853113, 778727.8406894358 1818934.3734358083, 778938.5123853243 1818996.2794756254, 779370.9540276381 1819093.0231108658, 779557.6853345674 1818983.9168129906, 779790.7413807574 1818849.621282385, 780043.1658560366 1818703.7522047, 780367.8284772107 1818513.3875347318, 780527.9889328249 1818419.3135572625, 780669.8341553862 1818269.1696274306, 780861.6598556103 1818055.3489121378, 781093.5700877758 1817796.1169246747, 781496.5185892836 1817346.5964488997, 781664.4676017265 1817159.4340618537, 781886.0480494595 1816911.0582494605, 782069.302360913 1816708.0183474906, 782377.3622816711 1816366.1263511304, 782657.786012452 1816054.9049898838, 782856.470338557 1815834.4747854182, 782991.5011426315 1815681.5278111915, 783281.0086158183 1815357.0644384243, 783429.6788866846 1815192.2936876793) | line | [10 empty] | 6 | 2 |  |  | 401042494 | 3169 | (778042.786224526, 1819191.3134705294) | (783429.6788866846, 1815192.2936876793) | 1 | FALSE | FALSE | FALSE | FALSE |  | 3169 |  |  | 783429.6789 | 1815192.2937 | 401042494 | 778133.4398 | 1819255.8163 | 3169 | 783429.6789 | 1815192.2937
LINEVN4265a | VN | 1270640338 | 3169.0 | 6736.0 | 110 | 7.5243 | 490-AL1/64-ST1A 110.0 | 182.9046 | 0.96 |  |  |  |  | 50 | LINESTRING (783429.6788866846 1815192.2936876793, 783870.7144016371 1815134.9049300388, 784200.0641315118 1815090.4217319041, 784590.4074987511 1815036.2798167912, 784976.1015901614 1814987.2106515274, 785262.1835838736 1814947.9541967956, 785504.3005272042 1814916.095063738, 785702.1475773314 1814893.6211532678, 785859.8601053958 1814870.0655907998, 786054.5975818828 1814843.5670749901, 786200.5036473293 1814716.1274948695, 786401.2091436823 1814542.392577426, 786593.2387498121 1814374.2473921156, 786834.3384302978 1814160.0202825773, 787094.762867586 1813937.4907955355, 787298.9812359896 1813759.5338183611, 787445.4573179329 1813632.9605508803, 787647.9003119962 1813459.5338738533, 787815.9240683436 1813265.1312265908, 788013.8989549826 1813040.640018854, 788105.0421560372 1812935.549758478, 788210.127401454 1812817.5442605547, 788334.7481226227 1812674.4278152254, 788448.0715259288 1812540.8625919062, 788644.5808908825 1812323.0222633756) | line | [10 empty] | 12 | 4 |  |  | 3169 | 6736 | (783429.6788866846, 1815192.2936876793) | (788644.5808908825, 1812323.0222633756) | 1 | FALSE | FALSE | FALSE | FALSE | 3169 |  | 783429.6789 | 1815192.2937 |  |  | 3169 | 783429.6789 | 1815192.2937 | 6736 | 788644.5809 | 1812323.0223
LINEVN4265b | VN | 1270640338 | 3169.0 | 6736.0 | 110 | 7.5243 | 490-AL1/64-ST1A 110.0 | 182.9046 | 0.96 |  |  |  |  | 50 | LINESTRING (783429.6788866846 1815192.2936876793, 783870.7144016371 1815134.9049300388, 784200.0641315118 1815090.4217319041, 784590.4074987511 1815036.2798167912, 784976.1015901614 1814987.2106515274, 785262.1835838736 1814947.9541967956, 785504.3005272042 1814916.095063738, 785702.1475773314 1814893.6211532678, 785859.8601053958 1814870.0655907998, 786054.5975818828 1814843.5670749901, 786200.5036473293 1814716.1274948695, 786401.2091436823 1814542.392577426, 786593.2387498121 1814374.2473921156, 786834.3384302978 1814160.0202825773, 787094.762867586 1813937.4907955355, 787298.9812359896 1813759.5338183611, 787445.4573179329 1813632.9605508803, 787647.9003119962 1813459.5338738533, 787815.9240683436 1813265.1312265908, 788013.8989549826 1813040.640018854, 788105.0421560372 1812935.549758478, 788210.127401454 1812817.5442605547, 788334.7481226227 1812674.4278152254, 788448.0715259288 1812540.8625919062, 788644.5808908825 1812323.0222633756) | line | [10 empty] | 12 | 4 |  |  | 3169 | 6736 | (783429.6788866846, 1815192.2936876793) | (788644.5808908825, 1812323.0222633756) | 1 | FALSE | FALSE | FALSE | FALSE | 3169 |  | 783429.6789 | 1815192.2937 |  |  | 3169 | 783429.6789 | 1815192.2937 | 6736 | 788644.5809 | 1812323.0223
LINEVN4265c | VN | 1270640338 | 3169.0 | 6736.0 | 110 | 7.5243 | 490-AL1/64-ST1A 110.0 | 182.9046 | 0.96 |  |  |  |  | 50 | LINESTRING (783429.6788866846 1815192.2936876793, 783870.7144016371 1815134.9049300388, 784200.0641315118 1815090.4217319041, 784590.4074987511 1815036.2798167912, 784976.1015901614 1814987.2106515274, 785262.1835838736 1814947.9541967956, 785504.3005272042 1814916.095063738, 785702.1475773314 1814893.6211532678, 785859.8601053958 1814870.0655907998, 786054.5975818828 1814843.5670749901, 786200.5036473293 1814716.1274948695, 786401.2091436823 1814542.392577426, 786593.2387498121 1814374.2473921156, 786834.3384302978 1814160.0202825773, 787094.762867586 1813937.4907955355, 787298.9812359896 1813759.5338183611, 787445.4573179329 1813632.9605508803, 787647.9003119962 1813459.5338738533, 787815.9240683436 1813265.1312265908, 788013.8989549826 1813040.640018854, 788105.0421560372 1812935.549758478, 788210.127401454 1812817.5442605547, 788334.7481226227 1812674.4278152254, 788448.0715259288 1812540.8625919062, 788644.5808908825 1812323.0222633756) | line | [10 empty] | 12 | 4 |  |  | 3169 | 6736 | (783429.6788866846, 1815192.2936876793) | (788644.5808908825, 1812323.0222633756) | 1 | FALSE | FALSE | FALSE | FALSE | 3169 |  | 783429.6789 | 1815192.2937 |  |  | 3169 | 783429.6789 | 1815192.2937 | 6736 | 788644.5809 | 1812323.0223
LINEVN4265d | VN | 1270640338 | 3169.0 | 6736.0 | 110 | 7.5243 | 490-AL1/64-ST1A 110.0 | 182.9046 | 0.96 |  |  |  |  | 50 | LINESTRING (783429.6788866846 1815192.2936876793, 783870.7144016371 1815134.9049300388, 784200.0641315118 1815090.4217319041, 784590.4074987511 1815036.2798167912, 784976.1015901614 1814987.2106515274, 785262.1835838736 1814947.9541967956, 785504.3005272042 1814916.095063738, 785702.1475773314 1814893.6211532678, 785859.8601053958 1814870.0655907998, 786054.5975818828 1814843.5670749901, 786200.5036473293 1814716.1274948695, 786401.2091436823 1814542.392577426, 786593.2387498121 1814374.2473921156, 786834.3384302978 1814160.0202825773, 787094.762867586 1813937.4907955355, 787298.9812359896 1813759.5338183611, 787445.4573179329 1813632.9605508803, 787647.9003119962 1813459.5338738533, 787815.9240683436 1813265.1312265908, 788013.8989549826 1813040.640018854, 788105.0421560372 1812935.549758478, 788210.127401454 1812817.5442605547, 788334.7481226227 1812674.4278152254, 788448.0715259288 1812540.8625919062, 788644.5808908825 1812323.0222633756) | line | [10 empty] | 12 | 4 |  |  | 3169 | 6736 | (783429.6788866846, 1815192.2936876793) | (788644.5808908825, 1812323.0222633756) | 1 | FALSE | FALSE | FALSE | FALSE | 3169 |  | 783429.6789 | 1815192.2937 |  |  | 3169 | 783429.6789 | 1815192.2937 | 6736 | 788644.5809 | 1812323.0223
LINEVN4266a | VN | 1270640343 | 401042494.0 | 356.0 | 220 | 0.89122 | 490-AL1/64-ST1A 220.0 | 365.8091 | 0.96 |  |  |  |  | 50 | LINESTRING (777979.0886697009 1818913.1016533028, 777955.1887921247 1818769.6928770577, 777923.1331192311 1818564.877093216, 777861.9425702754 1818179.7225482122) | line | [10 empty] | 9 | 3 |  |  | 401042494 | 356 | (778042.786224526, 1819191.3134705294) | (777861.9425702754, 1818179.7225482122) | 1 | FALSE | FALSE | FALSE | FALSE | 401042494 | 356 | 777979.0887 | 1818913.1017 | 777861.9426 | 1818179.7225 | 401042494 | 777979.0887 | 1818913.1017 | 356 | 777861.9426 | 1818179.7225
LINEVN4266b | VN | 1270640343 | 401042494.0 | 356.0 | 220 | 0.89122 | 490-AL1/64-ST1A 220.0 | 365.8091 | 0.96 |  |  |  |  | 50 | LINESTRING (777979.0886697009 1818913.1016533028, 777955.1887921247 1818769.6928770577, 777923.1331192311 1818564.877093216, 777861.9425702754 1818179.7225482122) | line | [10 empty] | 9 | 3 |  |  | 401042494 | 356 | (778042.786224526, 1819191.3134705294) | (777861.9425702754, 1818179.7225482122) | 1 | FALSE | FALSE | FALSE | FALSE | 401042494 | 356 | 777979.0887 | 1818913.1017 | 777861.9426 | 1818179.7225 | 401042494 | 777979.0887 | 1818913.1017 | 356 | 777861.9426 | 1818179.7225
LINEVN4266c | VN | 1270640343 | 401042494.0 | 356.0 | 220 | 0.89122 | 490-AL1/64-ST1A 220.0 | 365.8091 | 0.96 |  |  |  |  | 50 | LINESTRING (777979.0886697009 1818913.1016533028, 777955.1887921247 1818769.6928770577, 777923.1331192311 1818564.877093216, 777861.9425702754 1818179.7225482122) | line | [10 empty] | 9 | 3 |  |  | 401042494 | 356 | (778042.786224526, 1819191.3134705294) | (777861.9425702754, 1818179.7225482122) | 1 | FALSE | FALSE | FALSE | FALSE | 401042494 | 356 | 777979.0887 | 1818913.1017 | 777861.9426 | 1818179.7225 | 401042494 | 777979.0887 | 1818913.1017 | 356 | 777861.9426 | 1818179.7225
LINEVN4267 | VN | 1270640346 | 6744.0 | 1270640345.0 | 110 | 1.5285 | 490-AL1/64-ST1A 110.0 | 182.9046 | 0.96 |  |  |  |  | 50 | LINESTRING (754441.7752041027 1831208.4838298976, 754418.9398406664 1831177.3231094077, 754286.5517660417 1831037.9780875866, 754262.4273049827 1831006.5255296566, 754073.4653430611 1830915.4705908361, 753893.2809426337 1830827.0457316434, 753722.3111298608 1830743.1380433047, 753558.9633739196 1830662.9755900342, 753361.086505455 1830565.8770628155) | line | [10 empty] | 3 | 1 |  |  | 6744 | 1270640345 | (754441.7752041027, 1831208.4838298976) | (753349.9523971336, 1830507.6365309476) | 1 | FALSE | FALSE | FALSE | FALSE | 6744 | 1270640345 | 754441.7752 | 1831208.4838 | 753361.0865 | 1830565.8771 | 6744 | 754441.7752 | 1831208.4838 | 1270640345 | 753361.0865 | 1830565.8771
LINEVN4268a | VN | 1270640347 | 3204.0 | 3126.0 | 220 | 1.2025 | 490-AL1/64-ST1A 220.0 | 365.8091 | 0.96 |  |  |  |  | 50 | LINESTRING (730300.0313638427 1847694.2434308173, 730179.6103389191 1847921.0819236601, 730077.0108212831 1848114.1618892662, 729907.9647858739 1848435.8987336156, 729833.5182703875 1848581.118248396) | line | [10 empty] | 9 | 3 |  |  | 3204 | 3126 | (730300.0313638427, 1847694.2434308173) | (729833.5182703875, 1848581.118248396) | 1 | FALSE | FALSE | FALSE | FALSE | 3204 | 3126 | 730300.0314 | 1847694.2434 | 729833.5183 | 1848581.1182 | 3204 | 730300.0314 | 1847694.2434 | 3126 | 729833.5183 | 1848581.1182
LINEVN4268b | VN | 1270640347 | 3204.0 | 3126.0 | 220 | 1.2025 | 490-AL1/64-ST1A 220.0 | 365.8091 | 0.96 |  |  |  |  | 50 | LINESTRING (730300.0313638427 1847694.2434308173, 730179.6103389191 1847921.0819236601, 730077.0108212831 1848114.1618892662, 729907.9647858739 1848435.8987336156, 729833.5182703875 1848581.118248396) | line | [10 empty] | 9 | 3 |  |  | 3204 | 3126 | (730300.0313638427, 1847694.2434308173) | (729833.5182703875, 1848581.118248396) | 1 | FALSE | FALSE | FALSE | FALSE | 3204 | 3126 | 730300.0314 | 1847694.2434 | 729833.5183 | 1848581.1182 | 3204 | 730300.0314 | 1847694.2434 | 3126 | 729833.5183 | 1848581.1182
LINEVN4268c | VN | 1270640347 | 3204.0 | 3126.0 | 220 | 1.2025 | 490-AL1/64-ST1A 220.0 | 365.8091 | 0.96 |  |  |  |  | 50 | LINESTRING (730300.0313638427 1847694.2434308173, 730179.6103389191 1847921.0819236601, 730077.0108212831 1848114.1618892662, 729907.9647858739 1848435.8987336156, 729833.5182703875 1848581.118248396) | line | [10 empty] | 9 | 3 |  |  | 3204 | 3126 | (730300.0313638427, 1847694.2434308173) | (729833.5182703875, 1848581.118248396) | 1 | FALSE | FALSE | FALSE | FALSE | 3204 | 3126 | 730300.0314 | 1847694.2434 | 729833.5183 | 1848581.1182 | 3204 | 730300.0314 | 1847694.2434 | 3126 | 729833.5183 | 1848581.1182
LINEVN4269 | VN | 1270640348 | 3126.0 | 499.0 | 220 | 1.0879 | 490-AL1/64-ST1A 220.0 | 365.8091 | 0.96 |  |  |  |  | 50 | LINESTRING (729833.5182703875 1848581.118248396, 729649.2537246732 1848917.8243699165, 729513.6239470224 1849176.072345158, 729405.8987353164 1849380.5119809583) | line |  | Đường dây 220kV Đông Hà - Huế | [8 empty] | 3 | 1 |  |  | 3126 | 499 | (729833.5182703875, 1848581.118248396) | (729405.8987353164, 1849380.5119809583) | 1 | FALSE | FALSE | FALSE | FALSE | 3126 | 499 | 729833.5183 | 1848581.1182 | 729405.8987 | 1849380.512 | 3126 | 729833.5183 | 1848581.1182 | 499 | 729405.8987 | 1849380.512
LINEVN4270a | VN | 1270640349 | 436002389.0 | 3124.0 | 220 | 0.33399 | 490-AL1/64-ST1A 220.0 | 365.8091 | 0.96 |  |  |  |  | 50 | LINESTRING (726409.2941938962 1855899.8574345338, 726334.226822214 1855849.1619396836, 726181.4651104016 1855740.0280904532) | line | [10 empty] | 6 | 2 |  |  | 436002389 | 3124 | (726410.7683834118, 1855977.6587864463) | (726181.4651104016, 1855740.0280904532) | 1 | FALSE | FALSE | FALSE | FALSE |  | 3124 |  |  | 726181.4651 | 1855740.0281 | 436002389 | 726409.2942 | 1855899.8574 | 3124 | 726181.4651 | 1855740.0281
LINEVN4270b | VN | 1270640349 | 436002389.0 | 3124.0 | 220 | 0.33399 | 490-AL1/64-ST1A 220.0 | 365.8091 | 0.96 |  |  |  |  | 50 | LINESTRING (726409.2941938962 1855899.8574345338, 726334.226822214 1855849.1619396836, 726181.4651104016 1855740.0280904532) | line | [10 empty] | 6 | 2 |  |  | 436002389 | 3124 | (726410.7683834118, 1855977.6587864463) | (726181.4651104016, 1855740.0280904532) | 1 | FALSE | FALSE | FALSE | FALSE |  | 3124 |  |  | 726181.4651 | 1855740.0281 | 436002389 | 726409.2942 | 1855899.8574 | 3124 | 726181.4651 | 1855740.0281
LINEVN4271a | VN | 1270640350 | 3124.0 | 436002389.0 | 220 | 0.34172 | 490-AL1/64-ST1A 220.0 | 365.8091 | 0.96 |  |  |  |  | 50 | LINESTRING (726181.4651104016 1855740.0280904532, 726310.8899500038 1855886.3506227564, 726392.0814944687 1855923.8166444912) | line | [10 empty] | 6 | 2 |  |  | 3124 | 436002389 | (726181.4651104016, 1855740.0280904532) | (726410.7683834118, 1855977.6587864463) | 1 | FALSE | FALSE | FALSE | FALSE | 3124 |  | 726181.4651 | 1855740.0281 |  |  | 3124 | 726181.4651 | 1855740.0281 | 436002389 | 726392.0815 | 1855923.8166
LINEVN4271b | VN | 1270640350 | 3124.0 | 436002389.0 | 220 | 0.34172 | 490-AL1/64-ST1A 220.0 | 365.8091 | 0.96 |  |  |  |  | 50 | LINESTRING (726181.4651104016 1855740.0280904532, 726310.8899500038 1855886.3506227564, 726392.0814944687 1855923.8166444912) | line | [10 empty] | 6 | 2 |  |  | 3124 | 436002389 | (726181.4651104016, 1855740.0280904532) | (726410.7683834118, 1855977.6587864463) | 1 | FALSE | FALSE | FALSE | FALSE | 3124 |  | 726181.4651 | 1855740.0281 |  |  | 3124 | 726181.4651 | 1855740.0281 | 436002389 | 726392.0815 | 1855923.8166
LINEVN4272a | VN | 1270687941 | 549400050.0 | 1270687938.0 | 110 | 3.0281 | 490-AL1/64-ST1A 110.0 | 182.9046 | 0.96 |  |  |  |  | 50 | LINESTRING (901695.2778682498 1699289.4685836395, 901732.80092787 1699296.7127806987, 901862.4993600876 1699421.384957593, 902054.3627779285 1699612.9322470003, 902232.7753654167 1699789.6948745658, 902304.2471352229 1699861.39775, 902348.037565073 1700073.0299972305, 902390.8059312358 1700285.2212529713, 902431.1224512928 1700481.175685342, 902482.3828152472 1700744.3932668814, 902434.0697219 1700968.1189019666, 902315.0958693414 1701507.2622879471) | line | [10 empty] | 6 | 2 |  |  | 549400050 | 1270687938 | (901838.5686053149, 1699167.140479063) | (902351.7927709529, 1701514.4885486488) | 1 | FALSE | FALSE | FALSE | FALSE |  | 1270687938 |  |  | 902315.0959 | 1701507.2623 | 549400050 | 901695.2779 | 1699289.4686 | 1270687938 | 902315.0959 | 1701507.2623
LINEVN4272b | VN | 1270687941 | 549400050.0 | 1270687938.0 | 110 | 3.0281 | 490-AL1/64-ST1A 110.0 | 182.9046 | 0.96 |  |  |  |  | 50 | LINESTRING (901695.2778682498 1699289.4685836395, 901732.80092787 1699296.7127806987, 901862.4993600876 1699421.384957593, 902054.3627779285 1699612.9322470003, 902232.7753654167 1699789.6948745658, 902304.2471352229 1699861.39775, 902348.037565073 1700073.0299972305, 902390.8059312358 1700285.2212529713, 902431.1224512928 1700481.175685342, 902482.3828152472 1700744.3932668814, 902434.0697219 1700968.1189019666, 902315.0958693414 1701507.2622879471) | line | [10 empty] | 6 | 2 |  |  | 549400050 | 1270687938 | (901838.5686053149, 1699167.140479063) | (902351.7927709529, 1701514.4885486488) | 1 | FALSE | FALSE | FALSE | FALSE |  | 1270687938 |  |  | 902315.0959 | 1701507.2623 | 549400050 | 901695.2779 | 1699289.4686 | 1270687938 | 902315.0959 | 1701507.2623
LINEVN4273a | VN | 1270687942 | 935.0 | 549400050.0 | 220 | 0.43025 | 490-AL1/64-ST1A 220.0 | 365.8091 | 0.96 |  |  |  |  | 50 | LINESTRING (901235.8113566716 1699323.5267772877, 901493.449975803 1699290.1360048587, 901592.0168993578 1699296.1406358324) | line | [10 empty] | 12 | 4 |  |  | 935 | 549400050 | (901235.8113566716, 1699323.5267772877) | (901838.5686053149, 1699167.140479063) | 1 | FALSE | FALSE | FALSE | FALSE | 935 |  | 901235.8114 | 1699323.5268 |  |  | 935 | 901235.8114 | 1699323.5268 | 549400050 | 901592.0169 | 1699296.1406
LINEVN4273b | VN | 1270687942 | 935.0 | 549400050.0 | 220 | 0.43025 | 490-AL1/64-ST1A 220.0 | 365.8091 | 0.96 |  |  |  |  | 50 | LINESTRING (901235.8113566716 1699323.5267772877, 901493.449975803 1699290.1360048587, 901592.0168993578 1699296.1406358324) | line | [10 empty] | 12 | 4 |  |  | 935 | 549400050 | (901235.8113566716, 1699323.5267772877) | (901838.5686053149, 1699167.140479063) | 1 | FALSE | FALSE | FALSE | FALSE | 935 |  | 901235.8114 | 1699323.5268 |  |  | 935 | 901235.8114 | 1699323.5268 | 549400050 | 901592.0169 | 1699296.1406
LINEVN4273c | VN | 1270687942 | 935.0 | 549400050.0 | 220 | 0.43025 | 490-AL1/64-ST1A 220.0 | 365.8091 | 0.96 |  |  |  |  | 50 | LINESTRING (901235.8113566716 1699323.5267772877, 901493.449975803 1699290.1360048587, 901592.0168993578 1699296.1406358324) | line | [10 empty] | 12 | 4 |  |  | 935 | 549400050 | (901235.8113566716, 1699323.5267772877) | (901838.5686053149, 1699167.140479063) | 1 | FALSE | FALSE | FALSE | FALSE | 935 |  | 901235.8114 | 1699323.5268 |  |  | 935 | 901235.8114 | 1699323.5268 | 549400050 | 901592.0169 | 1699296.1406
LINEVN4273d | VN | 1270687942 | 935.0 | 549400050.0 | 220 | 0.43025 | 490-AL1/64-ST1A 220.0 | 365.8091 | 0.96 |  |  |  |  | 50 | LINESTRING (901235.8113566716 1699323.5267772877, 901493.449975803 1699290.1360048587, 901592.0168993578 1699296.1406358324) | line | [10 empty] | 12 | 4 |  |  | 935 | 549400050 | (901235.8113566716, 1699323.5267772877) | (901838.5686053149, 1699167.140479063) | 1 | FALSE | FALSE | FALSE | FALSE | 935 |  | 901235.8114 | 1699323.5268 |  |  | 935 | 901235.8114 | 1699323.5268 | 549400050 | 901592.0169 | 1699296.1406
LINEVN4274a | VN | 1270687944 | 1270687943.0 | 549400050.0 | 110 | 3.8892 | 490-AL1/64-ST1A 110.0 | 182.9046 | 0.96 |  |  |  |  | 50 | LINESTRING (898801.2956294784 1698604.6695810042, 898994.2228911154 1698609.2780889226, 899192.0945135895 1698612.2440021362, 899285.9883036038 1698613.5689105866, 899443.6892386111 1698712.6122817048, 899707.1176650396 1698879.7152360287, 899894.7512770914 1698999.994109988, 900196.9434479475 1699009.5758118283, 900439.9298666094 1699014.9043037703, 900663.2643965964 1699021.481501035, 900918.4352223986 1699023.300783779, 900962.0220230481 1699164.1158684294, 901022.7511266916 1699377.3757574875, 901227.8351886838 1699402.3104073028, 901471.4982631411 1699423.169588892, 901653.8916314787 1699479.5064001014) | line | [10 empty] | 6 | 2 |  |  | 1270687943 | 549400050 | (898753.0160045553, 1698610.8518283586) | (901838.5686053149, 1699167.140479063) | 1 | FALSE | FALSE | FALSE | FALSE | 1270687943 |  | 898801.2956 | 1698604.6696 |  |  | 1270687943 | 898801.2956 | 1698604.6696 | 549400050 | 901653.8916 | 1699479.5064
LINEVN4274b | VN | 1270687944 | 1270687943.0 | 549400050.0 | 110 | 3.8892 | 490-AL1/64-ST1A 110.0 | 182.9046 | 0.96 |  |  |  |  | 50 | LINESTRING (898801.2956294784 1698604.6695810042, 898994.2228911154 1698609.2780889226, 899192.0945135895 1698612.2440021362, 899285.9883036038 1698613.5689105866, 899443.6892386111 1698712.6122817048, 899707.1176650396 1698879.7152360287, 899894.7512770914 1698999.994109988, 900196.9434479475 1699009.5758118283, 900439.9298666094 1699014.9043037703, 900663.2643965964 1699021.481501035, 900918.4352223986 1699023.300783779, 900962.0220230481 1699164.1158684294, 901022.7511266916 1699377.3757574875, 901227.8351886838 1699402.3104073028, 901471.4982631411 1699423.169588892, 901653.8916314787 1699479.5064001014) | line | [10 empty] | 6 | 2 |  |  | 1270687943 | 549400050 | (898753.0160045553, 1698610.8518283586) | (901838.5686053149, 1699167.140479063) | 1 | FALSE | FALSE | FALSE | FALSE | 1270687943 |  | 898801.2956 | 1698604.6696 |  |  | 1270687943 | 898801.2956 | 1698604.6696 | 549400050 | 901653.8916 | 1699479.5064
LINEVN4275 | VN | 1270687948 | 549400050.0 | 6757.0 | 110 | 22.7919 | 490-AL1/64-ST1A 110.0 | 182.9046 | 0.96 |  |  |  |  | 50 | LINESTRING (901641.6240897215 1699551.9532725262, 901567.4292973037 1699657.4917461849, 901473.8417388566 1699797.2232437734, 901309.7702332148 1700042.6796697846, 901132.1008456037 1700307.1108649368, 901040.043024655 1700441.9921684256, 900947.2794481164 1700567.971670419, 900883.2798261631 1700665.2073688135, 900789.5312817872 1700814.6801583192, 900689.4596643713 1700962.8910849516, 900527.2677927663 1701200.6225826729, 900355.8558413021 1701454.2565973492, 900177.4386537992 1701591.0850032836, 900111.8394422506 1702030.7230405565, 900044.3078786263 1702129.8270558577, 899969.5817306035 1702327.4355787686, 899904.1199624626 1702476.2110700877, 899847.7211592034 1702602.7746856827, 899755.2656565191 1702743.4586028054, 899678.8002366116 1702872.4805458232, 899599.174768398 1703019.526578356, 899517.1453402415 1703149.4835464251, 899381.1031570844 1703294.6594001355, 899207.6971080683 1703474.4287510128, 899095.0600605584 1703588.3963827237, 897852.0584243336 1704543.0183132759, 896999.8467993966 1704832.7577352284, 896748.6914893778 1704917.2236706994, 896283.1004958451 1705074.1996360992, 895581.8006568919 1705305.8266239124, 893678.0031133268 1706027.1619072303, 893441.7018048388 1706252.9938680518, 890371.5708153609 1709256.9241770965, 890160.6216291585 1709466.7778192724, 890006.1593293687 1709525.2030528027, 889898.8853559128 1709573.2432153705, 889716.4788480761 1709654.916134063, 889509.7855381783 1709745.7007521286, 889311.9288134249 1709834.0645999094, 889114.2197075507 1709922.7093478655, 888755.4150864664 1709963.2220766633, 888595.0215572307 1710087.754605976, 888434.8754953139 1710222.5992952317, 888196.7354314448 1710323.8914456065, 887961.5754242549 1710428.3943374928, 887727.403099017 1710533.7691099755, 887469.0006598503 1710648.912889659, 887232.2774812235 1710752.2427426402) | line | [10 empty] | 3 | 1 |  |  | 549400050 | 6757 | (901838.5686053149, 1699167.140479063) | (887232.2774812235, 1710752.2427426402) | 1 | FALSE | FALSE | FALSE | FALSE | [6 empty] | 549400050 | 901641.6241 | 1699551.9533 | 6757 | 887232.2775 | 1710752.2427
LINEVN4276a | VN | 1270687949 | 6758.0 | 1270687947.0 | 110 | 20.5581 | 490-AL1/64-ST1A 110.0 | 182.9046 | 0.96 |  |  |  |  | 50 | LINESTRING (901585.2388389155 1699611.6437920386, 901408.1345253456 1699876.6605338457, 901291.2229600126 1700047.236275309, 901142.3254545506 1700266.2860988826, 901020.9609044031 1700444.5333715966, 900885.2058845069 1700637.141579995, 900775.6350021509 1700800.9615073816, 900604.0069882404 1701050.002320224, 900462.0273498066 1701253.3998603197, 900376.7541680627 1701380.0747580098, 900220.4175983223 1701428.9860112856, 900032.4645948748 1701487.6613635235, 899922.5600964682 1701521.0367195555, 899700.0855777108 1701590.8796821323, 899486.052059501 1701656.5691135484, 899215.4367263182 1701741.6369518738, 899004.9135119563 1701804.8079200415, 898713.1618462572 1701894.6823357416, 898595.9988856658 1701930.7979371499, 898460.828120529 1701974.0531809495, 898237.0714815437 1702040.970804093, 898112.0826815761 1702080.7448516646, 897926.019375805 1702137.9485099234, 897779.5870377717 1702183.352586801, 897588.2107189877 1702243.2051585335, 897357.9762528174 1702313.876138154, 897163.5558582628 1702375.1869244415, 896945.1934108973 1702442.3626795767, 896752.0681787803 1702501.692348205, 896621.2797953126 1702587.2947611269, 896555.4956764377 1702666.4282317357, 896459.5621366801 1702777.3003604328, 896162.9123876316 1703130.2607199328, 895970.9922219743 1703355.5858295022, 895910.2159488965 1703426.3597713094, 895780.8799250639 1703576.6420013718, 895617.0205414048 1703771.9228414139, 895526.5478974395 1703875.8628326498, 895404.9459791179 1704021.2571018124, 895220.7909727012 1704240.4108910437, 895038.5808985746 1704455.4310103843, 894771.1273111845 1704772.8973238943, 894492.9537607098 1705102.0751658245, 894450.0833099786 1705154.9454584843, 894141.2100714301 1705526.3076206958, 893892.5377823802 1705817.575110871, 893884.9356330481 1706027.2375744665, 893432.9275878719 1706328.2243903168, 893240.4250558896 1706514.2585123554, 893068.1243218395 1706682.8588426998, 892889.0781607628 1706858.7934033896, 892657.6215420242 1707084.5678528307, 892477.0488750078 1707261.4868199497, 892324.3423125593 1707412.1128799566, 892170.6223093024 1707563.653301526, 892006.952119845 1707721.9415681858, 891912.0934721956 1707814.3314604375, 891812.7801454084 1707913.9500241631, 891682.2467957954 1708040.1274536185, 891510.6719538595 1708205.2994579473, 891357.7518938835 1708355.3047003867, 891137.9937413292 1708568.80574061, 890986.5937506896 1708718.849149392, 890814.307877033 1708888.5118040491, 890592.1663357045 1709103.0504353086, 890444.5524082223 1709246.4100813936, 890207.9468799217 1709455.8960096654, 890014.5132575594 1709559.5139408053, 889815.5070583514 1709647.5667369734, 889661.0663508242 1709717.5982888187, 889422.6049595617 1709819.9499892085, 889236.3535730401 1709904.2098281253, 889178.1469856892 1710013.4835964013, 889336.1571204318 1710133.054761327, 889391.0424524616 1710263.9315963285, 889401.9496886577 1710292.2005470206) | line | [10 empty] | 6 | 2 |  |  | 6758 | 1270687947 | (901585.2388389155, 1699611.6437920386) | (889391.663473515, 1710326.5791571971) | 1 | FALSE | FALSE | FALSE | FALSE | [6 empty] | 6758 | 901585.2388 | 1699611.6438 | 1270687947 | 889401.9497 | 1710292.2005
LINEVN4276b | VN | 1270687949 | 6758.0 | 1270687947.0 | 110 | 20.5581 | 490-AL1/64-ST1A 110.0 | 182.9046 | 0.96 |  |  |  |  | 50 | LINESTRING (901585.2388389155 1699611.6437920386, 901408.1345253456 1699876.6605338457, 901291.2229600126 1700047.236275309, 901142.3254545506 1700266.2860988826, 901020.9609044031 1700444.5333715966, 900885.2058845069 1700637.141579995, 900775.6350021509 1700800.9615073816, 900604.0069882404 1701050.002320224, 900462.0273498066 1701253.3998603197, 900376.7541680627 1701380.0747580098, 900220.4175983223 1701428.9860112856, 900032.4645948748 1701487.6613635235, 899922.5600964682 1701521.0367195555, 899700.0855777108 1701590.8796821323, 899486.052059501 1701656.5691135484, 899215.4367263182 1701741.6369518738, 899004.9135119563 1701804.8079200415, 898713.1618462572 1701894.6823357416, 898595.9988856658 1701930.7979371499, 898460.828120529 1701974.0531809495, 898237.0714815437 1702040.970804093, 898112.0826815761 1702080.7448516646, 897926.019375805 1702137.9485099234, 897779.5870377717 1702183.352586801, 897588.2107189877 1702243.2051585335, 897357.9762528174 1702313.876138154, 897163.5558582628 1702375.1869244415, 896945.1934108973 1702442.3626795767, 896752.0681787803 1702501.692348205, 896621.2797953126 1702587.2947611269, 896555.4956764377 1702666.4282317357, 896459.5621366801 1702777.3003604328, 896162.9123876316 1703130.2607199328, 895970.9922219743 1703355.5858295022, 895910.2159488965 1703426.3597713094, 895780.8799250639 1703576.6420013718, 895617.0205414048 1703771.9228414139, 895526.5478974395 1703875.8628326498, 895404.9459791179 1704021.2571018124, 895220.7909727012 1704240.4108910437, 895038.5808985746 1704455.4310103843, 894771.1273111845 1704772.8973238943, 894492.9537607098 1705102.0751658245, 894450.0833099786 1705154.9454584843, 894141.2100714301 1705526.3076206958, 893892.5377823802 1705817.575110871, 893884.9356330481 1706027.2375744665, 893432.9275878719 1706328.2243903168, 893240.4250558896 1706514.2585123554, 893068.1243218395 1706682.8588426998, 892889.0781607628 1706858.7934033896, 892657.6215420242 1707084.5678528307, 892477.0488750078 1707261.4868199497, 892324.3423125593 1707412.1128799566, 892170.6223093024 1707563.653301526, 892006.952119845 1707721.9415681858, 891912.0934721956 1707814.3314604375, 891812.7801454084 1707913.9500241631, 891682.2467957954 1708040.1274536185, 891510.6719538595 1708205.2994579473, 891357.7518938835 1708355.3047003867, 891137.9937413292 1708568.80574061, 890986.5937506896 1708718.849149392, 890814.307877033 1708888.5118040491, 890592.1663357045 1709103.0504353086, 890444.5524082223 1709246.4100813936, 890207.9468799217 1709455.8960096654, 890014.5132575594 1709559.5139408053, 889815.5070583514 1709647.5667369734, 889661.0663508242 1709717.5982888187, 889422.6049595617 1709819.9499892085, 889236.3535730401 1709904.2098281253, 889178.1469856892 1710013.4835964013, 889336.1571204318 1710133.054761327, 889391.0424524616 1710263.9315963285, 889401.9496886577 1710292.2005470206) | line | [10 empty] | 6 | 2 |  |  | 6758 | 1270687947 | (901585.2388389155, 1699611.6437920386) | (889391.663473515, 1710326.5791571971) | 1 | FALSE | FALSE | FALSE | FALSE | [6 empty] | 6758 | 901585.2388 | 1699611.6438 | 1270687947 | 889401.9497 | 1710292.2005
LINEVN4277a | VN | 1270938990 | 359.0 | 479326578.0 | 220 | 2.7506 | 490-AL1/64-ST1A 220.0 | 365.8091 | 0.96 |  |  |  |  | 50 | LINESTRING (754300.873578721 1802373.2777589657, 754009.6142239487 1802213.9673079762, 753695.4698022399 1802048.9814451148, 753472.7438836942 1801939.5109936004, 753120.1289347997 1801752.4214154957, 752642.6439813206 1801499.757220375, 752274.3611151915 1801302.5159219017) | line | [10 empty] | 6 | 2 |  |  | 359 | 479326578 | (754300.873578721, 1802373.2777589657) | (752348.1326078444, 1801163.0206164934) | 1 | FALSE | FALSE | FALSE | FALSE | 359 | 479326578 | 754300.8736 | 1802373.2778 | 752274.3611 | 1801302.5159 | 359 | 754300.8736 | 1802373.2778 | 479326578 | 752274.3611 | 1801302.5159
LINEVN4277b | VN | 1270938990 | 359.0 | 479326578.0 | 220 | 2.7506 | 490-AL1/64-ST1A 220.0 | 365.8091 | 0.96 |  |  |  |  | 50 | LINESTRING (754300.873578721 1802373.2777589657, 754009.6142239487 1802213.9673079762, 753695.4698022399 1802048.9814451148, 753472.7438836942 1801939.5109936004, 753120.1289347997 1801752.4214154957, 752642.6439813206 1801499.757220375, 752274.3611151915 1801302.5159219017) | line | [10 empty] | 6 | 2 |  |  | 359 | 479326578 | (754300.873578721, 1802373.2777589657) | (752348.1326078444, 1801163.0206164934) | 1 | FALSE | FALSE | FALSE | FALSE | 359 | 479326578 | 754300.8736 | 1802373.2778 | 752274.3611 | 1801302.5159 | 359 | 754300.8736 | 1802373.2778 | 479326578 | 752274.3611 | 1801302.5159
LINEVN4278a | VN | 1270938991 | 1270938992.0 | 359.0 | 220 | 5.5677 | 490-AL1/64-ST1A 220.0 | 365.8091 | 0.96 |  |  |  |  | 50 | LINESTRING (753536.756237915 1797918.530246134, 753520.9552559708 1797969.6623016968, 753589.8917490551 1798098.1903878746, 753658.618996533 1798232.6948762527, 753867.2607487583 1798619.122862744, 754178.7847880294 1799211.7241827527, 754159.5889964687 1799677.8796240275, 754130.5811832536 1800544.2817494655, 754117.5782542204 1800898.024988829, 754131.5015784296 1801081.760542079, 754247.2373614218 1801832.792070273, 754307.0540712457 1802286.1297498066, 754315.7951385886 1802348.0872404086, 754300.873578721 1802373.2777589657) | line | [10 empty] | 6 | 2 |  |  | 1270938992 | 359 | (753536.3037470635, 1797880.4604598486) | (754300.873578721, 1802373.2777589657) | 1 | FALSE | FALSE | FALSE | FALSE |  | 359 |  |  | 754300.8736 | 1802373.2778 | 1270938992 | 753536.7562 | 1797918.5302 | 359 | 754300.8736 | 1802373.2778
LINEVN4278b | VN | 1270938991 | 1270938992.0 | 359.0 | 220 | 5.5677 | 490-AL1/64-ST1A 220.0 | 365.8091 | 0.96 |  |  |  |  | 50 | LINESTRING (753536.756237915 1797918.530246134, 753520.9552559708 1797969.6623016968, 753589.8917490551 1798098.1903878746, 753658.618996533 1798232.6948762527, 753867.2607487583 1798619.122862744, 754178.7847880294 1799211.7241827527, 754159.5889964687 1799677.8796240275, 754130.5811832536 1800544.2817494655, 754117.5782542204 1800898.024988829, 754131.5015784296 1801081.760542079, 754247.2373614218 1801832.792070273, 754307.0540712457 1802286.1297498066, 754315.7951385886 1802348.0872404086, 754300.873578721 1802373.2777589657) | line | [10 empty] | 6 | 2 |  |  | 1270938992 | 359 | (753536.3037470635, 1797880.4604598486) | (754300.873578721, 1802373.2777589657) | 1 | FALSE | FALSE | FALSE | FALSE |  | 359 |  |  | 754300.8736 | 1802373.2778 | 1270938992 | 753536.7562 | 1797918.5302 | 359 | 754300.8736 | 1802373.2778
LINEVN4279a | VN | 1270939000 | 382.0 | 6763.0 | 220 | 0.10801 | 490-AL1/64-ST1A 220.0 | 365.8091 | 0.96 |  |  |  |  | 50 | LINESTRING (817405.2398948253 1559905.2184029603, 817349.6472865713 1559834.4346181937) | line | [10 empty] | 6 | 2 |  |  | 382 | 6763 | (817405.2398948253, 1559905.2184029603) | (817349.6472865713, 1559834.4346181937) | 1 | FALSE | FALSE | FALSE | FALSE | 382 | 6763 | 817405.2399 | 1559905.2184 | 817349.6473 | 1559834.4346 | 382 | 817405.2399 | 1559905.2184 | 6763 | 817349.6473 | 1559834.4346
LINEVN4279b | VN | 1270939000 | 382.0 | 6763.0 | 220 | 0.10801 | 490-AL1/64-ST1A 220.0 | 365.8091 | 0.96 |  |  |  |  | 50 | LINESTRING (817405.2398948253 1559905.2184029603, 817349.6472865713 1559834.4346181937) | line | [10 empty] | 6 | 2 |  |  | 382 | 6763 | (817405.2398948253, 1559905.2184029603) | (817349.6472865713, 1559834.4346181937) | 1 | FALSE | FALSE | FALSE | FALSE | 382 | 6763 | 817405.2399 | 1559905.2184 | 817349.6473 | 1559834.4346 | 382 | 817405.2399 | 1559905.2184 | 6763 | 817349.6473 | 1559834.4346
LINEVN4280a | VN | 1270939001 | 6764.0 | 6763.0 | 220 | 1.1611 | 490-AL1/64-ST1A 220.0 | 365.8091 | 0.96 |  |  |  |  | 50 | LINESTRING (817054.8627042801 1560755.9692524541, 817144.2179340903 1560495.6455759944, 817349.6472865713 1559834.4346181937) | line | [10 empty] | 6 | 2 |  |  | 6764 | 6763 | (817054.8627042801, 1560755.9692524541) | (817349.6472865713, 1559834.4346181937) | 1 | FALSE | FALSE | FALSE | FALSE | 6764 | 6763 | 817054.8627 | 1560755.9693 | 817349.6473 | 1559834.4346 | 6764 | 817054.8627 | 1560755.9693 | 6763 | 817349.6473 | 1559834.4346
LINEVN4280b | VN | 1270939001 | 6764.0 | 6763.0 | 220 | 1.1611 | 490-AL1/64-ST1A 220.0 | 365.8091 | 0.96 |  |  |  |  | 50 | LINESTRING (817054.8627042801 1560755.9692524541, 817144.2179340903 1560495.6455759944, 817349.6472865713 1559834.4346181937) | line | [10 empty] | 6 | 2 |  |  | 6764 | 6763 | (817054.8627042801, 1560755.9692524541) | (817349.6472865713, 1559834.4346181937) | 1 | FALSE | FALSE | FALSE | FALSE | 6764 | 6763 | 817054.8627 | 1560755.9693 | 817349.6473 | 1559834.4346 | 6764 | 817054.8627 | 1560755.9693 | 6763 | 817349.6473 | 1559834.4346
LINEVN4281 | VN | 1270939002 | 6765.0 | 6764.0 | 220 | 0.68317 | 490-AL1/64-ST1A 220.0 | 365.8091 | 0.96 |  |  |  |  | 50 | LINESTRING (816771.5484560579 1561249.2192307094, 816932.4029512404 1560951.3388477254, 816998.6296665657 1560836.9390151226, 817054.8627042801 1560755.9692524541) | line | [10 empty] | 3 | 1 |  |  | 6765 | 6764 | (816771.5484560579, 1561249.2192307094) | (817054.8627042801, 1560755.9692524541) | 1 | FALSE | FALSE | FALSE | FALSE | 6765 | 6764 | 816771.5485 | 1561249.2192 | 817054.8627 | 1560755.9693 | 6765 | 816771.5485 | 1561249.2192 | 6764 | 817054.8627 | 1560755.9693
LINEVN4282 | VN | 1270939003 | 6765.0 | 6764.0 | 220 | 0.68506 | 490-AL1/64-ST1A 220.0 | 365.8091 | 0.96 |  |  |  |  | 50 | LINESTRING (816771.5484560579 1561249.2192307094, 816952.0680546956 1560966.5679139788, 817022.3907486375 1560848.7530675114, 817054.8627042801 1560755.9692524541) | line | [10 empty] | 3 | 1 |  |  | 6765 | 6764 | (816771.5484560579, 1561249.2192307094) | (817054.8627042801, 1560755.9692524541) | 1 | FALSE | FALSE | FALSE | FALSE | 6765 | 6764 | 816771.5485 | 1561249.2192 | 817054.8627 | 1560755.9693 | 6765 | 816771.5485 | 1561249.2192 | 6764 | 817054.8627 | 1560755.9693
LINEVN4283 | VN | 1270939004 | 6766.0 | 1321731649.0 | 220 | 137.4201 | 490-AL1/64-ST1A 220.0 | 365.8091 | 0.96 |  |  |  |  | 50 | LINESTRING (700892.1016076008 1607280.9617808275, 700888.5703652076 1607573.4043842724, 699612.2304948894 1609945.4509133652, 699132.4044813659 1612318.2828538609, 697116.8435449398 1614144.3272247356, 695874.5967072785 1616231.037950495, 697261.2868661939 1620312.1432226144, 698420.9929147249 1620979.7143089115, 700940.6802350467 1622394.747087542, 702965.344414786 1623542.2837463506, 706811.2617241673 1625710.8588498107, 707964.8320654838 1626566.5232777747, 711427.9225292708 1629139.500929649, 713469.2136324656 1630649.602596481, 714031.6505110431 1631074.8184769058, 723601.1424653489 1631131.4110020625, 727671.7099111003 1630076.084776799, 730943.3462399975 1629225.036201421, 733987.2741402145 1628287.1722358402, 736927.8655841246 1628019.3787961497, 738212.1015547881 1627416.2975088712, 739064.06564085 1627992.0758175857, 740017.6257928062 1629276.3781510112, 744641.7915238823 1631006.3090886325, 747876.8808761674 1627508.5807783322, 748159.524437348 1627208.9361422413, 748409.0464761469 1626928.049376207, 748888.6251278907 1626405.4104977215, 749003.215698436 1625967.4795379527, 749137.2353213455 1625382.4052658472, 749210.594103493 1625077.1592982078, 749380.8167303291 1624824.0128244231, 749814.0829032522 1624172.626842421, 750006.7593053641 1623894.641482085, 750103.2306880492 1623702.9828778256, 750284.9300610833 1623319.4066966022, 750366.0582881896 1623138.4276493834, 750540.8931439316 1622755.5565046777, 750708.707070581 1622408.23463836, 751262.7170400434 1622284.0321668915, 751630.9210877265 1622196.8528653453, 752077.0324475626 1622102.3706248936, 752395.8611059411 1622032.28057609, 752576.7152580458 1621991.6366779942, 752816.8469441116 1621935.9677489388, 753146.5992258759 1621858.5282228333, 753760.9971311833 1621913.0369160352, 754182.3197906495 1621951.8871112657, 754683.2004670476 1621998.6274401704, 754947.7440922995 1622020.7875523074, 755256.1554164708 1622049.5758565243, 755482.5531923493 1622071.3423936693, 755580.1724082647 1622216.9912401806, 755843.6092213187 1622316.7042031728, 755959.1172281759 1622189.2321538748, 756192.1677044069 1621921.5250085187, 756450.0932077348 1621638.7826350685, 756710.4610766983 1621337.5370291003, 757049.2970229201 1620956.3220146485, 757252.4722981767 1620740.854741179, 757519.1883394143 1620436.2943394608, 757654.7963673754 1620405.4134924004, 758235.9312580974 1620275.2441247425, 758549.6452338096 1620201.719662236, 758778.7769772441 1620144.4046700443, 759136.3113814642 1620062.4406831951, 759469.0550167776 1619986.9816409326, 759759.2985033038 1620217.7344417474, 760012.1735974652 1620415.7689684485, 760186.178245724 1620553.652342716, 760331.5172728599 1620667.8182503285, 760491.7826207441 1620793.0486515416, 760677.7966765072 1620942.2676352046, 760888.5154177302 1620917.7978631752, 761355.9954933207 1620861.0432901997, 762090.0856394946 1620985.412390284, 762444.4361619868 1621044.8066766956, 762688.6493916649 1621185.0387398365, 763283.9472439905 1621526.7106068793, 763513.7892904133 1621657.5979918807, 763704.836235374 1621767.9645809932, 764097.559484391 1621993.9881698554, 764275.394167677 1622095.8810055375, 764590.4281822955 1622047.589881311, 765359.22402381 1621928.9825109502, 765713.3519214556 1621875.0974159646, 766061.8474876798 1621822.0191987846, 766453.8965835905 1621790.8210290577, 766891.4572886829 1621755.200880074, 767331.7269170752 1621722.4410460629, 767589.3034927559 1621703.2811619744, 767873.3808095083 1621717.759786204, 768361.9530433652 1621742.6624575285, 768678.2779378493 1621763.0963399245, 768866.0811090299 1621773.2155649855, 769470.725497847 1621810.636051943, 769924.2966088583 1622151.4754062546, 770091.9045823682 1622261.350130618, 770762.4720119983 1622999.6113952796, 770956.3316606851 1623763.5864806524, 771744.5570362436 1624934.023400877, 772146.7366803759 1625364.7962777752, 772993.9232344199 1625908.558216983, 774016.4470672274 1625971.764376527, 774269.2440083168 1626520.9433635029, 774222.6826681632 1627521.117524718, 774620.9929673715 1628439.5456927123, 775106.2365498547 1629028.0747539296, 775313.0453439921 1629141.2771959563, 776843.7034197145 1629139.7417249456, 778027.9999503654 1629704.1468325753, 778561.0189605278 1629949.2202466473, 779000.2266051383 1629806.0768897687, 779470.2275866704 1629650.6516017823, 779832.9296072694 1629527.3107330692, 779948.4003284699 1629489.006742041, 780204.6956778677 1629670.0428449435, 780482.9847544905 1629847.882373535, 780787.6739837071 1630042.1076846807, 780912.3679220257 1630106.1626294432) | line | [10 empty] | 3 | 1 |  |  | 6766 | 1321731649 | (700892.1016076008, 1607280.9617808275) | (781004.779341589, 1630087.8523678822) | 1 | FALSE | FALSE | FALSE | FALSE | [6 empty] | 6766 | 700892.1016 | 1607280.9618 | 1321731649 | 780912.3679 | 1630106.1626
LINEVN4284a | VN | 1270939005 | 6768.0 | 6765.0 | 220 | 103.161 | 490-AL1/64-ST1A 220.0 | 365.8091 | 0.96 |  |  |  |  | 50 | LINESTRING (780561.1528532782 1629736.774275726, 780605.8318976299 1629526.884649807, 780698.7709093206 1629558.5733111498, 781414.4246171401 1629780.2634388036, 781808.3293853722 1629906.904198393, 782456.8077779905 1630112.6242365837, 782842.3967318602 1630233.728408264, 782992.4306269747 1630156.4923026443, 783331.4258126535 1629986.1128867415, 783605.2232595134 1629842.4000097762, 784535.0780191245 1629369.7550967492, 784918.1499141429 1629176.504607422, 784976.9619173016 1629005.2795827535, 785218.0100475557 1628317.037596692, 785324.8618077736 1627993.139724709, 785487.3904715406 1627519.6592834687, 785662.021401438 1627024.6199631277, 785845.5291605064 1626463.4629713297, 785948.8647568529 1626169.2304457014, 786123.9921314782 1625964.7518818846, 786219.276902598 1625851.254847477, 786597.1044147896 1625398.226376663, 786821.5111560505 1625134.132249272, 787029.5378653419 1624899.430966224, 787341.6465106222 1624871.6592238052, 787753.4073964275 1624839.7551231084, 788185.2722379968 1624806.94437851, 788743.7491333146 1624763.5855822018, 789274.7293247518 1624722.4921240236, 789518.3753667674 1624703.5553637724, 789717.0203383463 1624628.6344612443, 790026.7760058499 1624520.8584066574, 790450.5759089051 1624377.663909199, 790668.616494655 1624301.1210420118, 791161.2759502728 1624117.8247843294, 791641.193792313 1623949.7531735322, 791968.092545168 1623824.5210392494, 792303.5522361405 1623709.3165078328, 792732.3401621563 1623551.2794123036, 792763.8337830672 1623409.0090071887, 792868.4776208573 1622929.5808298117, 792973.2543192913 1622475.1562009628, 793057.9503493172 1622044.0305067564, 793139.2519886703 1621667.6071786943, 792997.1702642062 1621400.2550114112, 792732.4185164328 1620884.7554726333, 792450.0640578342 1620330.240677387, 792348.3078369692 1620134.7748111072, 792043.973004826 1619541.4836819717, 792219.6354837746 1619143.5780508919, 792575.8935259514 1618347.5389324392, 792935.6797092431 1617547.4797935898, 793034.8944281535 1617328.9660078678, 793172.5088204334 1617019.375284431, 793293.8305030722 1616729.8522938625, 793420.2636609557 1616424.2911176716, 793617.6905074101 1616022.71832995, 793930.8100304652 1615308.8350941453, 793949.7156721978 1614745.440651128, 793975.0951908729 1614365.7864468007, 793988.1066216382 1614040.8599917358, 794001.5649484965 1613691.2247320015, 794023.4161721388 1613316.1123272665, 794039.9319542154 1612910.165007896, 794048.8696387848 1612544.3538557994, 794064.9636841712 1612343.4562031282, 794082.9787998116 1611913.0342467185, 794101.3602549271 1611434.8714369142, 794335.5908595549 1611007.9269693778, 794499.5412601344 1610699.7252891883, 794705.8151352413 1610312.5409706838, 794934.0045298616 1609883.6437249833, 795252.5137979784 1609293.6831659575, 795364.61905534 1609088.3243116185, 795487.1810625418 1608856.6496095383, 795761.8963695628 1608433.7512540356, 795980.9195663347 1608107.6356332654, 796319.2237836029 1607589.1057720112, 796505.8155005004 1607308.5206718424, 796627.5944768658 1607119.0816478464, 796777.7590035202 1606890.886933445, 797091.2214752835 1606413.220172557, 797267.7880552423 1606143.2131590499, 797527.1866333989 1605747.9761449303, 797721.2232147208 1605451.5070255762, 797971.4805425542 1605065.7175971305, 798089.5478249375 1604885.139595943, 798279.0994487712 1604596.5796693699, 798457.6075904823 1604323.2006304965, 798635.3465105132 1604054.8399927367, 798863.8026021908 1603708.3765423244, 798986.4859566264 1603518.2118453507, 799131.3827433244 1603297.9766860444, 799270.7146257181 1603083.9860424267, 799454.8637187994 1602800.8236923397, 799609.6932427563 1602567.3230252154, 799823.5750312879 1602237.8499202493, 800123.933596357 1601781.877624481, 800310.1051571683 1601500.6583670531, 800615.6269180714 1601026.0490659806, 800712.6004715746 1600881.9939308483, 800969.0241268382 1600488.51986404, 801034.3517404846 1600055.768309694, 801105.5680183278 1599602.9351999564, 801176.0940914089 1599159.0074455447, 801217.4473096567 1598899.9450830454, 801292.3323661091 1598418.9529696468, 801346.0135252896 1598051.4460878063, 801398.9008357166 1597760.721824691, 801428.0756854712 1597575.8451217278, 801475.7800692737 1597271.249444148, 801530.4618514016 1596916.543979707, 801573.5533306133 1596646.1081115953, 801590.4928619151 1596514.2889281975, 801790.0404887504 1596267.4720370136, 802076.4108851681 1595904.06110151, 802193.3761254505 1595759.7963511779, 802544.4959036384 1595321.658253724, 802807.0062518435 1594993.339746528, 803135.4046043184 1594806.192590399, 803318.9765938466 1594702.2212095761, 803615.0785546087 1594533.7413205276, 804056.870328715 1594283.2677472604, 804407.026558957 1594081.2186679468, 804695.5997869272 1593920.7178953202, 805107.1249515596 1593685.5562368028, 805507.4097381786 1593457.5922138805, 805643.5104170688 1593114.3277928648, 805836.749326333 1592620.868191984, 806021.649300228 1592171.3122322282, 806091.951378667 1592093.345612974, 806500.9764296593 1591617.1962273796, 806800.1971664466 1591266.5656947996, 807037.5252436078 1590992.2784968342, 807347.6114594971 1590630.125268454, 807674.6947651901 1590251.6403188496, 807991.094418219 1589883.2244162557, 808179.4131645244 1589664.004206976, 808433.5028595813 1589371.494268638, 808640.9020872856 1589126.3894960973, 808796.2532502834 1588951.3571611785, 809167.6705831888 1588509.7367132765, 809264.7561072207 1588247.3528071162, 809424.5175094797 1587776.1203912806, 809613.7042503709 1587255.3105591328, 809713.6611087662 1586971.8114302675, 809912.9756436737 1586383.045711176, 810002.8061340551 1586122.4321627365, 810140.6132293011 1585718.2225323522, 810205.7338148372 1585546.9334597527, 810213.6261111854 1585214.1965826696, 810226.19134124 1584762.5185060774, 810233.2092150997 1584407.889024826, 810248.5547881162 1583883.413144532, 810258.795567899 1583571.7016379163, 810265.3820275705 1583250.7313995408, 810281.657895416 1582616.1493738047, 810287.4968129352 1582227.2986721739, 810303.1870684328 1581767.6093113222, 810307.544567568 1581673.1152327443, 810293.3127320607 1581104.1774805568, 810290.7636009448 1580895.0948217579, 810280.7233548543 1580541.8604730885, 810259.1918570006 1579848.4524469955, 810250.1058559304 1579436.1296824424, 810498.1093558857 1579058.5061687694, 810741.492491984 1578681.2472362458, 811043.9488225117 1578217.9251131597, 811374.1155239092 1577711.4059844895, 811526.1438787933 1577477.8072574036, 811599.1623787847 1577114.7487535286, 811710.7926555703 1576547.5574205467, 811757.7244843626 1576325.7322255247, 811809.3849881224 1576062.3721849686, 811912.9966137959 1575546.2975444407, 811977.0702850595 1575227.234723066, 812086.8973721054 1574689.3327127295, 812166.270227813 1574304.9353215613, 812278.4992095632 1573737.4621632765, 812344.9775946599 1573412.1387276042, 812539.6287231441 1572892.3871296663, 812709.9272927982 1572443.7267743596, 812810.3570223709 1572173.950734348, 813002.2003324309 1571670.9082276758, 813131.2311249552 1571326.4616088062, 813316.8951043007 1570831.9690436288, 813368.384678351 1570687.905521223, 813413.9398545892 1570415.487274126, 813451.4578900121 1570160.3773529737, 813533.0050535449 1569649.6624540943, 813588.073217129 1569323.0554192953, 813667.8123144368 1568852.770981789, 813760.7982287725 1568250.4386552789, 813850.6584340209 1567700.6243734614, 813896.0396195166 1567407.7164376108, 813971.7238341192 1566949.2854475225, 814028.8730044602 1566583.3576577634, 814092.2431118585 1566160.3319984956, 814131.2788515638 1565934.71910418, 814184.4029220149 1565589.3275985075, 814464.4669047209 1565175.8932004762, 815025.8267159669 1564618.4757533192, 815604.5783498955 1564040.2417595703, 815886.4608978275 1563762.1859183894, 816429.6531834437 1563220.1529222871, 816628.6211304851 1563025.5403325837, 816922.6019711886 1562732.5152506314, 816869.9710535363 1562189.3533174351, 816847.8028229668 1561991.3904723632, 816799.2789148767 1561489.2444703104, 816771.5484560579 1561249.2192307094) | line | [10 empty] | 6 | 2 |  |  | 6768 | 6765 | (780561.1528532782, 1629736.774275726) | (816771.5484560579, 1561249.2192307094) | 1 | FALSE | FALSE | FALSE | FALSE | 6768 | 6765 | 780561.1529 | 1629736.7743 | 816771.5485 | 1561249.2192 | 6768 | 780561.1529 | 1629736.7743 | 6765 | 816771.5485 | 1561249.2192
LINEVN4284b | VN | 1270939005 | 6768.0 | 6765.0 | 220 | 103.161 | 490-AL1/64-ST1A 220.0 | 365.8091 | 0.96 |  |  |  |  | 50 | LINESTRING (780561.1528532782 1629736.774275726, 780605.8318976299 1629526.884649807, 780698.7709093206 1629558.5733111498, 781414.4246171401 1629780.2634388036, 781808.3293853722 1629906.904198393, 782456.8077779905 1630112.6242365837, 782842.3967318602 1630233.728408264, 782992.4306269747 1630156.4923026443, 783331.4258126535 1629986.1128867415, 783605.2232595134 1629842.4000097762, 784535.0780191245 1629369.7550967492, 784918.1499141429 1629176.504607422, 784976.9619173016 1629005.2795827535, 785218.0100475557 1628317.037596692, 785324.8618077736 1627993.139724709, 785487.3904715406 1627519.6592834687, 785662.021401438 1627024.6199631277, 785845.5291605064 1626463.4629713297, 785948.8647568529 1626169.2304457014, 786123.9921314782 1625964.7518818846, 786219.276902598 1625851.254847477, 786597.1044147896 1625398.226376663, 786821.5111560505 1625134.132249272, 787029.5378653419 1624899.430966224, 787341.6465106222 1624871.6592238052, 787753.4073964275 1624839.7551231084, 788185.2722379968 1624806.94437851, 788743.7491333146 1624763.5855822018, 789274.7293247518 1624722.4921240236, 789518.3753667674 1624703.5553637724, 789717.0203383463 1624628.6344612443, 790026.7760058499 1624520.8584066574, 790450.5759089051 1624377.663909199, 790668.616494655 1624301.1210420118, 791161.2759502728 1624117.8247843294, 791641.193792313 1623949.7531735322, 791968.092545168 1623824.5210392494, 792303.5522361405 1623709.3165078328, 792732.3401621563 1623551.2794123036, 792763.8337830672 1623409.0090071887, 792868.4776208573 1622929.5808298117, 792973.2543192913 1622475.1562009628, 793057.9503493172 1622044.0305067564, 793139.2519886703 1621667.6071786943, 792997.1702642062 1621400.2550114112, 792732.4185164328 1620884.7554726333, 792450.0640578342 1620330.240677387, 792348.3078369692 1620134.7748111072, 792043.973004826 1619541.4836819717, 792219.6354837746 1619143.5780508919, 792575.8935259514 1618347.5389324392, 792935.6797092431 1617547.4797935898, 793034.8944281535 1617328.9660078678, 793172.5088204334 1617019.375284431, 793293.8305030722 1616729.8522938625, 793420.2636609557 1616424.2911176716, 793617.6905074101 1616022.71832995, 793930.8100304652 1615308.8350941453, 793949.7156721978 1614745.440651128, 793975.0951908729 1614365.7864468007, 793988.1066216382 1614040.8599917358, 794001.5649484965 1613691.2247320015, 794023.4161721388 1613316.1123272665, 794039.9319542154 1612910.165007896, 794048.8696387848 1612544.3538557994, 794064.9636841712 1612343.4562031282, 794082.9787998116 1611913.0342467185, 794101.3602549271 1611434.8714369142, 794335.5908595549 1611007.9269693778, 794499.5412601344 1610699.7252891883, 794705.8151352413 1610312.5409706838, 794934.0045298616 1609883.6437249833, 795252.5137979784 1609293.6831659575, 795364.61905534 1609088.3243116185, 795487.1810625418 1608856.6496095383, 795761.8963695628 1608433.7512540356, 795980.9195663347 1608107.6356332654, 796319.2237836029 1607589.1057720112, 796505.8155005004 1607308.5206718424, 796627.5944768658 1607119.0816478464, 796777.7590035202 1606890.886933445, 797091.2214752835 1606413.220172557, 797267.7880552423 1606143.2131590499, 797527.1866333989 1605747.9761449303, 797721.2232147208 1605451.5070255762, 797971.4805425542 1605065.7175971305, 798089.5478249375 1604885.139595943, 798279.0994487712 1604596.5796693699, 798457.6075904823 1604323.2006304965, 798635.3465105132 1604054.8399927367, 798863.8026021908 1603708.3765423244, 798986.4859566264 1603518.2118453507, 799131.3827433244 1603297.9766860444, 799270.7146257181 1603083.9860424267, 799454.8637187994 1602800.8236923397, 799609.6932427563 1602567.3230252154, 799823.5750312879 1602237.8499202493, 800123.933596357 1601781.877624481, 800310.1051571683 1601500.6583670531, 800615.6269180714 1601026.0490659806, 800712.6004715746 1600881.9939308483, 800969.0241268382 1600488.51986404, 801034.3517404846 1600055.768309694, 801105.5680183278 1599602.9351999564, 801176.0940914089 1599159.0074455447, 801217.4473096567 1598899.9450830454, 801292.3323661091 1598418.9529696468, 801346.0135252896 1598051.4460878063, 801398.9008357166 1597760.721824691, 801428.0756854712 1597575.8451217278, 801475.7800692737 1597271.249444148, 801530.4618514016 1596916.543979707, 801573.5533306133 1596646.1081115953, 801590.4928619151 1596514.2889281975, 801790.0404887504 1596267.4720370136, 802076.4108851681 1595904.06110151, 802193.3761254505 1595759.7963511779, 802544.4959036384 1595321.658253724, 802807.0062518435 1594993.339746528, 803135.4046043184 1594806.192590399, 803318.9765938466 1594702.2212095761, 803615.0785546087 1594533.7413205276, 804056.870328715 1594283.2677472604, 804407.026558957 1594081.2186679468, 804695.5997869272 1593920.7178953202, 805107.1249515596 1593685.5562368028, 805507.4097381786 1593457.5922138805, 805643.5104170688 1593114.3277928648, 805836.749326333 1592620.868191984, 806021.649300228 1592171.3122322282, 806091.951378667 1592093.345612974, 806500.9764296593 1591617.1962273796, 806800.1971664466 1591266.5656947996, 807037.5252436078 1590992.2784968342, 807347.6114594971 1590630.125268454, 807674.6947651901 1590251.6403188496, 807991.094418219 1589883.2244162557, 808179.4131645244 1589664.004206976, 808433.5028595813 1589371.494268638, 808640.9020872856 1589126.3894960973, 808796.2532502834 1588951.3571611785, 809167.6705831888 1588509.7367132765, 809264.7561072207 1588247.3528071162, 809424.5175094797 1587776.1203912806, 809613.7042503709 1587255.3105591328, 809713.6611087662 1586971.8114302675, 809912.9756436737 1586383.045711176, 810002.8061340551 1586122.4321627365, 810140.6132293011 1585718.2225323522, 810205.7338148372 1585546.9334597527, 810213.6261111854 1585214.1965826696, 810226.19134124 1584762.5185060774, 810233.2092150997 1584407.889024826, 810248.5547881162 1583883.413144532, 810258.795567899 1583571.7016379163, 810265.3820275705 1583250.7313995408, 810281.657895416 1582616.1493738047, 810287.4968129352 1582227.2986721739, 810303.1870684328 1581767.6093113222, 810307.544567568 1581673.1152327443, 810293.3127320607 1581104.1774805568, 810290.7636009448 1580895.0948217579, 810280.7233548543 1580541.8604730885, 810259.1918570006 1579848.4524469955, 810250.1058559304 1579436.1296824424, 810498.1093558857 1579058.5061687694, 810741.492491984 1578681.2472362458, 811043.9488225117 1578217.9251131597, 811374.1155239092 1577711.4059844895, 811526.1438787933 1577477.8072574036, 811599.1623787847 1577114.7487535286, 811710.7926555703 1576547.5574205467, 811757.7244843626 1576325.7322255247, 811809.3849881224 1576062.3721849686, 811912.9966137959 1575546.2975444407, 811977.0702850595 1575227.234723066, 812086.8973721054 1574689.3327127295, 812166.270227813 1574304.9353215613, 812278.4992095632 1573737.4621632765, 812344.9775946599 1573412.1387276042, 812539.6287231441 1572892.3871296663, 812709.9272927982 1572443.7267743596, 812810.3570223709 1572173.950734348, 813002.2003324309 1571670.9082276758, 813131.2311249552 1571326.4616088062, 813316.8951043007 1570831.9690436288, 813368.384678351 1570687.905521223, 813413.9398545892 1570415.487274126, 813451.4578900121 1570160.3773529737, 813533.0050535449 1569649.6624540943, 813588.073217129 1569323.0554192953, 813667.8123144368 1568852.770981789, 813760.7982287725 1568250.4386552789, 813850.6584340209 1567700.6243734614, 813896.0396195166 1567407.7164376108, 813971.7238341192 1566949.2854475225, 814028.8730044602 1566583.3576577634, 814092.2431118585 1566160.3319984956, 814131.2788515638 1565934.71910418, 814184.4029220149 1565589.3275985075, 814464.4669047209 1565175.8932004762, 815025.8267159669 1564618.4757533192, 815604.5783498955 1564040.2417595703, 815886.4608978275 1563762.1859183894, 816429.6531834437 1563220.1529222871, 816628.6211304851 1563025.5403325837, 816922.6019711886 1562732.5152506314, 816869.9710535363 1562189.3533174351, 816847.8028229668 1561991.3904723632, 816799.2789148767 1561489.2444703104, 816771.5484560579 1561249.2192307094) | line | [10 empty] | 6 | 2 |  |  | 6768 | 6765 | (780561.1528532782, 1629736.774275726) | (816771.5484560579, 1561249.2192307094) | 1 | FALSE | FALSE | FALSE | FALSE | 6768 | 6765 | 780561.1529 | 1629736.7743 | 816771.5485 | 1561249.2192 | 6768 | 780561.1529 | 1629736.7743 | 6765 | 816771.5485 | 1561249.2192
LINEVN4285 | VN | 1270939006 | 6769.0 | 1263027975.0 | 220 | 0.47118 | 490-AL1/64-ST1A 220.0 | 365.8091 | 0.96 |  |  |  |  | 50 | LINESTRING (803937.2623651326 1697216.258034677, 804291.4893637942 1697296.5192324547, 804303.6802983667 1697323.3238167677) | line | [10 empty] | 3 | 1 |  |  | 6769 | 1263027975 | (803937.2623651326, 1697216.258034677) | (804284.5607214591, 1697349.7453929496) | 1 | FALSE | FALSE | FALSE | FALSE | 6769 |  | 803937.2624 | 1697216.258 |  |  | 6769 | 803937.2624 | 1697216.258 | 1263027975 | 804303.6803 | 1697323.3238
LINEVN4286 | VN | 1270939007 | 1263027975.0 | 1596.0 | 220 | 0.4017 | 490-AL1/64-ST1A 220.0 | 365.8091 | 0.96 |  |  |  |  | 50 | LINESTRING (804247.7162272012 1697315.4261026187, 803921.2195667268 1697241.541458274) | line | [10 empty] | 3 | 1 |  |  | 1263027975 | 1596 | (804284.5607214591, 1697349.7453929496) | (803921.2195667268, 1697241.541458274) | 1 | FALSE | FALSE | FALSE | FALSE | 1263027975 | 1596 | 804247.7162 | 1697315.4261 | 803921.2196 | 1697241.5415 | 1263027975 | 804247.7162 | 1697315.4261 | 1596 | 803921.2196 | 1697241.5415
LINEVN4287 | VN | 1270939008 | 6769.0 | 1596.0 | 220 | 0.035932 | 490-AL1/64-ST1A 220.0 | 365.8091 | 0.96 |  |  |  |  | 50 | LINESTRING (803937.2623651326 1697216.258034677, 803921.2195667268 1697241.541458274) | line | [10 empty] | 3 | 1 |  |  | 6769 | 1596 | (803937.2623651326, 1697216.258034677) | (803921.2195667268, 1697241.541458274) | 1 | FALSE | FALSE | FALSE | FALSE | 6769 | 1596 | 803937.2624 | 1697216.258 | 803921.2196 | 1697241.5415 | 6769 | 803937.2624 | 1697216.258 | 1596 | 803921.2196 | 1697241.5415
LINEVN4288 | VN | 1270939010 | 6771.0 | 6772.0 | 220 | 0.37006 | 490-AL1/64-ST1A 220.0 | 365.8091 | 0.96 |  |  |  |  | 50 | LINESTRING (802765.5016252417 1692949.3578900627, 802750.2376269372 1692914.6412947774, 802677.513033582 1693175.1366336367) | line | [10 empty] | 3 | 1 |  |  | 6771 | 6772 | (802765.5016252417, 1692949.3578900627) | (802677.513033582, 1693175.1366336367) | 1 | FALSE | FALSE | FALSE | FALSE |  | 6772 |  |  | 802677.513 | 1693175.1366 | 6771 | 802765.5016 | 1692949.3579 | 6772 | 802677.513 | 1693175.1366
LINEVN4289 | VN | 1270939011 | 6773.0 | 6772.0 | 220 | 0.37687 | 490-AL1/64-ST1A 220.0 | 365.8091 | 0.96 |  |  |  |  | 50 | LINESTRING (802791.6981020154 1692952.5664240604, 802793.9979082427 1692919.5065453823, 802677.513033582 1693175.1366336367) | line | [10 empty] | 3 | 1 |  |  | 6773 | 6772 | (802791.6981020154, 1692952.5664240604) | (802677.513033582, 1693175.1366336367) | 1 | FALSE | FALSE | FALSE | FALSE |  | 6772 |  |  | 802677.513 | 1693175.1366 | 6773 | 802791.6981 | 1692952.5664 | 6772 | 802677.513 | 1693175.1366
LINEVN4290 | VN | 1270939012 | 6774.0 | 6772.0 | 220 | 0.37455 | 490-AL1/64-ST1A 220.0 | 365.8091 | 0.96 |  |  |  |  | 50 | LINESTRING (802779.5954423887 1692951.6893734208, 802773.5744772174 1692916.2290437832, 802677.513033582 1693175.1366336367) | line | [10 empty] | 3 | 1 |  |  | 6774 | 6772 | (802779.5954423887, 1692951.6893734208) | (802677.513033582, 1693175.1366336367) | 1 | FALSE | FALSE | FALSE | FALSE |  | 6772 |  |  | 802677.513 | 1693175.1366 | 6774 | 802779.5954 | 1692951.6894 | 6772 | 802677.513 | 1693175.1366
LINEVN4291a | VN | 1270939013 | 1270939017.0 | 6769.0 | 220 | 5.3129 | 490-AL1/64-ST1A 220.0 | 365.8091 | 0.96 |  |  |  |  | 50 | LINESTRING (802446.4111982603 1693410.5080772797, 802413.2307125577 1693567.7959869632, 802288.4449723144 1694130.583245991, 802221.9689647645 1694432.6879038517, 802420.55983128 1695234.7128389217, 802539.3279471067 1695689.9006744814, 803017.5363947186 1696268.2201113163, 803177.8776439934 1696461.9611107956, 803321.0719173022 1696561.9465417268, 803587.7009412348 1696756.3581634522, 803937.2623651326 1697216.258034677) | line | [10 empty] | 6 | 2 |  |  | 1270939017 | 6769 | (802407.4844662285, 1693361.2715362767) | (803937.2623651326, 1697216.258034677) | 1 | FALSE | FALSE | FALSE | FALSE | 1270939017 | 6769 | 802446.4112 | 1693410.5081 | 803937.2624 | 1697216.258 | 1270939017 | 802446.4112 | 1693410.5081 | 6769 | 803937.2624 | 1697216.258
LINEVN4291b | VN | 1270939013 | 1270939017.0 | 6769.0 | 220 | 5.3129 | 490-AL1/64-ST1A 220.0 | 365.8091 | 0.96 |  |  |  |  | 50 | LINESTRING (802446.4111982603 1693410.5080772797, 802413.2307125577 1693567.7959869632, 802288.4449723144 1694130.583245991, 802221.9689647645 1694432.6879038517, 802420.55983128 1695234.7128389217, 802539.3279471067 1695689.9006744814, 803017.5363947186 1696268.2201113163, 803177.8776439934 1696461.9611107956, 803321.0719173022 1696561.9465417268, 803587.7009412348 1696756.3581634522, 803937.2623651326 1697216.258034677) | line | [10 empty] | 6 | 2 |  |  | 1270939017 | 6769 | (802407.4844662285, 1693361.2715362767) | (803937.2623651326, 1697216.258034677) | 1 | FALSE | FALSE | FALSE | FALSE | 1270939017 | 6769 | 802446.4112 | 1693410.5081 | 803937.2624 | 1697216.258 | 1270939017 | 802446.4112 | 1693410.5081 | 6769 | 803937.2624 | 1697216.258
LINEVN4292a | VN | 1270939015 | 6772.0 | 1270939017.0 | 220 | 0.394 | 490-AL1/64-ST1A 220.0 | 365.8091 | 0.96 |  |  |  |  | 50 | LINESTRING (802677.513033582 1693175.1366336367, 802522.356255819 1693256.9203648493, 802473.0235406109 1693359.2810164639, 802435.703267144 1693346.913989603) | line | [10 empty] | 9 | 3 |  |  | 6772 | 1270939017 | (802677.513033582, 1693175.1366336367) | (802407.4844662285, 1693361.2715362767) | 1 | FALSE | FALSE | FALSE | FALSE | 6772 |  | 802677.513 | 1693175.1366 |  |  | 6772 | 802677.513 | 1693175.1366 | 1270939017 | 802435.7033 | 1693346.914
LINEVN4292b | VN | 1270939015 | 6772.0 | 1270939017.0 | 220 | 0.394 | 490-AL1/64-ST1A 220.0 | 365.8091 | 0.96 |  |  |  |  | 50 | LINESTRING (802677.513033582 1693175.1366336367, 802522.356255819 1693256.9203648493, 802473.0235406109 1693359.2810164639, 802435.703267144 1693346.913989603) | line | [10 empty] | 9 | 3 |  |  | 6772 | 1270939017 | (802677.513033582, 1693175.1366336367) | (802407.4844662285, 1693361.2715362767) | 1 | FALSE | FALSE | FALSE | FALSE | 6772 |  | 802677.513 | 1693175.1366 |  |  | 6772 | 802677.513 | 1693175.1366 | 1270939017 | 802435.7033 | 1693346.914
LINEVN4292c | VN | 1270939015 | 6772.0 | 1270939017.0 | 220 | 0.394 | 490-AL1/64-ST1A 220.0 | 365.8091 | 0.96 |  |  |  |  | 50 | LINESTRING (802677.513033582 1693175.1366336367, 802522.356255819 1693256.9203648493, 802473.0235406109 1693359.2810164639, 802435.703267144 1693346.913989603) | line | [10 empty] | 9 | 3 |  |  | 6772 | 1270939017 | (802677.513033582, 1693175.1366336367) | (802407.4844662285, 1693361.2715362767) | 1 | FALSE | FALSE | FALSE | FALSE | 6772 |  | 802677.513 | 1693175.1366 |  |  | 6772 | 802677.513 | 1693175.1366 | 1270939017 | 802435.7033 | 1693346.914
LINEVN4293a | VN | 1270939024 | 6779.0 | 6780.0 | 110 | 5.6682 | 490-AL1/64-ST1A 110.0 | 182.9046 | 0.96 |  |  |  |  | 50 | LINESTRING (837835.4025498433 1690022.5888027512, 837324.591701353 1690081.4148386274, 837008.6136771578 1690671.0447806974, 836943.6935957724 1690792.6348017114, 836630.0182716106 1691383.2853569791, 836322.4303876348 1691652.5712240352, 836149.9099094045 1691816.178377458, 835735.7797820128 1692194.9843407082, 836001.7585971158 1692850.5493498372, 835935.0594972904 1693026.8474808147, 835809.7932294486 1693644.2313233335) | line | [10 empty] | 6 | 2 |  |  | 6779 | 6780 | (837835.4025498433, 1690022.5888027512) | (835809.7932294486, 1693644.2313233335) | 1 | FALSE | FALSE | FALSE | FALSE | [6 empty] | 6779 | 837835.4025 | 1690022.5888 | 6780 | 835809.7932 | 1693644.2313
LINEVN4293b | VN | 1270939024 | 6779.0 | 6780.0 | 110 | 5.6682 | 490-AL1/64-ST1A 110.0 | 182.9046 | 0.96 |  |  |  |  | 50 | LINESTRING (837835.4025498433 1690022.5888027512, 837324.591701353 1690081.4148386274, 837008.6136771578 1690671.0447806974, 836943.6935957724 1690792.6348017114, 836630.0182716106 1691383.2853569791, 836322.4303876348 1691652.5712240352, 836149.9099094045 1691816.178377458, 835735.7797820128 1692194.9843407082, 836001.7585971158 1692850.5493498372, 835935.0594972904 1693026.8474808147, 835809.7932294486 1693644.2313233335) | line | [10 empty] | 6 | 2 |  |  | 6779 | 6780 | (837835.4025498433, 1690022.5888027512) | (835809.7932294486, 1693644.2313233335) | 1 | FALSE | FALSE | FALSE | FALSE | [6 empty] | 6779 | 837835.4025 | 1690022.5888 | 6780 | 835809.7932 | 1693644.2313
LINEVN4294a | VN | 1270939025 | 6781.0 | 1211783783.0 | 110 | 12.6174 | 490-AL1/64-ST1A 110.0 | 182.9046 | 0.96 |  |  |  |  | 50 | LINESTRING (837685.9958895149 1709642.8810434854, 837782.5501403254 1709090.6763067336, 837815.5595720564 1708893.112689601, 837863.6918916281 1708548.4039905488, 837701.2353612618 1707920.9149591452, 837481.3223366826 1707299.879077301, 837417.8541714158 1707127.215817164, 837472.9012676643 1706840.4667102376, 837545.3272181444 1706173.798310111, 837527.4477503235 1705877.6762665182, 837486.5120707196 1705218.647887711, 837442.5174185894 1704457.9167903487, 837420.2015728285 1704130.1600635091, 837386.205210007 1703426.6702205879, 837333.636319919 1702626.7576674637, 837311.8164557053 1702239.1906985017, 837411.3745405963 1702153.6144209348, 837824.1322056513 1701851.358821836, 838259.4393390298 1701516.04929668, 838328.3485386195 1701466.6402144674, 838503.7094468842 1701164.7850981199, 838735.5047365285 1700784.9588512615, 838874.6320892742 1700561.6481979827, 839501.6359917433 1700468.1012704128, 839539.6747248834 1700449.8921343593) | line | [10 empty] | 6 | 2 |  |  | 6781 | 1211783783 | (837685.9958895149, 1709642.8810434854) | (839598.8506597301, 1700400.542654097) | 1 | FALSE | FALSE | FALSE | FALSE | 6781 |  | 837685.9959 | 1709642.881 |  |  | 6781 | 837685.9959 | 1709642.881 | 1211783783 | 839539.6747 | 1700449.8921
LINEVN4294b | VN | 1270939025 | 6781.0 | 1211783783.0 | 110 | 12.6174 | 490-AL1/64-ST1A 110.0 | 182.9046 | 0.96 |  |  |  |  | 50 | LINESTRING (837685.9958895149 1709642.8810434854, 837782.5501403254 1709090.6763067336, 837815.5595720564 1708893.112689601, 837863.6918916281 1708548.4039905488, 837701.2353612618 1707920.9149591452, 837481.3223366826 1707299.879077301, 837417.8541714158 1707127.215817164, 837472.9012676643 1706840.4667102376, 837545.3272181444 1706173.798310111, 837527.4477503235 1705877.6762665182, 837486.5120707196 1705218.647887711, 837442.5174185894 1704457.9167903487, 837420.2015728285 1704130.1600635091, 837386.205210007 1703426.6702205879, 837333.636319919 1702626.7576674637, 837311.8164557053 1702239.1906985017, 837411.3745405963 1702153.6144209348, 837824.1322056513 1701851.358821836, 838259.4393390298 1701516.04929668, 838328.3485386195 1701466.6402144674, 838503.7094468842 1701164.7850981199, 838735.5047365285 1700784.9588512615, 838874.6320892742 1700561.6481979827, 839501.6359917433 1700468.1012704128, 839539.6747248834 1700449.8921343593) | line | [10 empty] | 6 | 2 |  |  | 6781 | 1211783783 | (837685.9958895149, 1709642.8810434854) | (839598.8506597301, 1700400.542654097) | 1 | FALSE | FALSE | FALSE | FALSE | 6781 |  | 837685.9959 | 1709642.881 |  |  | 6781 | 837685.9959 | 1709642.881 | 1211783783 | 839539.6747 | 1700449.8921
LINEVN4295a | VN | 1270939026 | 6783.0 | 1211783783.0 | 110 | 8.3156 | 490-AL1/64-ST1A 110.0 | 182.9046 | 0.96 |  |  |  |  | 50 | LINESTRING (836038.1872761531 1696072.5342976206, 836204.2050371142 1696137.6860947756, 836675.9228091388 1696289.5112001754, 836980.55904224 1696390.1962700875, 837510.6184680059 1696564.6640929843, 838000.1029401387 1696723.3574729897, 838379.667665012 1696865.8514679056, 838877.8288459707 1697051.9209906335, 839415.124321171 1697252.89758929, 839443.7580417062 1698086.604057956, 839459.867531065 1698779.2751735614, 839409.7593342846 1699357.6203724775, 839351.5830411955 1699984.1242906647, 839325.0566973197 1700339.0216396751, 839411.1961808153 1700451.7346039715, 839477.2895770089 1700437.225846926, 839523.6703820314 1700420.434821794) | line | [10 empty] | 6 | 2 |  |  | 6783 | 1211783783 | (836038.1872761531, 1696072.5342976206) | (839598.8506597301, 1700400.542654097) | 1 | FALSE | FALSE | FALSE | FALSE | [6 empty] | 6783 | 836038.1873 | 1696072.5343 | 1211783783 | 839523.6704 | 1700420.4348
LINEVN4295b | VN | 1270939026 | 6783.0 | 1211783783.0 | 110 | 8.3156 | 490-AL1/64-ST1A 110.0 | 182.9046 | 0.96 |  |  |  |  | 50 | LINESTRING (836038.1872761531 1696072.5342976206, 836204.2050371142 1696137.6860947756, 836675.9228091388 1696289.5112001754, 836980.55904224 1696390.1962700875, 837510.6184680059 1696564.6640929843, 838000.1029401387 1696723.3574729897, 838379.667665012 1696865.8514679056, 838877.8288459707 1697051.9209906335, 839415.124321171 1697252.89758929, 839443.7580417062 1698086.604057956, 839459.867531065 1698779.2751735614, 839409.7593342846 1699357.6203724775, 839351.5830411955 1699984.1242906647, 839325.0566973197 1700339.0216396751, 839411.1961808153 1700451.7346039715, 839477.2895770089 1700437.225846926, 839523.6703820314 1700420.434821794) | line | [10 empty] | 6 | 2 |  |  | 6783 | 1211783783 | (836038.1872761531, 1696072.5342976206) | (839598.8506597301, 1700400.542654097) | 1 | FALSE | FALSE | FALSE | FALSE | [6 empty] | 6783 | 836038.1873 | 1696072.5343 | 1211783783 | 839523.6704 | 1700420.4348
LINEVN4296a | VN | 1270939028 | 437742316.0 | 1211783783.0 | 220 | 0.89885 | 490-AL1/64-ST1A 220.0 | 365.8091 | 0.96 |  |  |  |  | 50 | LINESTRING (839219.0504187352 1700746.9711528062, 839279.6750789157 1700766.7673701763, 839403.5769199961 1700722.0199244614, 839493.3580215683 1700634.9441120697, 839800.7863901695 1700336.5003604323) | line | [10 empty] | 6 | 2 |  |  | 437742316 | 1211783783 | (839176.3581010316, 1700752.8579154676) | (839598.8506597301, 1700400.542654097) | 1 | FALSE | FALSE | FALSE | FALSE |  | 1211783783 |  |  | 839800.7864 | 1700336.5004 | 437742316 | 839219.0504 | 1700746.9712 | 1211783783 | 839800.7864 | 1700336.5004
LINEVN4296b | VN | 1270939028 | 437742316.0 | 1211783783.0 | 220 | 0.89885 | 490-AL1/64-ST1A 220.0 | 365.8091 | 0.96 |  |  |  |  | 50 | LINESTRING (839219.0504187352 1700746.9711528062, 839279.6750789157 1700766.7673701763, 839403.5769199961 1700722.0199244614, 839493.3580215683 1700634.9441120697, 839800.7863901695 1700336.5003604323) | line | [10 empty] | 6 | 2 |  |  | 437742316 | 1211783783 | (839176.3581010316, 1700752.8579154676) | (839598.8506597301, 1700400.542654097) | 1 | FALSE | FALSE | FALSE | FALSE |  | 1211783783 |  |  | 839800.7864 | 1700336.5004 | 437742316 | 839219.0504 | 1700746.9712 | 1211783783 | 839800.7864 | 1700336.5004
LINEVN4297a | VN | 1271091208 | 1271090854.0 | 6790.0 | 110 | 1.4123 | 490-AL1/64-ST1A 110.0 | 182.9046 | 0.96 |  |  |  |  | 50 | LINESTRING (672663.8623232078 1180617.635312104, 672324.5040172258 1180495.4498255139, 671960.1365519644 1180357.7108638438, 671658.2047929232 1180245.5784481368, 671561.5859572235 1180205.4457476048) | line | [10 empty] | 12 | 4 |  |  | 1271090854 | 6790 | (672696.8272913763, 1180542.466719691) | (671561.5859572235, 1180205.4457476048) | 1 | FALSE | FALSE | FALSE | FALSE | 1271090854 | 6790 | 672663.8623 | 1180617.6353 | 671561.586 | 1180205.4457 | 1271090854 | 672663.8623 | 1180617.6353 | 6790 | 671561.586 | 1180205.4457
LINEVN4297b | VN | 1271091208 | 1271090854.0 | 6790.0 | 110 | 1.4123 | 490-AL1/64-ST1A 110.0 | 182.9046 | 0.96 |  |  |  |  | 50 | LINESTRING (672663.8623232078 1180617.635312104, 672324.5040172258 1180495.4498255139, 671960.1365519644 1180357.7108638438, 671658.2047929232 1180245.5784481368, 671561.5859572235 1180205.4457476048) | line | [10 empty] | 12 | 4 |  |  | 1271090854 | 6790 | (672696.8272913763, 1180542.466719691) | (671561.5859572235, 1180205.4457476048) | 1 | FALSE | FALSE | FALSE | FALSE | 1271090854 | 6790 | 672663.8623 | 1180617.6353 | 671561.586 | 1180205.4457 | 1271090854 | 672663.8623 | 1180617.6353 | 6790 | 671561.586 | 1180205.4457
LINEVN4297c | VN | 1271091208 | 1271090854.0 | 6790.0 | 110 | 1.4123 | 490-AL1/64-ST1A 110.0 | 182.9046 | 0.96 |  |  |  |  | 50 | LINESTRING (672663.8623232078 1180617.635312104, 672324.5040172258 1180495.4498255139, 671960.1365519644 1180357.7108638438, 671658.2047929232 1180245.5784481368, 671561.5859572235 1180205.4457476048) | line | [10 empty] | 12 | 4 |  |  | 1271090854 | 6790 | (672696.8272913763, 1180542.466719691) | (671561.5859572235, 1180205.4457476048) | 1 | FALSE | FALSE | FALSE | FALSE | 1271090854 | 6790 | 672663.8623 | 1180617.6353 | 671561.586 | 1180205.4457 | 1271090854 | 672663.8623 | 1180617.6353 | 6790 | 671561.586 | 1180205.4457
LINEVN4297d | VN | 1271091208 | 1271090854.0 | 6790.0 | 110 | 1.4123 | 490-AL1/64-ST1A 110.0 | 182.9046 | 0.96 |  |  |  |  | 50 | LINESTRING (672663.8623232078 1180617.635312104, 672324.5040172258 1180495.4498255139, 671960.1365519644 1180357.7108638438, 671658.2047929232 1180245.5784481368, 671561.5859572235 1180205.4457476048) | line | [10 empty] | 12 | 4 |  |  | 1271090854 | 6790 | (672696.8272913763, 1180542.466719691) | (671561.5859572235, 1180205.4457476048) | 1 | FALSE | FALSE | FALSE | FALSE | 1271090854 | 6790 | 672663.8623 | 1180617.6353 | 671561.586 | 1180205.4457 | 1271090854 | 672663.8623 | 1180617.6353 | 6790 | 671561.586 | 1180205.4457
LINEVN4298a | VN | 1271285956 | 6796.0 | 1271285955.0 | 110 | 5.0211 | 490-AL1/64-ST1A 110.0 | 182.9046 | 0.96 |  |  |  |  | 50 | LINESTRING (806959.3969567139 1618455.4795865295, 806739.795369796 1618680.4105382683, 806562.2451355448 1618862.7600953332, 806349.8877172153 1619076.3670193069, 806225.5682154845 1619202.5772523757, 805971.4176495865 1619460.6106659565, 805829.9501888906 1619602.9632139285, 805740.1541824206 1619695.2345197164, 805559.4769324579 1619977.8221330475, 805358.1622661046 1620292.6645348698, 805194.1686965297 1620548.8187092447, 805053.777252344 1620768.0497820524, 804844.6782700259 1621093.3277761904, 804661.2322116164 1621379.8369787203, 804470.9137647566 1621674.8098235163, 804420.0120113867 1621753.6941249676) | line | [10 empty] | 6 | 2 |  |  | 6796 | 1271285955 | (806959.3969567139, 1618455.4795865295) | (804420.0021136686, 1621801.1119217118) | 1 | FALSE | FALSE | FALSE | FALSE | 6796 | 1271285955 | 806959.397 | 1618455.4796 | 804420.012 | 1621753.6941 | 6796 | 806959.397 | 1618455.4796 | 1271285955 | 804420.012 | 1621753.6941
LINEVN4298b | VN | 1271285956 | 6796.0 | 1271285955.0 | 110 | 5.0211 | 490-AL1/64-ST1A 110.0 | 182.9046 | 0.96 |  |  |  |  | 50 | LINESTRING (806959.3969567139 1618455.4795865295, 806739.795369796 1618680.4105382683, 806562.2451355448 1618862.7600953332, 806349.8877172153 1619076.3670193069, 806225.5682154845 1619202.5772523757, 805971.4176495865 1619460.6106659565, 805829.9501888906 1619602.9632139285, 805740.1541824206 1619695.2345197164, 805559.4769324579 1619977.8221330475, 805358.1622661046 1620292.6645348698, 805194.1686965297 1620548.8187092447, 805053.777252344 1620768.0497820524, 804844.6782700259 1621093.3277761904, 804661.2322116164 1621379.8369787203, 804470.9137647566 1621674.8098235163, 804420.0120113867 1621753.6941249676) | line | [10 empty] | 6 | 2 |  |  | 6796 | 1271285955 | (806959.3969567139, 1618455.4795865295) | (804420.0021136686, 1621801.1119217118) | 1 | FALSE | FALSE | FALSE | FALSE | 6796 | 1271285955 | 806959.397 | 1618455.4796 | 804420.012 | 1621753.6941 | 6796 | 806959.397 | 1618455.4796 | 1271285955 | 804420.012 | 1621753.6941
LINEVN4299a | VN | 1271285959 | 6796.0 | 1271285961.0 | 110 | 3.0108 | 490-AL1/64-ST1A 110.0 | 182.9046 | 0.96 |  |  |  |  | 50 | LINESTRING (806959.3969567139 1618455.4795865295, 806915.7969291783 1618414.6894600112, 806866.7361398072 1618371.682528988, 806710.6482866881 1618341.2739322109, 806252.6915409989 1618247.5038899956, 805996.9864981704 1618193.3609898493, 805594.5298066959 1618136.3775691793, 805189.2047547367 1618076.7740566004, 804773.7102055115 1618357.842516282, 804730.2003261482 1618530.8903914723) | line | [10 empty] | 6 | 2 |  |  | 6796 | 1271285961 | (806959.3969567139, 1618455.4795865295) | (804736.2231675299, 1618601.8278122984) | 1 | FALSE | FALSE | FALSE | FALSE | 6796 | 1271285961 | 806959.397 | 1618455.4796 | 804730.2003 | 1618530.8904 | 6796 | 806959.397 | 1618455.4796 | 1271285961 | 804730.2003 | 1618530.8904
LINEVN4299b | VN | 1271285959 | 6796.0 | 1271285961.0 | 110 | 3.0108 | 490-AL1/64-ST1A 110.0 | 182.9046 | 0.96 |  |  |  |  | 50 | LINESTRING (806959.3969567139 1618455.4795865295, 806915.7969291783 1618414.6894600112, 806866.7361398072 1618371.682528988, 806710.6482866881 1618341.2739322109, 806252.6915409989 1618247.5038899956, 805996.9864981704 1618193.3609898493, 805594.5298066959 1618136.3775691793, 805189.2047547367 1618076.7740566004, 804773.7102055115 1618357.842516282, 804730.2003261482 1618530.8903914723) | line | [10 empty] | 6 | 2 |  |  | 6796 | 1271285961 | (806959.3969567139, 1618455.4795865295) | (804736.2231675299, 1618601.8278122984) | 1 | FALSE | FALSE | FALSE | FALSE | 6796 | 1271285961 | 806959.397 | 1618455.4796 | 804730.2003 | 1618530.8904 | 6796 | 806959.397 | 1618455.4796 | 1271285961 | 804730.2003 | 1618530.8904
LINEVN4300a | VN | 1271285960 | 6800.0 | 1271285961.0 | 110 | 2.9145 | 490-AL1/64-ST1A 110.0 | 182.9046 | 0.96 |  |  |  |  | 50 | LINESTRING (806886.3465638992 1618445.7913869447, 806836.5688966393 1618402.3436286314, 806725.4776915383 1618381.4033985273, 806364.5971731432 1618301.5737156658, 805994.7524728337 1618221.0727911852, 805608.4113768917 1618159.3298338484, 805210.2264530458 1618096.1497953746, 804796.5141570123 1618373.5082976513, 804747.8306772241 1618531.686144485, 804752.0671121937 1618574.992692513) | line | [10 empty] | 6 | 2 |  |  | 6800 | 1271285961 | (806886.3465638992, 1618445.7913869447) | (804736.2231675299, 1618601.8278122984) | 1 | FALSE | FALSE | FALSE | FALSE | 6800 |  | 806886.3466 | 1618445.7914 |  |  | 6800 | 806886.3466 | 1618445.7914 | 1271285961 | 804752.0671 | 1618574.9927
LINEVN4300b | VN | 1271285960 | 6800.0 | 1271285961.0 | 110 | 2.9145 | 490-AL1/64-ST1A 110.0 | 182.9046 | 0.96 |  |  |  |  | 50 | LINESTRING (806886.3465638992 1618445.7913869447, 806836.5688966393 1618402.3436286314, 806725.4776915383 1618381.4033985273, 806364.5971731432 1618301.5737156658, 805994.7524728337 1618221.0727911852, 805608.4113768917 1618159.3298338484, 805210.2264530458 1618096.1497953746, 804796.5141570123 1618373.5082976513, 804747.8306772241 1618531.686144485, 804752.0671121937 1618574.992692513) | line | [10 empty] | 6 | 2 |  |  | 6800 | 1271285961 | (806886.3465638992, 1618445.7913869447) | (804736.2231675299, 1618601.8278122984) | 1 | FALSE | FALSE | FALSE | FALSE | 6800 |  | 806886.3466 | 1618445.7914 |  |  | 6800 | 806886.3466 | 1618445.7914 | 1271285961 | 804752.0671 | 1618574.9927
LINEVN4301 | VN | 1271285962 | 1271285964.0 | 1309081728.0 | 110 | 18.3786 | 490-AL1/64-ST1A 110.0 | 182.9046 | 0.96 |  |  |  |  | 50 | LINESTRING (822992.5802133319 1574726.875629557, 822619.3235882344 1574381.0990260763, 822486.1486883843 1574256.5264100244, 821893.5768530542 1573702.2386953318, 821760.6310584974 1573583.699117001, 821593.4146397267 1573426.2819891125, 821428.7379061553 1573273.7163856782, 820903.553903816 1572782.5292590274, 820798.5815234536 1572685.1516909758, 820520.4748066561 1572428.2102580478, 820224.9718293946 1572148.8694664235, 820003.3783696296 1571411.5855422032, 819926.363012855 1571142.7908517807, 819699.3938599951 1570381.9455332893, 819682.5731690391 1569856.7210390116, 819671.573080718 1569513.1599661296, 819636.4216800802 1569405.0146700535, 819465.1719417131 1568887.6146438674, 819375.6626046478 1568620.9482873701, 819314.4788273931 1568290.5528156024, 819242.2992723114 1567572.3232689137, 819224.998711556 1567413.2854655392, 819202.5737456586 1567191.955505483, 819183.6076525205 1567004.7123129347, 819164.8310888433 1566807.5488915648, 819147.263903762 1566623.2472317691, 819000.0067340888 1565351.9132845488, 819008.3719244481 1565228.4501458087, 819011.7560195967 1564431.0446810147, 819013.3316426377 1563995.529261682, 819011.9056761537 1563775.0083371287, 819011.0769991751 1563576.5330903267, 819011.3727084072 1563034.6874164157, 819007.020556213 1562586.2626358652, 819007.7702509786 1561789.7449375952, 819016.0473271894 1561200.4359073455, 818867.7210120382 1561042.1341910462, 818648.0658684451 1561056.8054334484) | line | [10 empty] | 3 | 1 |  |  | 1271285964 | 1309081728 | (823023.5416093149, 1574716.0102357664) | (818200.518597263, 1560959.0339613212) | 1 | FALSE | FALSE | FALSE | FALSE | 1271285964 | 1309081728 | 822992.5802 | 1574726.8756 | 818648.0659 | 1561056.8054 | 1271285964 | 822992.5802 | 1574726.8756 | 1309081728 | 818648.0659 | 1561056.8054
LINEVN4302 | VN | 1271285963 | 1271285965.0 | 1271285964.0 | 110 | 19.2788 | 490-AL1/64-ST1A 110.0 | 182.9046 | 0.96 |  |  |  |  | 50 | LINESTRING (822609.1372176306 1590375.4646883018, 822609.8058822263 1590357.1995779974, 822613.2577315706 1590158.3923979711, 822619.817673227 1589964.6646590477, 822618.3438358961 1589799.3177467273, 822611.8848527201 1589604.557482331, 822644.6012126957 1589437.7819849853, 822668.3573073262 1589291.755678995, 822680.0457015743 1588998.80692926, 822689.0973101129 1588682.6551254874, 822694.3399820002 1588381.2613165358, 822703.6564645933 1588069.5651834726, 822711.6045850385 1587775.106226877, 822629.6920935416 1587312.9939121846, 822421.0894312887 1587038.1835411424, 822330.9324066406 1586809.649168472, 822233.5599508069 1586561.9069511471, 822089.6448283967 1586284.8806174078, 821970.2395787709 1586066.3375307138, 821861.8403147969 1585859.1452354677, 821869.8891469527 1585605.1132212174, 821878.9368700992 1585364.0295939862, 821885.9314671456 1585147.3175197095, 821913.9907110889 1584987.004589707, 821951.449218394 1584792.0265362002, 822001.3184536671 1584532.3537939964, 822016.7289211365 1584163.7027659367, 822030.2136636791 1583841.353262978, 822034.5333883967 1583697.202649855, 822046.3915738248 1583462.478974131, 822061.7395064924 1583193.2465796494, 822077.4232245507 1582852.640807657, 822095.6394010878 1582461.2560541595, 822110.059177864 1582128.962369691, 822132.9321595948 1581623.2007748494, 822183.9473918648 1581401.263199341, 822246.4182341413 1581111.6836020346, 822291.249389851 1580914.640213654, 822366.8142380144 1580591.3176836327, 822414.0782599142 1580374.005217995, 822464.899370478 1580151.411465681, 822514.4809835693 1579933.685746529, 822567.0795428206 1579696.4294503042, 822647.6805327216 1579337.1114568599, 822732.798067033 1578957.6286788688, 822773.0076862474 1578778.400324389, 822865.0625774154 1578366.9779638115, 822904.2025248429 1578192.0438865286, 823017.6701837641 1577684.88834843, 823238.4881770009 1576706.6131853967, 823303.1630810185 1576418.7883672104, 823328.6828505618 1576305.1999725648, 823321.9081697897 1576150.0634686148, 823307.4555708563 1575905.7081020945, 823295.9586680636 1575639.79475135, 823288.749764539 1575457.0097930252, 822992.5802133319 1574726.875629557) | line | [10 empty] | 3 | 1 |  |  | 1271285965 | 1271285964 | (822595.6386089209, 1590398.06874826) | (823023.5416093149, 1574716.0102357664) | 1 | FALSE | FALSE | FALSE | FALSE |  | 1271285964 |  |  | 822992.5802 | 1574726.8756 | 1271285965 | 822609.1372 | 1590375.4647 | 1271285964 | 822992.5802 | 1574726.8756
LINEVN4303a | VN | 1271285966 | 1271285967.0 | 6796.0 | 110 | 17.6083 | 490-AL1/64-ST1A 110.0 | 182.9046 | 0.96 |  |  |  |  | 50 | LINESTRING (816408.1759287303 1607788.7408812856, 816356.5947832554 1607929.8324706703, 816273.329303776 1608160.6749524134, 816191.3335565568 1608393.5382683144, 816096.6285513008 1608659.295841932, 816027.9020740516 1608851.2098068225, 815929.7022600832 1609129.724683567, 815837.1126755403 1609388.167018099, 815681.6054126581 1609825.9508311253, 815582.6427045125 1610108.033004646, 815486.4228399012 1610379.9396798925, 815408.6595355642 1610599.9001693495, 815293.6064278639 1610929.9277996782, 815197.0890975418 1611213.6028937837, 815101.1261405714 1611488.669119445, 814878.4450058124 1611650.2564354201, 814662.924213668 1611806.3443957663, 814453.8789271587 1611959.8477507874, 814253.6062944591 1612106.5653583042, 813954.0645155278 1612323.7313956213, 813583.812755033 1612595.9215362314, 813368.0008001917 1612754.2287467364, 813183.5667848076 1612890.656453903, 812915.3410940171 1613087.0351905683, 812700.3562063968 1613248.867689796, 812445.6868722194 1613437.5159293103, 812232.8119232391 1613592.5564555502, 812004.9711256584 1613760.1985293226, 811796.1641558248 1613914.7066122068, 811563.1849338241 1614087.4578914843, 811341.6952428749 1614250.8772369807, 811121.7176195834 1614414.3725818966, 810935.2201976087 1614549.76726267, 810638.6771904882 1614770.1563562767, 810456.9160234337 1614903.3102894388, 810252.1408318611 1615112.3524133132, 810035.062124557 1615334.3182733008, 809864.6540801376 1615507.4967303919, 809616.2119173051 1615756.66447095, 809323.547172083 1616060.5895526407, 808439.8859430933 1616955.7061445347, 808291.5767541649 1617104.7297915777, 808067.3163504585 1617332.905795671, 807630.5289059218 1617777.2944170516, 807474.9730481185 1617933.992720195, 807217.6190289308 1618194.303352698, 807049.7465578445 1618365.3552493642, 806959.3969567139 1618455.4795865295) | line | [10 empty] | 6 | 2 |  |  | 1271285967 | 6796 | (816475.6157707449, 1607750.007895844) | (806959.3969567139, 1618455.4795865295) | 1 | FALSE | FALSE | FALSE | FALSE | 1271285967 | 6796 | 816408.1759 | 1607788.7409 | 806959.397 | 1618455.4796 | 1271285967 | 816408.1759 | 1607788.7409 | 6796 | 806959.397 | 1618455.4796
LINEVN4303b | VN | 1271285966 | 1271285967.0 | 6796.0 | 110 | 17.6083 | 490-AL1/64-ST1A 110.0 | 182.9046 | 0.96 |  |  |  |  | 50 | LINESTRING (816408.1759287303 1607788.7408812856, 816356.5947832554 1607929.8324706703, 816273.329303776 1608160.6749524134, 816191.3335565568 1608393.5382683144, 816096.6285513008 1608659.295841932, 816027.9020740516 1608851.2098068225, 815929.7022600832 1609129.724683567, 815837.1126755403 1609388.167018099, 815681.6054126581 1609825.9508311253, 815582.6427045125 1610108.033004646, 815486.4228399012 1610379.9396798925, 815408.6595355642 1610599.9001693495, 815293.6064278639 1610929.9277996782, 815197.0890975418 1611213.6028937837, 815101.1261405714 1611488.669119445, 814878.4450058124 1611650.2564354201, 814662.924213668 1611806.3443957663, 814453.8789271587 1611959.8477507874, 814253.6062944591 1612106.5653583042, 813954.0645155278 1612323.7313956213, 813583.812755033 1612595.9215362314, 813368.0008001917 1612754.2287467364, 813183.5667848076 1612890.656453903, 812915.3410940171 1613087.0351905683, 812700.3562063968 1613248.867689796, 812445.6868722194 1613437.5159293103, 812232.8119232391 1613592.5564555502, 812004.9711256584 1613760.1985293226, 811796.1641558248 1613914.7066122068, 811563.1849338241 1614087.4578914843, 811341.6952428749 1614250.8772369807, 811121.7176195834 1614414.3725818966, 810935.2201976087 1614549.76726267, 810638.6771904882 1614770.1563562767, 810456.9160234337 1614903.3102894388, 810252.1408318611 1615112.3524133132, 810035.062124557 1615334.3182733008, 809864.6540801376 1615507.4967303919, 809616.2119173051 1615756.66447095, 809323.547172083 1616060.5895526407, 808439.8859430933 1616955.7061445347, 808291.5767541649 1617104.7297915777, 808067.3163504585 1617332.905795671, 807630.5289059218 1617777.2944170516, 807474.9730481185 1617933.992720195, 807217.6190289308 1618194.303352698, 807049.7465578445 1618365.3552493642, 806959.3969567139 1618455.4795865295) | line | [10 empty] | 6 | 2 |  |  | 1271285967 | 6796 | (816475.6157707449, 1607750.007895844) | (806959.3969567139, 1618455.4795865295) | 1 | FALSE | FALSE | FALSE | FALSE | 1271285967 | 6796 | 816408.1759 | 1607788.7409 | 806959.397 | 1618455.4796 | 1271285967 | 816408.1759 | 1607788.7409 | 6796 | 806959.397 | 1618455.4796
LINEVN4304 | VN | 1271285970 | 6805.0 | 1271285967.0 | 110 | 16.4652 | 490-AL1/64-ST1A 110.0 | 182.9046 | 0.96 |  |  |  |  | 50 | LINESTRING (820257.8465544361 1594892.578666564, 820211.1479363649 1595078.4097131311, 820169.4134725893 1595239.275678666, 820128.5735347054 1595408.636492661, 820095.0176830962 1595540.5365462778, 820042.4883153738 1595741.6862474391, 820003.8694855252 1595896.2575386406, 819976.7352564967 1596002.3474796691, 819997.2747757608 1596171.348670444, 820013.9181508976 1596317.7070001499, 820039.3561144191 1596544.449378254, 820049.8990276996 1596647.4375517024, 820085.826370653 1596958.6063178168, 820115.437689384 1597266.4488547596, 819960.8553581322 1597708.4751803225, 819906.364829117 1597853.5492688608, 819772.0817954575 1598230.9725210108, 819724.4537905296 1598366.2786638043, 819656.4433458091 1598555.543880594, 819612.0036264807 1598689.7394157979, 819482.8362219264 1599041.7566479424, 819253.1303002975 1599703.987895453, 819146.7421702268 1599996.5949733318, 819009.7361572101 1600395.6564061854, 818915.0821503517 1600654.0277267739, 818640.7002432146 1601426.673814678, 818532.1383272591 1601742.232978578, 818408.8467018098 1602078.0240126448, 818140.6289023005 1602846.3861187485, 817832.5960846741 1603717.750400017, 817728.6602045607 1604012.0614008384, 817627.8702372302 1604298.5055989537, 817176.3463383627 1605572.5909128222, 817080.1900096636 1606114.1440200037, 817043.8734857965 1606318.6461458895, 817012.4538790886 1606495.6132535965, 816970.065369851 1606722.6072748003, 816882.3827815753 1607232.2411009618, 816816.0050959818 1607555.319805792, 816603.1496151139 1607635.6840031694, 816469.0082256787 1607659.8396157075, 816440.3757216096 1607693.392872619, 816437.0187204423 1607740.5053869507, 816440.666925911 1607748.7585974932, 816454.3814291367 1607751.0834760512) | line | [10 empty] | 3 | 1 |  |  | 6805 | 1271285967 | (820257.8465544361, 1594892.578666564) | (816475.6157707449, 1607750.007895844) | 1 | FALSE | FALSE | FALSE | FALSE | 6805 |  | 820257.8466 | 1594892.5787 |  |  | 6805 | 820257.8466 | 1594892.5787 | 1271285967 | 816454.3814 | 1607751.0835
LINEVN4305a | VN | 1271285971 | 1271285978.0 | 1271285967.0 | 110 | 17.2697 | 490-AL1/64-ST1A 110.0 | 182.9046 | 0.96 |  |  |  |  | 50 | LINESTRING (819471.5971010772 1594570.0336488755, 819477.2356889173 1594626.742593389, 819454.8773548738 1594844.970924662, 819435.1265237061 1595040.9282332237, 819487.9262890106 1595201.4282093153, 819562.5858753063 1595440.4645122592, 819650.1885236586 1595708.5734398614, 819721.8675149318 1595942.3895346534, 819798.1199371868 1596168.7785946617, 819828.3227123073 1596251.4541224628, 819890.4855491344 1596235.4225491276, 819908.6857938727 1596339.8050597487, 819954.6581668172 1596579.6036681246, 820025.2111298749 1596967.7463513152, 820057.1519200862 1597139.6196679126, 820087.1413391288 1597305.4210604194, 819982.0896578485 1597605.399119044, 819894.2188521756 1597852.1741204867, 819782.7350944817 1598168.249406251, 819713.9724600546 1598348.013797827, 819634.5779017509 1598567.2001459002, 819560.8521184162 1598784.5880554952, 819467.5435667005 1599038.3917930457, 819396.798381621 1599237.4007740966, 819331.7112654662 1599424.5441642515, 819251.667516883 1599660.965589239, 819190.2116708064 1599824.422564955, 819131.6052660991 1599992.0804417548, 818993.3269905138 1600389.3978285964, 818900.8098348619 1600644.4300199645, 818843.1451018725 1600812.0889628124, 818744.1103429213 1600882.3654781156, 818660.0895776317 1601129.8657871475, 818553.8368379566 1601440.3604999583, 818448.6989985134 1601749.0643909026, 818380.7484915471 1601945.6508718973, 818333.918773812 1602086.836953215, 818191.044945319 1602516.4223033022, 818082.4576367303 1602834.5616360384, 817980.7624114375 1603134.6715422876, 817910.6444153774 1603343.290409103, 817799.5039225194 1603679.9358512515, 817689.8289443302 1603993.4429654472, 817602.4488878615 1604261.653834446, 817529.3817782626 1604474.2437080715, 817380.208955481 1604911.0459422846, 817338.1501946026 1605042.6473308022, 817379.3397620297 1605136.060999596, 817297.1377834582 1605519.503854439, 817259.0322595881 1605702.7750794373, 817200.0260497589 1605959.102465465, 817154.2572913663 1606198.788933818, 817183.9599715307 1606430.7981083693, 817215.0497012155 1606657.232642993, 817240.3386719848 1606850.6565334466, 817145.2616246026 1607020.2471219024, 817052.5013220748 1607190.1445435735, 816905.6968034026 1607455.10854449, 816782.5962600261 1607678.250089857, 816585.7189411526 1607663.921494913, 816421.372431653 1607685.3851624085, 816408.1759287303 1607788.7408812856) | line | [10 empty] | 6 | 2 |  |  | 1271285978 | 1271285967 | (819429.4933381366, 1594520.175766256) | (816475.6157707449, 1607750.007895844) | 1 | FALSE | FALSE | FALSE | FALSE |  | 1271285967 |  |  | 816408.1759 | 1607788.7409 | 1271285978 | 819471.5971 | 1594570.0336 | 1271285967 | 816408.1759 | 1607788.7409
LINEVN4305b | VN | 1271285971 | 1271285978.0 | 1271285967.0 | 110 | 17.2697 | 490-AL1/64-ST1A 110.0 | 182.9046 | 0.96 |  |  |  |  | 50 | LINESTRING (819471.5971010772 1594570.0336488755, 819477.2356889173 1594626.742593389, 819454.8773548738 1594844.970924662, 819435.1265237061 1595040.9282332237, 819487.9262890106 1595201.4282093153, 819562.5858753063 1595440.4645122592, 819650.1885236586 1595708.5734398614, 819721.8675149318 1595942.3895346534, 819798.1199371868 1596168.7785946617, 819828.3227123073 1596251.4541224628, 819890.4855491344 1596235.4225491276, 819908.6857938727 1596339.8050597487, 819954.6581668172 1596579.6036681246, 820025.2111298749 1596967.7463513152, 820057.1519200862 1597139.6196679126, 820087.1413391288 1597305.4210604194, 819982.0896578485 1597605.399119044, 819894.2188521756 1597852.1741204867, 819782.7350944817 1598168.249406251, 819713.9724600546 1598348.013797827, 819634.5779017509 1598567.2001459002, 819560.8521184162 1598784.5880554952, 819467.5435667005 1599038.3917930457, 819396.798381621 1599237.4007740966, 819331.7112654662 1599424.5441642515, 819251.667516883 1599660.965589239, 819190.2116708064 1599824.422564955, 819131.6052660991 1599992.0804417548, 818993.3269905138 1600389.3978285964, 818900.8098348619 1600644.4300199645, 818843.1451018725 1600812.0889628124, 818744.1103429213 1600882.3654781156, 818660.0895776317 1601129.8657871475, 818553.8368379566 1601440.3604999583, 818448.6989985134 1601749.0643909026, 818380.7484915471 1601945.6508718973, 818333.918773812 1602086.836953215, 818191.044945319 1602516.4223033022, 818082.4576367303 1602834.5616360384, 817980.7624114375 1603134.6715422876, 817910.6444153774 1603343.290409103, 817799.5039225194 1603679.9358512515, 817689.8289443302 1603993.4429654472, 817602.4488878615 1604261.653834446, 817529.3817782626 1604474.2437080715, 817380.208955481 1604911.0459422846, 817338.1501946026 1605042.6473308022, 817379.3397620297 1605136.060999596, 817297.1377834582 1605519.503854439, 817259.0322595881 1605702.7750794373, 817200.0260497589 1605959.102465465, 817154.2572913663 1606198.788933818, 817183.9599715307 1606430.7981083693, 817215.0497012155 1606657.232642993, 817240.3386719848 1606850.6565334466, 817145.2616246026 1607020.2471219024, 817052.5013220748 1607190.1445435735, 816905.6968034026 1607455.10854449, 816782.5962600261 1607678.250089857, 816585.7189411526 1607663.921494913, 816421.372431653 1607685.3851624085, 816408.1759287303 1607788.7408812856) | line | [10 empty] | 6 | 2 |  |  | 1271285978 | 1271285967 | (819429.4933381366, 1594520.175766256) | (816475.6157707449, 1607750.007895844) | 1 | FALSE | FALSE | FALSE | FALSE |  | 1271285967 |  |  | 816408.1759 | 1607788.7409 | 1271285978 | 819471.5971 | 1594570.0336 | 1271285967 | 816408.1759 | 1607788.7409
LINEVN4306 | VN | 1271285972 | 6805.0 | 1271285965.0 | 110 | 6.3418 | 490-AL1/64-ST1A 110.0 | 182.9046 | 0.96 |  |  |  |  | 50 | LINESTRING (820257.8465544361 1594892.578666564, 820346.6235342612 1594563.6721986295, 820431.3873776055 1594222.1438827454, 820508.7652002624 1593925.218227427, 820584.2483315018 1593623.7937955905, 820659.3048693914 1593321.2119936303, 820759.2476607428 1592925.6567563657, 820838.0510990209 1592619.0143802697, 820856.7329141735 1592539.9816671023, 820894.3089300585 1592399.760592846, 820933.7206908735 1592240.2929200314, 820987.0041568554 1592038.2663938256, 821171.6100238852 1591857.7823305996, 821349.5943979414 1591686.1398908622, 821569.0140392964 1591473.7467243937, 821827.8416103306 1591225.5942133025, 822173.9245815421 1590859.4508645684, 822321.5041614432 1590683.2324656113, 822499.481308486 1590468.424475532, 822577.3944767677 1590355.5500675018, 822580.3279968653 1590374.947222444) | line | [10 empty] | 3 | 1 |  |  | 6805 | 1271285965 | (820257.8465544361, 1594892.578666564) | (822595.6386089209, 1590398.06874826) | 1 | FALSE | FALSE | FALSE | FALSE | 6805 |  | 820257.8466 | 1594892.5787 |  |  | 6805 | 820257.8466 | 1594892.5787 | 1271285965 | 822580.328 | 1590374.9472
LINEVN4307a | VN | 1271285973 | 6809.0 | 6805.0 | 110 | 0.56387 | 490-AL1/64-ST1A 110.0 | 182.9046 | 0.96 |  |  |  |  | 50 | LINESTRING (819792.9999048 1594961.237704154, 820056.8248512796 1594921.7693066658, 820257.8465544361 1594892.578666564) | line | [10 empty] | 6 | 2 |  |  | 6809 | 6805 | (819792.9999048, 1594961.237704154) | (820257.8465544361, 1594892.578666564) | 1 | FALSE | FALSE | FALSE | FALSE | 6809 | 6805 | 819792.9999 | 1594961.2377 | 820257.8466 | 1594892.5787 | 6809 | 819792.9999 | 1594961.2377 | 6805 | 820257.8466 | 1594892.5787
LINEVN4307b | VN | 1271285973 | 6809.0 | 6805.0 | 110 | 0.56387 | 490-AL1/64-ST1A 110.0 | 182.9046 | 0.96 |  |  |  |  | 50 | LINESTRING (819792.9999048 1594961.237704154, 820056.8248512796 1594921.7693066658, 820257.8465544361 1594892.578666564) | line | [10 empty] | 6 | 2 |  |  | 6809 | 6805 | (819792.9999048, 1594961.237704154) | (820257.8465544361, 1594892.578666564) | 1 | FALSE | FALSE | FALSE | FALSE | 6809 | 6805 | 819792.9999 | 1594961.2377 | 820257.8466 | 1594892.5787 | 6809 | 819792.9999 | 1594961.2377 | 6805 | 820257.8466 | 1594892.5787
LINEVN4308 | VN | 1271285974 | 6810.0 | 6809.0 | 110 | 0.3852 | 490-AL1/64-ST1A 110.0 | 182.9046 | 0.96 |  |  |  |  | 50 | LINESTRING (819475.4049464713 1595004.4793417081, 819594.6957429366 1594981.562751717, 819676.3656484068 1594968.9487270545, 819792.9999048 1594961.237704154) | line | [10 empty] | 3 | 1 |  |  | 6810 | 6809 | (819475.4049464713, 1595004.4793417081) | (819792.9999048, 1594961.237704154) | 1 | FALSE | FALSE | FALSE | FALSE | 6810 | 6809 | 819475.4049 | 1595004.4793 | 819792.9999 | 1594961.2377 | 6810 | 819475.4049 | 1595004.4793 | 6809 | 819792.9999 | 1594961.2377
LINEVN4309 | VN | 1271285975 | 6810.0 | 6809.0 | 110 | 0.38538 | 490-AL1/64-ST1A 110.0 | 182.9046 | 0.96 |  |  |  |  | 50 | LINESTRING (819475.4049464713 1595004.4793417081, 819597.2459666961 1594997.266420037, 819678.25748545 1594984.6439300417, 819792.9999048 1594961.237704154) | line | [10 empty] | 3 | 1 |  |  | 6810 | 6809 | (819475.4049464713, 1595004.4793417081) | (819792.9999048, 1594961.237704154) | 1 | FALSE | FALSE | FALSE | FALSE | 6810 | 6809 | 819475.4049 | 1595004.4793 | 819792.9999 | 1594961.2377 | 6810 | 819475.4049 | 1595004.4793 | 6809 | 819792.9999 | 1594961.2377
LINEVN4310a | VN | 1271285976 | 1271285968.0 | 1271285978.0 | 110 | 14.4577 | 490-AL1/64-ST1A 110.0 | 182.9046 | 0.96 |  |  |  |  | 50 | LINESTRING (808654.2707143418 1594479.6936751935, 808663.5955018427 1594463.265442388, 808929.6744476558 1594414.7954266423, 809143.7214364312 1594313.3117457603, 809423.1430869773 1594173.2105578836, 809664.4437432354 1594054.8393724356, 809933.7043300031 1593919.0677078476, 810217.84973729 1593775.7879946136, 810577.5693764111 1593596.114776197, 810927.5519551861 1593421.296011031, 811294.4976278524 1593237.8899698376, 811709.8522869498 1593027.742848738, 811969.4271138806 1593015.4647897691, 812367.430157854 1592999.7582049323, 812790.0987130015 1592980.7582861038, 813209.5999857645 1592959.7210357185, 813735.9618653149 1592937.5927164133, 813978.4232699744 1592927.8543696804, 814205.2171825503 1592921.087401139, 814672.925135419 1592900.8169946107, 814887.4226868025 1593007.545107553, 815245.5272091072 1593182.5660337296, 815587.7868765203 1593351.190146766, 815906.1641260094 1593508.0208416434, 816155.8928149205 1593632.0324480236, 816315.2854135188 1593711.6059116807, 816645.9816391706 1593877.7968019445, 816790.9312976764 1593941.9401508963, 816995.0294340596 1594034.315661444, 817315.5755857232 1594179.0913003068, 817642.5453955018 1594330.299809136, 817793.5212385503 1594421.7043120223, 818019.2706490132 1594561.7665360013, 818196.2274597066 1594671.5587524015, 818464.874181655 1594843.174195344, 818743.5169581217 1595014.4787795683, 818871.9287155919 1595092.2233967413, 819053.9756754776 1595066.744472114, 819282.338187341 1595034.786101399, 819348.501905513 1595023.411222428, 819403.2401264383 1594796.9725737383, 819450.0078910261 1594616.1811191228, 819443.764258194 1594574.603605833) | line | [10 empty] | 6 | 2 |  |  | 1271285968 | 1271285978 | (808634.9391502774, 1594491.3471685604) | (819429.4933381366, 1594520.175766256) | 1 | FALSE | FALSE | FALSE | FALSE | [6 empty] | 1271285968 | 808654.2707 | 1594479.6937 | 1271285978 | 819443.7643 | 1594574.6036
LINEVN4310b | VN | 1271285976 | 1271285968.0 | 1271285978.0 | 110 | 14.4577 | 490-AL1/64-ST1A 110.0 | 182.9046 | 0.96 |  |  |  |  | 50 | LINESTRING (808654.2707143418 1594479.6936751935, 808663.5955018427 1594463.265442388, 808929.6744476558 1594414.7954266423, 809143.7214364312 1594313.3117457603, 809423.1430869773 1594173.2105578836, 809664.4437432354 1594054.8393724356, 809933.7043300031 1593919.0677078476, 810217.84973729 1593775.7879946136, 810577.5693764111 1593596.114776197, 810927.5519551861 1593421.296011031, 811294.4976278524 1593237.8899698376, 811709.8522869498 1593027.742848738, 811969.4271138806 1593015.4647897691, 812367.430157854 1592999.7582049323, 812790.0987130015 1592980.7582861038, 813209.5999857645 1592959.7210357185, 813735.9618653149 1592937.5927164133, 813978.4232699744 1592927.8543696804, 814205.2171825503 1592921.087401139, 814672.925135419 1592900.8169946107, 814887.4226868025 1593007.545107553, 815245.5272091072 1593182.5660337296, 815587.7868765203 1593351.190146766, 815906.1641260094 1593508.0208416434, 816155.8928149205 1593632.0324480236, 816315.2854135188 1593711.6059116807, 816645.9816391706 1593877.7968019445, 816790.9312976764 1593941.9401508963, 816995.0294340596 1594034.315661444, 817315.5755857232 1594179.0913003068, 817642.5453955018 1594330.299809136, 817793.5212385503 1594421.7043120223, 818019.2706490132 1594561.7665360013, 818196.2274597066 1594671.5587524015, 818464.874181655 1594843.174195344, 818743.5169581217 1595014.4787795683, 818871.9287155919 1595092.2233967413, 819053.9756754776 1595066.744472114, 819282.338187341 1595034.786101399, 819348.501905513 1595023.411222428, 819403.2401264383 1594796.9725737383, 819450.0078910261 1594616.1811191228, 819443.764258194 1594574.603605833) | line | [10 empty] | 6 | 2 |  |  | 1271285968 | 1271285978 | (808634.9391502774, 1594491.3471685604) | (819429.4933381366, 1594520.175766256) | 1 | FALSE | FALSE | FALSE | FALSE | [6 empty] | 1271285968 | 808654.2707 | 1594479.6937 | 1271285978 | 819443.7643 | 1594574.6036
LINEVN4311a | VN | 1271285977 | 1271285978.0 | 6810.0 | 110 | 0.52932 | 490-AL1/64-ST1A 110.0 | 182.9046 | 0.96 |  |  |  |  | 50 | LINESTRING (819502.3830480303 1594564.9812292652, 819506.8706329087 1594607.1231286542, 819480.965572261 1594876.9474617173, 819475.4049464713 1595004.4793417081) | line | [10 empty] | 6 | 2 |  |  | 1271285978 | 6810 | (819429.4933381366, 1594520.175766256) | (819475.4049464713, 1595004.4793417081) | 1 | FALSE | FALSE | FALSE | FALSE |  | 6810 |  |  | 819475.4049 | 1595004.4793 | 1271285978 | 819502.383 | 1594564.9812 | 6810 | 819475.4049 | 1595004.4793
LINEVN4311b | VN | 1271285977 | 1271285978.0 | 6810.0 | 110 | 0.52932 | 490-AL1/64-ST1A 110.0 | 182.9046 | 0.96 |  |  |  |  | 50 | LINESTRING (819502.3830480303 1594564.9812292652, 819506.8706329087 1594607.1231286542, 819480.965572261 1594876.9474617173, 819475.4049464713 1595004.4793417081) | line | [10 empty] | 6 | 2 |  |  | 1271285978 | 6810 | (819429.4933381366, 1594520.175766256) | (819475.4049464713, 1595004.4793417081) | 1 | FALSE | FALSE | FALSE | FALSE |  | 6810 |  |  | 819475.4049 | 1595004.4793 | 1271285978 | 819502.383 | 1594564.9812 | 6810 | 819475.4049 | 1595004.4793
LINEVN4312a | VN | 1271285980 | 1309081728.0 | 1271285978.0 | 220 | 43.0121 | 490-AL1/64-ST1A 220.0 | 365.8091 | 0.96 |  |  |  |  | 50 | LINESTRING (818489.4355062159 1561008.755276848, 818496.8218552041 1561061.8166397705, 818556.3490286728 1561262.0686430964, 818389.419076428 1561523.1325784083, 818222.738801486 1561787.7992299378, 817996.5071643323 1562143.0381128765, 817846.1639895551 1562364.698658251, 817786.7776878142 1562361.7945654574, 817731.6865068295 1562559.433528747, 817689.75373138 1562886.0093434753, 817652.1587747394 1563190.7345218677, 817589.2895876311 1563639.0310308298, 817538.3679302208 1564001.618232984, 817480.220647535 1564431.0920378848, 817427.263913326 1564816.4001051765, 817368.1777190506 1565241.5207701868, 817296.7137185179 1565755.7337056973, 817256.0587907353 1566056.3999537074, 817213.9766391731 1566314.9437962465, 817305.7275892913 1566706.2205146414, 817397.9505942683 1567117.2275699805, 817459.7520795511 1567377.652408134, 817549.860784919 1567794.6702299058, 817670.3763504194 1568305.8049571603, 817769.2244249296 1568741.9389136827, 817882.5351357718 1569249.2984478069, 817961.7528288343 1569597.82184739, 818069.6484725972 1570084.7279671673, 818167.0931653688 1570527.715493205, 818292.8255002787 1571070.2662605061, 818386.2854455439 1571471.1566310532, 818483.8326263708 1571904.7694362013, 818584.2940460208 1572358.7087861635, 818669.9196509866 1572725.360859161, 818737.7425548284 1573032.7392098613, 818537.0250587084 1573368.8333700069, 818277.7142664059 1573801.497970307, 818069.1314207197 1574153.0203134757, 817828.2905561413 1574557.979322034, 817656.4122023853 1574847.3520660156, 817487.0980704515 1575132.4053757037, 817261.0863809781 1575511.4844902086, 817110.094060079 1575767.1128453482, 817086.2976702853 1576068.2677847994, 817051.9189736395 1576518.837352721, 817012.5570548062 1577044.0627184545, 816972.67949754 1577586.1034934302, 816944.0834795273 1577957.5531713623, 816918.4279510826 1578303.1259477925, 817112.9620544107 1578566.6968002187, 817324.421190927 1578855.5346000264, 817526.3638745677 1579127.831330184, 817772.1078410994 1579465.028602137, 818021.7394513234 1579802.5670350003, 818181.2667688734 1580015.8938498844, 818075.3439809035 1580395.3897015888, 817963.4082122962 1580803.7467463256, 817842.8559196119 1581241.0537142158, 817726.447276424 1581659.2764524117, 817617.5153548515 1582048.5013445434, 817522.3561585767 1582390.834478036, 817428.3080959175 1582737.644640929, 817339.3099813415 1583062.779652748, 817397.4786896085 1583295.5058681176, 817508.1067928253 1583706.788156547, 817614.2439007908 1584118.4245040687, 817718.7432857816 1584499.675050944, 817796.8338053087 1584803.8886396023, 817700.1605069728 1585083.5635383807, 817565.8348706958 1585477.0261290125, 817336.3631474115 1586144.5460509348, 817186.7064683232 1586582.6763265105, 817010.0002508448 1587086.6547676309, 816844.249375663 1587573.4962852236, 817080.8623107397 1587902.5595660687, 817291.1488920802 1588195.7531586261, 817466.3742958682 1588437.9919357356, 817703.4180784577 1588772.5300062033, 817972.1602435695 1589146.314984205, 818265.5993800304 1589558.6941834479, 818570.7272705014 1589984.8836340292, 818804.8576329751 1590312.6126880306, 818857.83413961 1590618.4539456032, 818907.5310324866 1590914.6850994055, 818957.0356424185 1591192.9289215456, 819006.8034382705 1591489.228264342, 819072.4247667743 1591869.8881568108, 819079.5911735559 1592349.34873142, 819091.4255448331 1592780.3733563963, 819220.0868214556 1593290.7326987234, 819350.3754792439 1593797.3606281518, 819449.7612784255 1594174.1067074605, 819448.8544761755 1594379.5872054326, 819462.0447772823 1594455.9402820047) | line | [10 empty] | 6 | 2 |  |  | 1309081728 | 1271285978 | (818200.518597263, 1560959.0339613212) | (819429.4933381366, 1594520.175766256) | 1 | FALSE | FALSE | FALSE | FALSE | [6 empty] | 1309081728 | 818489.4355 | 1561008.7553 | 1271285978 | 819462.0448 | 1594455.9403
LINEVN4312b | VN | 1271285980 | 1309081728.0 | 1271285978.0 | 220 | 43.0121 | 490-AL1/64-ST1A 220.0 | 365.8091 | 0.96 |  |  |  |  | 50 | LINESTRING (818489.4355062159 1561008.755276848, 818496.8218552041 1561061.8166397705, 818556.3490286728 1561262.0686430964, 818389.419076428 1561523.1325784083, 818222.738801486 1561787.7992299378, 817996.5071643323 1562143.0381128765, 817846.1639895551 1562364.698658251, 817786.7776878142 1562361.7945654574, 817731.6865068295 1562559.433528747, 817689.75373138 1562886.0093434753, 817652.1587747394 1563190.7345218677, 817589.2895876311 1563639.0310308298, 817538.3679302208 1564001.618232984, 817480.220647535 1564431.0920378848, 817427.263913326 1564816.4001051765, 817368.1777190506 1565241.5207701868, 817296.7137185179 1565755.7337056973, 817256.0587907353 1566056.3999537074, 817213.9766391731 1566314.9437962465, 817305.7275892913 1566706.2205146414, 817397.9505942683 1567117.2275699805, 817459.7520795511 1567377.652408134, 817549.860784919 1567794.6702299058, 817670.3763504194 1568305.8049571603, 817769.2244249296 1568741.9389136827, 817882.5351357718 1569249.2984478069, 817961.7528288343 1569597.82184739, 818069.6484725972 1570084.7279671673, 818167.0931653688 1570527.715493205, 818292.8255002787 1571070.2662605061, 818386.2854455439 1571471.1566310532, 818483.8326263708 1571904.7694362013, 818584.2940460208 1572358.7087861635, 818669.9196509866 1572725.360859161, 818737.7425548284 1573032.7392098613, 818537.0250587084 1573368.8333700069, 818277.7142664059 1573801.497970307, 818069.1314207197 1574153.0203134757, 817828.2905561413 1574557.979322034, 817656.4122023853 1574847.3520660156, 817487.0980704515 1575132.4053757037, 817261.0863809781 1575511.4844902086, 817110.094060079 1575767.1128453482, 817086.2976702853 1576068.2677847994, 817051.9189736395 1576518.837352721, 817012.5570548062 1577044.0627184545, 816972.67949754 1577586.1034934302, 816944.0834795273 1577957.5531713623, 816918.4279510826 1578303.1259477925, 817112.9620544107 1578566.6968002187, 817324.421190927 1578855.5346000264, 817526.3638745677 1579127.831330184, 817772.1078410994 1579465.028602137, 818021.7394513234 1579802.5670350003, 818181.2667688734 1580015.8938498844, 818075.3439809035 1580395.3897015888, 817963.4082122962 1580803.7467463256, 817842.8559196119 1581241.0537142158, 817726.447276424 1581659.2764524117, 817617.5153548515 1582048.5013445434, 817522.3561585767 1582390.834478036, 817428.3080959175 1582737.644640929, 817339.3099813415 1583062.779652748, 817397.4786896085 1583295.5058681176, 817508.1067928253 1583706.788156547, 817614.2439007908 1584118.4245040687, 817718.7432857816 1584499.675050944, 817796.8338053087 1584803.8886396023, 817700.1605069728 1585083.5635383807, 817565.8348706958 1585477.0261290125, 817336.3631474115 1586144.5460509348, 817186.7064683232 1586582.6763265105, 817010.0002508448 1587086.6547676309, 816844.249375663 1587573.4962852236, 817080.8623107397 1587902.5595660687, 817291.1488920802 1588195.7531586261, 817466.3742958682 1588437.9919357356, 817703.4180784577 1588772.5300062033, 817972.1602435695 1589146.314984205, 818265.5993800304 1589558.6941834479, 818570.7272705014 1589984.8836340292, 818804.8576329751 1590312.6126880306, 818857.83413961 1590618.4539456032, 818907.5310324866 1590914.6850994055, 818957.0356424185 1591192.9289215456, 819006.8034382705 1591489.228264342, 819072.4247667743 1591869.8881568108, 819079.5911735559 1592349.34873142, 819091.4255448331 1592780.3733563963, 819220.0868214556 1593290.7326987234, 819350.3754792439 1593797.3606281518, 819449.7612784255 1594174.1067074605, 819448.8544761755 1594379.5872054326, 819462.0447772823 1594455.9402820047) | line | [10 empty] | 6 | 2 |  |  | 1309081728 | 1271285978 | (818200.518597263, 1560959.0339613212) | (819429.4933381366, 1594520.175766256) | 1 | FALSE | FALSE | FALSE | FALSE | [6 empty] | 1309081728 | 818489.4355 | 1561008.7553 | 1271285978 | 819462.0448 | 1594455.9403
LINEVN4313 | VN | 1271285981 | 1309081728.0 | 1272547769.0 | 110 | 45.1471 | 490-AL1/64-ST1A 110.0 | 182.9046 | 0.96 |  |  |  |  | 50 | LINESTRING (818648.0658684451 1561056.8054334484, 818660.1997296433 1560934.0877122853, 818665.3936781276 1560843.2656024867, 819063.2839290898 1560498.8130281486, 819215.3195829163 1560362.4386172802, 819570.9917499567 1560056.774393397, 820194.9475966184 1559996.5061070262, 820700.0383353351 1559948.2838464635, 821137.479640756 1560181.850067481, 821357.1270156475 1560294.3901992, 821523.3200177383 1560289.2519865283, 821674.7204144932 1560284.5697057927, 821849.6082100447 1560279.156167146, 821995.0544402921 1560273.525368579, 822141.1175103197 1560267.8589154151, 822505.8854496016 1560252.9771111242, 822781.5148715731 1560076.1504283524, 823033.0349117743 1559913.560343359, 823230.672152505 1559940.3294245373, 823818.0292276461 1560023.875854559, 824056.3732575653 1560056.7305311447, 824296.4846992225 1560121.306474673, 824608.2905691362 1560203.1924965754, 824765.712131172 1560244.5330794316, 824921.6250966655 1560285.4788876518, 825080.7686816807 1560329.04760042, 825253.215034904 1560375.4237323331, 825380.082455189 1560407.871458778, 825497.8353722915 1560438.7743227133, 825625.725735527 1560470.6606277213, 825793.1630036153 1560515.5921961248, 825912.2322965774 1560545.794214712, 826079.2440290689 1560590.1465146686, 826391.3363507525 1560671.0859425773, 826536.3623498803 1560739.6458921167, 826699.7058052358 1560816.0845022318, 826857.9396510315 1560888.8480621397, 827013.5699452297 1560961.435273497, 827149.0362332629 1561023.397266598, 827281.1992034251 1561083.301831249, 827462.1604336964 1561170.4839710821, 827625.4221715471 1561246.2088099946, 827778.444229969 1561318.7679837993, 827913.6249373633 1561380.0113023783, 828099.396086954 1561302.3172589804, 828265.5627587597 1561231.9350494852, 828405.1879529841 1561174.4672531981, 828571.3618779047 1561104.5187073916, 828760.3238906759 1561026.2164977484, 829226.9310292185 1560829.1558799695, 829696.982572141 1560668.8619647126, 830187.8770493455 1560499.9308412417, 830422.0839756575 1560419.6912411258, 830687.3702335836 1560328.8049949042, 830727.8004795816 1560074.0525175289, 830768.8673945108 1559804.4671034224, 830843.4206586226 1559367.6125304198, 830915.5791565747 1558937.0617731314, 830938.6611405007 1558781.7736733346, 830991.7242592999 1558456.9666268511, 831035.9881785717 1558186.0712382249, 831066.9022413387 1557993.9149655094, 831127.7171303274 1557632.6483456246, 831149.8901725445 1557477.4700592358, 831190.3797050897 1557218.3650077109, 831164.7283905046 1556887.471281264, 831151.6565732961 1556718.8758702572, 831139.2787874086 1556559.2274926219, 831129.2455566775 1556404.6601108245, 831193.7103242783 1556191.6197852262, 831301.3015078389 1555848.4163196604, 831365.0927508438 1555656.5324505733, 831470.1549871622 1555312.64248217, 831560.4029951941 1555026.2963492237, 831754.6321565646 1554898.1336232275, 832083.8995517131 1554679.7932916202, 832692.7363580812 1554273.6508400897, 832920.7897389453 1554121.525270678, 833125.1047305765 1554055.957432107, 833449.2388373828 1553954.2120184773, 833981.0231884278 1553787.2398063128, 834193.7687809279 1553720.8593745986, 834478.5775689681 1553632.941810102, 834855.1705760128 1553358.319473215, 835184.6341839235 1553117.527506683, 835585.7016307176 1552824.2057880855, 836025.9522671377 1553026.4214388977, 836322.1175743819 1553156.2694542203, 836541.01697812 1553206.5730853004, 836836.1118050591 1553274.7426743247, 837261.5857666937 1553375.7635960474, 837501.2993232994 1553431.8231449577, 837803.1986302724 1553324.0733566964, 838082.7403702489 1553224.3040789457, 838220.548436678 1553176.5431494187, 838371.0411906645 1553123.136120969, 838582.5516341346 1553097.1225478763, 838781.1628935814 1553070.2082729326, 839037.202755544 1553037.2246186505, 839360.4140238086 1552992.5985425725, 839708.2353724691 1552945.9225856815, 840075.0467419714 1552900.2241579834, 840307.4850129448 1552871.3240695219, 840738.2584901315 1552817.3941706133, 841069.8851994546 1552775.869220278, 841411.9030492661 1552730.5773621765, 841655.3746090324 1552701.127540673, 841903.110624678 1552656.1634570574, 842203.1849288743 1552601.9566796415, 842538.4637238716 1552540.449906063, 842822.2503764248 1552490.6500797693, 843122.9700558339 1552437.1818299554, 843420.1927515715 1552290.1162167771, 843741.9926257879 1552130.8897294528, 843886.1456101598 1551959.8796276595, 843990.0343392002 1551833.919170041, 844098.9267369097 1551701.8898355938, 844178.5404673503 1551605.376843202, 844211.6924405883 1551566.6231391407, 844587.5475187947 1551634.542103932, 844842.5441333358 1551680.630352317, 845147.2851973041 1551734.3278500075, 845429.6267414616 1551781.6782289564, 845685.1422091473 1551828.513641703, 845963.1155309844 1551876.5312182931, 846348.8675157649 1551945.7531822333, 846641.4587687246 1551996.42504521, 846850.135381697 1552031.8369950783, 847058.8396903202 1551968.9425066595, 847424.2949028017 1551855.8762764721, 847613.1546109731 1551802.6628323586, 847803.1337248357 1551645.1195381153, 848068.6794764381 1551424.4593514665, 848222.7528604458 1551177.50131753, 848385.7043741003 1550922.932785522, 848547.3275147164 1550670.8055963223, 848673.3554456709 1550736.673053348, 848736.4165452952 1550834.6806597142, 848757.0201008657 1550845.0532321509) | line | [10 empty] | 3 | 1 |  |  | 1309081728 | 1272547769 | (818200.518597263, 1560959.0339613212) | (848778.5204064198, 1550859.5482625612) | 1 | FALSE | FALSE | FALSE | FALSE | 1309081728 |  | 818648.0659 | 1561056.8054 |  |  | 1309081728 | 818648.0659 | 1561056.8054 | 1272547769 | 848757.0201 | 1550845.0532
LINEVN4314 | VN | 1271285982 | 1309081728.0 | 6818.0 | 110 | 10.9803 | 490-AL1/64-ST1A 110.0 | 182.9046 | 0.96 |  |  |  |  | 50 | LINESTRING (818360.0458404352 1561093.93201009, 818403.2609144112 1561090.3214769934, 818496.8218552041 1561061.8166397705, 818613.8200835213 1561025.267433224, 818598.8753289082 1560917.381570434, 818586.7044183303 1560829.5973222295, 818585.7297987569 1560635.174697703, 818584.9201300435 1560475.8045196745, 818919.7558275333 1559877.3085579914, 819132.0114163016 1559506.170250958, 819414.619716139 1558993.2895685178, 819242.6178338011 1558606.0595288603, 819137.7393137154 1558368.6361702243, 819041.3435077178 1558160.5565303557, 818848.3979175605 1557708.8156242196, 818760.0522683468 1557504.8591225222, 818662.2675069349 1557279.3340108055, 818410.2623548156 1556679.6048923037, 818204.5024459223 1556149.0200363705, 818142.3150219066 1555985.871650164, 818020.5140318074 1555707.7367897194, 817914.1960465525 1555467.3159813797, 817843.4117731622 1555307.450568449, 817640.9455707273 1554859.0099928747, 817518.9193830967 1554587.4885864102, 817380.8031752543 1554279.4667975747, 817255.9737468738 1553999.8399786784, 816972.9239017246 1553371.4267377642, 816863.280107287 1553122.6790813946, 816769.2973478211 1552908.1244189201) | line | [10 empty] | 3 | 1 |  |  | 1309081728 | 6818 | (818200.518597263, 1560959.0339613212) | (816769.2973478211, 1552908.1244189201) | 1 | FALSE | FALSE | FALSE | FALSE | [6 empty] | 1309081728 | 818360.0458 | 1561093.932 | 6818 | 816769.2973 | 1552908.1244
LINEVN4315a | VN | 1271285983 | 6819.0 | 6820.0 | 500 | 8.805 | 490-AL1/64-ST1A 380.0 | 831.3844 | 0.96 |  |  |  |  | 50 | LINESTRING (816036.9856487599 1551285.6634125023, 816225.6702744442 1552015.8859968525, 816291.9714360549 1552275.8517877448, 816446.4381379354 1552892.732918338, 816501.8460966228 1553112.5656109229, 816607.7830544184 1553538.2070485007, 816731.4336219582 1554021.3895964941, 816833.4573468943 1554420.0418875387, 816893.2608677575 1554653.3979438583, 816938.5456590327 1554830.0956022888, 817062.5995303805 1555300.3090298788, 817150.1800424827 1555649.1951640672, 817226.81986694 1555944.9115712023, 817345.610842436 1556405.971569169, 817450.6440879081 1556818.5890209726, 817561.2121563978 1557240.3466713163, 817657.8461706601 1557617.5571498203, 817771.5375170112 1558067.1418068246, 817857.6304464964 1558393.646638132) | line | [10 empty] | 6 | 2 |  |  | 6819 | 6820 | (816036.9856487599, 1551285.6634125023) | (817857.6304464964, 1558393.646638132) | 1 | FALSE | FALSE | FALSE | FALSE | 6819 |  | 816036.9856 | 1551285.6634 |  |  | 6819 | 816036.9856 | 1551285.6634 | 6820 | 817857.6304 | 1558393.6466
LINEVN4315b | VN | 1271285983 | 6819.0 | 6820.0 | 500 | 8.805 | 490-AL1/64-ST1A 380.0 | 831.3844 | 0.96 |  |  |  |  | 50 | LINESTRING (816036.9856487599 1551285.6634125023, 816225.6702744442 1552015.8859968525, 816291.9714360549 1552275.8517877448, 816446.4381379354 1552892.732918338, 816501.8460966228 1553112.5656109229, 816607.7830544184 1553538.2070485007, 816731.4336219582 1554021.3895964941, 816833.4573468943 1554420.0418875387, 816893.2608677575 1554653.3979438583, 816938.5456590327 1554830.0956022888, 817062.5995303805 1555300.3090298788, 817150.1800424827 1555649.1951640672, 817226.81986694 1555944.9115712023, 817345.610842436 1556405.971569169, 817450.6440879081 1556818.5890209726, 817561.2121563978 1557240.3466713163, 817657.8461706601 1557617.5571498203, 817771.5375170112 1558067.1418068246, 817857.6304464964 1558393.646638132) | line | [10 empty] | 6 | 2 |  |  | 6819 | 6820 | (816036.9856487599, 1551285.6634125023) | (817857.6304464964, 1558393.646638132) | 1 | FALSE | FALSE | FALSE | FALSE | 6819 |  | 816036.9856 | 1551285.6634 |  |  | 6819 | 816036.9856 | 1551285.6634 | 6820 | 817857.6304 | 1558393.6466
LINEVN4316 | VN | 1271285984 | 6821.0 | 6819.0 | 500 | 0.57299 | 490-AL1/64-ST1A 380.0 | 831.3844 | 0.96 |  |  |  |  | 50 | LINESTRING (816050.0711893754 1550825.8763905277, 815980.2021475721 1551035.3963767362, 816036.9856487599 1551285.6634125023) | line | [10 empty] | 3 | 1 |  |  | 6821 | 6819 | (816050.0711893754, 1550825.8763905277) | (816036.9856487599, 1551285.6634125023) | 1 | FALSE | FALSE | FALSE | FALSE | 6821 | 6819 | 816050.0712 | 1550825.8764 | 816036.9856 | 1551285.6634 | 6821 | 816050.0712 | 1550825.8764 | 6819 | 816036.9856 | 1551285.6634
LINEVN4317 | VN | 1271285985 | 6821.0 | 6819.0 | 500 | 0.58597 | 490-AL1/64-ST1A 380.0 | 831.3844 | 0.96 |  |  |  |  | 50 | LINESTRING (816050.0711893754 1550825.8763905277, 815962.3693046819 1551034.7438691305, 816036.9856487599 1551285.6634125023) | line | [10 empty] | 3 | 1 |  |  | 6821 | 6819 | (816050.0711893754, 1550825.8763905277) | (816036.9856487599, 1551285.6634125023) | 1 | FALSE | FALSE | FALSE | FALSE | 6821 | 6819 | 816050.0712 | 1550825.8764 | 816036.9856 | 1551285.6634 | 6821 | 816050.0712 | 1550825.8764 | 6819 | 816036.9856 | 1551285.6634
LINEVN4318 | VN | 1271285986 | 6822.0 | 6823.0 | 500 | 0.75913 | 490-AL1/64-ST1A 380.0 | 831.3844 | 0.96 |  |  |  |  | 50 | LINESTRING (817879.1554790384 1540624.3606090222, 817722.0819906844 1540902.5168028083, 817725.762802765 1541215.6601961332) | line | [10 empty] | 3 | 1 |  |  | 6822 | 6823 | (817879.1554790384, 1540624.3606090222) | (817725.762802765, 1541215.6601961332) | 1 | FALSE | FALSE | FALSE | FALSE | 6822 | 6823 | 817879.1555 | 1540624.3606 | 817725.7628 | 1541215.6602 | 6822 | 817879.1555 | 1540624.3606 | 6823 | 817725.7628 | 1541215.6602
LINEVN4319 | VN | 1271285987 | 6822.0 | 6823.0 | 500 | 0.77085 | 490-AL1/64-ST1A 380.0 | 831.3844 | 0.96 |  |  |  |  | 50 | LINESTRING (817879.1554790384 1540624.3606090222, 817705.9084595153 1540896.5473733933, 817725.762802765 1541215.6601961332) | line | [10 empty] | 3 | 1 |  |  | 6822 | 6823 | (817879.1554790384, 1540624.3606090222) | (817725.762802765, 1541215.6601961332) | 1 | FALSE | FALSE | FALSE | FALSE | 6822 | 6823 | 817879.1555 | 1540624.3606 | 817725.7628 | 1541215.6602 | 6822 | 817879.1555 | 1540624.3606 | 6823 | 817725.7628 | 1541215.6602
LINEVN4320a | VN | 1271285988 | 6823.0 | 6821.0 | 500 | 11.9331 | 490-AL1/64-ST1A 380.0 | 831.3844 | 0.96 |  |  |  |  | 50 | LINESTRING (817725.762802765 1541215.6601961332, 817755.3492152626 1541872.6205026035, 817768.6835951624 1542296.1485889705, 817794.3692755143 1542904.900423197, 817813.5637525606 1543370.1404049098, 817841.450082573 1543906.2410105024, 817857.4967069111 1544378.9178051297, 817877.4001865085 1544808.9740468487, 817889.3966522325 1545105.4558458521, 817904.2772615531 1545519.005201416, 817911.6717527398 1545741.6209879452, 817716.8923253021 1546278.9594787154, 817584.802185052 1546638.205739582, 817511.4946494165 1546842.810668095, 817384.1338290854 1547183.7989417093, 817262.2933954848 1547523.7039260857, 817150.187197574 1547822.6556539254, 817034.3211294382 1548143.3103368217, 816814.1803714554 1548739.8024627448, 816597.0021331086 1549331.6912402327, 816460.8718867765 1549702.947120881, 816371.6417297996 1549952.725312883, 816120.9553271419 1550628.7607978135, 816050.0711893754 1550825.8763905277) | line | [10 empty] | 6 | 2 |  |  | 6823 | 6821 | (817725.762802765, 1541215.6601961332) | (816050.0711893754, 1550825.8763905277) | 1 | FALSE | FALSE | FALSE | FALSE | 6823 | 6821 | 817725.7628 | 1541215.6602 | 816050.0712 | 1550825.8764 | 6823 | 817725.7628 | 1541215.6602 | 6821 | 816050.0712 | 1550825.8764
LINEVN4320b | VN | 1271285988 | 6823.0 | 6821.0 | 500 | 11.9331 | 490-AL1/64-ST1A 380.0 | 831.3844 | 0.96 |  |  |  |  | 50 | LINESTRING (817725.762802765 1541215.6601961332, 817755.3492152626 1541872.6205026035, 817768.6835951624 1542296.1485889705, 817794.3692755143 1542904.900423197, 817813.5637525606 1543370.1404049098, 817841.450082573 1543906.2410105024, 817857.4967069111 1544378.9178051297, 817877.4001865085 1544808.9740468487, 817889.3966522325 1545105.4558458521, 817904.2772615531 1545519.005201416, 817911.6717527398 1545741.6209879452, 817716.8923253021 1546278.9594787154, 817584.802185052 1546638.205739582, 817511.4946494165 1546842.810668095, 817384.1338290854 1547183.7989417093, 817262.2933954848 1547523.7039260857, 817150.187197574 1547822.6556539254, 817034.3211294382 1548143.3103368217, 816814.1803714554 1548739.8024627448, 816597.0021331086 1549331.6912402327, 816460.8718867765 1549702.947120881, 816371.6417297996 1549952.725312883, 816120.9553271419 1550628.7607978135, 816050.0711893754 1550825.8763905277) | line | [10 empty] | 6 | 2 |  |  | 6823 | 6821 | (817725.762802765, 1541215.6601961332) | (816050.0711893754, 1550825.8763905277) | 1 | FALSE | FALSE | FALSE | FALSE | 6823 | 6821 | 817725.7628 | 1541215.6602 | 816050.0712 | 1550825.8764 | 6823 | 817725.7628 | 1541215.6602 | 6821 | 816050.0712 | 1550825.8764
LINEVN4321 | VN | 1271285991 | 6824.0 | 689.0 | 220 | 7.9846 | 490-AL1/64-ST1A 220.0 | 365.8091 | 0.96 |  |  |  |  | 50 | LINESTRING (821550.3511019257 1541147.3050209603, 821725.1082849402 1541243.9231555974, 821895.9346753838 1541353.7386317013, 822156.4659373339 1541530.14106425, 822216.57173065 1541467.6035734536, 822662.0240206015 1541010.2967737878, 822895.578902198 1540768.7351377208, 823236.4414603215 1540428.032008328, 823686.7648316469 1539966.455343907, 823677.0819406449 1539744.608203253, 823649.1723011815 1539171.4772201097, 823627.7684109942 1538693.2827044136, 823607.7924604791 1538296.6932143157, 823591.6856397962 1537892.5111119885, 823570.0795092969 1537648.7202153704, 823553.7639378724 1537365.204831837, 823541.3073370706 1536866.3260061163, 823511.7970838847 1536222.4554992977) | line | [10 empty] | 3 | 1 |  |  | 6824 | 689 | (821550.3511019257, 1541147.3050209603) | (823511.7970838847, 1536222.4554992977) | 1 | FALSE | FALSE | FALSE | FALSE | 6824 | 689 | 821550.3511 | 1541147.305 | 823511.7971 | 1536222.4555 | 6824 | 821550.3511 | 1541147.305 | 689 | 823511.7971 | 1536222.4555
LINEVN4322a | VN | 1271285992 | 6825.0 | 390.0 | 220 | 35.8873 | 490-AL1/64-ST1A 220.0 | 365.8091 | 0.96 |  |  |  |  | 50 | LINESTRING (823505.6773387276 1536825.9439877814, 823472.0412502335 1536222.820787277, 823501.0334045177 1536011.7704672844, 823713.6967025578 1535928.8310894968, 823785.6331218636 1535931.7492748515, 823911.9974386845 1535886.9104675455, 824452.7275133834 1535719.2003946481, 824768.5602902652 1535621.2637860244, 825021.7242650327 1535544.125879871, 825521.4610955403 1535384.457488266, 825837.452917479 1535285.9250280738, 826293.9546156654 1535172.4484586066, 826830.618649652 1535037.6888712377, 827149.0387987993 1534957.7294619249, 827602.3477093703 1534843.9117727333, 828082.8982661697 1534723.2595308954, 828354.4666104675 1534655.0777998394, 828635.3462641796 1534657.2108024466, 828914.5604192914 1534659.3256441813, 829336.3954509029 1534664.7016428944, 829840.0676124443 1534671.1296346793, 830298.6150175356 1534676.9902846287, 830742.5797653004 1534682.6723210912, 831081.9890501266 1534687.0213687685, 831557.2565828853 1534693.1187513976, 832041.3003063723 1534699.3377271276, 832294.7318183155 1534702.5974282958, 832557.4536054548 1535040.701122048, 832881.883347271 1535458.2296081365, 833061.6832245083 1535689.634508459, 833412.9814994852 1536141.7659492192, 833683.9421563828 1536490.516344677, 834036.6755527126 1536944.5185836991, 834341.4084848876 1537336.7684995453, 834655.092561567 1537740.5373158143, 834990.946719713 1538203.4235938494, 835132.3576557578 1538398.4785474318, 835413.4910439193 1538783.951744423, 835716.934637256 1539192.7806979984, 835950.1706944451 1539511.306250516, 836165.6563519067 1539809.9881366675, 836498.6773402762 1540264.1865603155, 836689.699747037 1540523.9010135627, 836875.0214617993 1540776.6206982282, 837026.7345673612 1540979.8911093045, 837249.0971551815 1541109.3933089683, 837492.8238005408 1541251.361935241, 837954.33077793 1541520.169288051, 838253.1077090643 1541694.1938359907, 838698.1205772513 1541953.4196531642, 838966.1725178233 1542109.5606436299, 839268.244200244 1542285.5265620141, 839491.9935383446 1542415.8691599753, 839718.1348594243 1542547.6193118205, 839792.8471053097 1542790.5895254721, 839884.9302048302 1543090.079622703, 839984.9346026694 1543415.3170103768, 840091.904886998 1543763.2322345716, 840202.9680000449 1544124.4501473294, 840351.9407297024 1544608.9972231681, 840527.5976610589 1545180.3515755672, 840617.8643772947 1545473.9542513017, 840729.9235747913 1545838.4812644315, 840906.4083865823 1546412.5673771068, 841031.7171056366 1546820.2284011662, 841170.4985512422 1547271.700502339, 841286.9635363645 1547650.6035403283, 841399.8786015317 1548017.9633370687, 841517.4956211117 1548400.6284251777, 841621.6115863322 1548739.3848412212, 841733.9375954168 1549094.0028420617, 841828.0984129445 1549391.25789882, 841912.1794370417 1549656.7113818103, 841992.0241784975 1549908.79496799, 842151.4479392464 1550412.1409116457, 842294.6554733441 1550864.3090384516, 842421.967332887 1551263.3423701478) | line | [10 empty] | 6 | 2 |  |  | 6825 | 390 | (823505.6773387276, 1536825.9439877814) | (842421.967332887, 1551263.3423701478) | 1 | FALSE | FALSE | FALSE | FALSE | 6825 | 390 | 823505.6773 | 1536825.944 | 842421.9673 | 1551263.3424 | 6825 | 823505.6773 | 1536825.944 | 390 | 842421.9673 | 1551263.3424
LINEVN4322b | VN | 1271285992 | 6825.0 | 390.0 | 220 | 35.8873 | 490-AL1/64-ST1A 220.0 | 365.8091 | 0.96 |  |  |  |  | 50 | LINESTRING (823505.6773387276 1536825.9439877814, 823472.0412502335 1536222.820787277, 823501.0334045177 1536011.7704672844, 823713.6967025578 1535928.8310894968, 823785.6331218636 1535931.7492748515, 823911.9974386845 1535886.9104675455, 824452.7275133834 1535719.2003946481, 824768.5602902652 1535621.2637860244, 825021.7242650327 1535544.125879871, 825521.4610955403 1535384.457488266, 825837.452917479 1535285.9250280738, 826293.9546156654 1535172.4484586066, 826830.618649652 1535037.6888712377, 827149.0387987993 1534957.7294619249, 827602.3477093703 1534843.9117727333, 828082.8982661697 1534723.2595308954, 828354.4666104675 1534655.0777998394, 828635.3462641796 1534657.2108024466, 828914.5604192914 1534659.3256441813, 829336.3954509029 1534664.7016428944, 829840.0676124443 1534671.1296346793, 830298.6150175356 1534676.9902846287, 830742.5797653004 1534682.6723210912, 831081.9890501266 1534687.0213687685, 831557.2565828853 1534693.1187513976, 832041.3003063723 1534699.3377271276, 832294.7318183155 1534702.5974282958, 832557.4536054548 1535040.701122048, 832881.883347271 1535458.2296081365, 833061.6832245083 1535689.634508459, 833412.9814994852 1536141.7659492192, 833683.9421563828 1536490.516344677, 834036.6755527126 1536944.5185836991, 834341.4084848876 1537336.7684995453, 834655.092561567 1537740.5373158143, 834990.946719713 1538203.4235938494, 835132.3576557578 1538398.4785474318, 835413.4910439193 1538783.951744423, 835716.934637256 1539192.7806979984, 835950.1706944451 1539511.306250516, 836165.6563519067 1539809.9881366675, 836498.6773402762 1540264.1865603155, 836689.699747037 1540523.9010135627, 836875.0214617993 1540776.6206982282, 837026.7345673612 1540979.8911093045, 837249.0971551815 1541109.3933089683, 837492.8238005408 1541251.361935241, 837954.33077793 1541520.169288051, 838253.1077090643 1541694.1938359907, 838698.1205772513 1541953.4196531642, 838966.1725178233 1542109.5606436299, 839268.244200244 1542285.5265620141, 839491.9935383446 1542415.8691599753, 839718.1348594243 1542547.6193118205, 839792.8471053097 1542790.5895254721, 839884.9302048302 1543090.079622703, 839984.9346026694 1543415.3170103768, 840091.904886998 1543763.2322345716, 840202.9680000449 1544124.4501473294, 840351.9407297024 1544608.9972231681, 840527.5976610589 1545180.3515755672, 840617.8643772947 1545473.9542513017, 840729.9235747913 1545838.4812644315, 840906.4083865823 1546412.5673771068, 841031.7171056366 1546820.2284011662, 841170.4985512422 1547271.700502339, 841286.9635363645 1547650.6035403283, 841399.8786015317 1548017.9633370687, 841517.4956211117 1548400.6284251777, 841621.6115863322 1548739.3848412212, 841733.9375954168 1549094.0028420617, 841828.0984129445 1549391.25789882, 841912.1794370417 1549656.7113818103, 841992.0241784975 1549908.79496799, 842151.4479392464 1550412.1409116457, 842294.6554733441 1550864.3090384516, 842421.967332887 1551263.3423701478) | line | [10 empty] | 6 | 2 |  |  | 6825 | 390 | (823505.6773387276, 1536825.9439877814) | (842421.967332887, 1551263.3423701478) | 1 | FALSE | FALSE | FALSE | FALSE | 6825 | 390 | 823505.6773 | 1536825.944 | 842421.9673 | 1551263.3424 | 6825 | 823505.6773 | 1536825.944 | 390 | 842421.9673 | 1551263.3424
LINEVN4323 | VN | 1271285993 | 6826.0 | 6825.0 | 220 | 0.48282 | 490-AL1/64-ST1A 220.0 | 365.8091 | 0.96 |  |  |  |  | 50 | LINESTRING (823110.3381038869 1536879.5163514633, 823344.7794837102 1536871.0704397117, 823416.4739647906 1536858.5471608343, 823505.6773387276 1536825.9439877814) | line | [10 empty] | 3 | 1 |  |  | 6826 | 6825 | (823110.3381038869, 1536879.5163514633) | (823505.6773387276, 1536825.9439877814) | 1 | FALSE | FALSE | FALSE | FALSE | 6826 | 6825 | 823110.3381 | 1536879.5164 | 823505.6773 | 1536825.944 | 6826 | 823110.3381 | 1536879.5164 | 6825 | 823505.6773 | 1536825.944
LINEVN4324 | VN | 1271285994 | 6826.0 | 6825.0 | 220 | 0.4788 | 490-AL1/64-ST1A 220.0 | 365.8091 | 0.96 |  |  |  |  | 50 | LINESTRING (823110.3381038869 1536879.5163514633, 823343.3253613512 1536850.7082034086, 823414.0253220702 1536840.7085153556, 823505.6773387276 1536825.9439877814) | line | [10 empty] | 3 | 1 |  |  | 6826 | 6825 | (823110.3381038869, 1536879.5163514633) | (823505.6773387276, 1536825.9439877814) | 1 | FALSE | FALSE | FALSE | FALSE | 6826 | 6825 | 823110.3381 | 1536879.5164 | 823505.6773 | 1536825.944 | 6826 | 823110.3381 | 1536879.5164 | 6825 | 823505.6773 | 1536825.944
LINEVN4325a | VN | 1271285995 | 6763.0 | 378.0 | 220 | 12.8047 | 490-AL1/64-ST1A 220.0 | 365.8091 | 0.96 |  |  |  |  | 50 | LINESTRING (817349.6472865713 1559834.4346181937, 817177.2182038354 1559614.8488036755, 816999.5358916819 1559379.4185222043, 816806.8543179559 1559137.3136806148, 816633.3852097224 1558917.9864751967, 816409.8436183226 1558627.4620577767, 816133.53019354 1558278.2227252116, 815954.4298269209 1558050.9036776063, 815671.6113670301 1557693.4408140418, 815428.067642999 1557383.0694917736, 815304.3586523746 1557158.1059082993, 815039.3636142206 1556689.2161276701, 814823.891935119 1556304.9953169348, 814683.1372150758 1556054.38947082, 814531.5263605703 1555784.470844043, 814343.5623283645 1555449.2118766664, 814192.5024666861 1555178.6614256229, 814004.1212013713 1554847.4881181465, 813752.0536220516 1554394.5954471487, 813580.2588508208 1554092.9445269865, 813330.949123715 1553651.787302135, 813153.4465265133 1553337.7241181377, 813000.7537051432 1553067.5318440956, 812775.5485632769 1552669.0706671267, 812537.7107405129 1552248.2555344617, 812366.965103273 1551935.0823063953, 812206.8332498907 1551654.531177288, 812034.2264018024 1551345.1596615794, 811852.7699709596 1551023.4236695615, 811817.0584931979 1550957.763850084, 811792.8423051077 1550774.1329473502) | line | [10 empty] | 6 | 2 |  |  | 6763 | 378 | (817349.6472865713, 1559834.4346181937) | (811792.8423051077, 1550774.1329473502) | 1 | FALSE | FALSE | FALSE | FALSE | 6763 | 378 | 817349.6473 | 1559834.4346 | 811792.8423 | 1550774.1329 | 6763 | 817349.6473 | 1559834.4346 | 378 | 811792.8423 | 1550774.1329
LINEVN4325b | VN | 1271285995 | 6763.0 | 378.0 | 220 | 12.8047 | 490-AL1/64-ST1A 220.0 | 365.8091 | 0.96 |  |  |  |  | 50 | LINESTRING (817349.6472865713 1559834.4346181937, 817177.2182038354 1559614.8488036755, 816999.5358916819 1559379.4185222043, 816806.8543179559 1559137.3136806148, 816633.3852097224 1558917.9864751967, 816409.8436183226 1558627.4620577767, 816133.53019354 1558278.2227252116, 815954.4298269209 1558050.9036776063, 815671.6113670301 1557693.4408140418, 815428.067642999 1557383.0694917736, 815304.3586523746 1557158.1059082993, 815039.3636142206 1556689.2161276701, 814823.891935119 1556304.9953169348, 814683.1372150758 1556054.38947082, 814531.5263605703 1555784.470844043, 814343.5623283645 1555449.2118766664, 814192.5024666861 1555178.6614256229, 814004.1212013713 1554847.4881181465, 813752.0536220516 1554394.5954471487, 813580.2588508208 1554092.9445269865, 813330.949123715 1553651.787302135, 813153.4465265133 1553337.7241181377, 813000.7537051432 1553067.5318440956, 812775.5485632769 1552669.0706671267, 812537.7107405129 1552248.2555344617, 812366.965103273 1551935.0823063953, 812206.8332498907 1551654.531177288, 812034.2264018024 1551345.1596615794, 811852.7699709596 1551023.4236695615, 811817.0584931979 1550957.763850084, 811792.8423051077 1550774.1329473502) | line | [10 empty] | 6 | 2 |  |  | 6763 | 378 | (817349.6472865713, 1559834.4346181937) | (811792.8423051077, 1550774.1329473502) | 1 | FALSE | FALSE | FALSE | FALSE | 6763 | 378 | 817349.6473 | 1559834.4346 | 811792.8423 | 1550774.1329 | 6763 | 817349.6473 | 1559834.4346 | 378 | 811792.8423 | 1550774.1329
LINEVN4326a | VN | 1271285996 | 6827.0 | 378.0 | 220 | 19.0789 | 490-AL1/64-ST1A 220.0 | 365.8091 | 0.96 |  |  |  |  | 50 | LINESTRING (819843.3850433775 1538934.1921324418, 819294.9900711643 1538979.8669082255, 818996.40009993 1539004.4162546548, 818684.734623959 1539030.5457290034, 818543.9140637375 1539249.378137317, 818204.8521614219 1539802.2245608193, 817799.7113233546 1540466.96829866, 817634.683140621 1540720.0878741627, 817561.6778352053 1540852.3853322356, 817571.0471640578 1541103.6168936878, 817588.7942163874 1541522.4476124474, 817614.5959105536 1542111.1772630326, 817631.4003156616 1542488.61309663, 817642.5289517855 1542761.6166016853, 817656.5397685119 1543282.4279972361, 817688.7713374522 1543760.5087843428, 817700.5083339459 1544101.0946773274, 817715.5295829223 1544457.590637953, 817735.142425628 1544912.1386835172, 817749.4213583713 1545234.8719426016, 817756.9568759393 1545445.3961138704, 817601.2402233232 1545581.53872108, 817127.5276819502 1546003.7315677023, 816908.4498953789 1546197.032439805, 816685.5358927618 1546395.6137034902, 816438.3261506748 1546612.489356172, 815887.3452915985 1547106.2107589515, 815621.4746582067 1547344.0346929403, 815240.8255764686 1547681.3301805086, 814955.4883896528 1547934.3336909907, 814568.0852669266 1548279.7582021297, 814318.5455944238 1548500.05117494, 814089.7032726055 1548701.2981470427, 813852.414891175 1548916.130022936, 813456.6886206063 1549269.0819101247, 813101.4433561368 1549585.2149304529, 812790.2226851233 1549859.2227702022, 812363.5946614885 1550239.314460481, 812046.0644925928 1550521.323710474, 811792.8423051077 1550774.1329473502) | line | [10 empty] | 12 | 4 |  |  | 6827 | 378 | (819843.3850433775, 1538934.1921324418) | (811792.8423051077, 1550774.1329473502) | 1 | FALSE | FALSE | FALSE | FALSE | 6827 | 378 | 819843.385 | 1538934.1921 | 811792.8423 | 1550774.1329 | 6827 | 819843.385 | 1538934.1921 | 378 | 811792.8423 | 1550774.1329
LINEVN4326b | VN | 1271285996 | 6827.0 | 378.0 | 220 | 19.0789 | 490-AL1/64-ST1A 220.0 | 365.8091 | 0.96 |  |  |  |  | 50 | LINESTRING (819843.3850433775 1538934.1921324418, 819294.9900711643 1538979.8669082255, 818996.40009993 1539004.4162546548, 818684.734623959 1539030.5457290034, 818543.9140637375 1539249.378137317, 818204.8521614219 1539802.2245608193, 817799.7113233546 1540466.96829866, 817634.683140621 1540720.0878741627, 817561.6778352053 1540852.3853322356, 817571.0471640578 1541103.6168936878, 817588.7942163874 1541522.4476124474, 817614.5959105536 1542111.1772630326, 817631.4003156616 1542488.61309663, 817642.5289517855 1542761.6166016853, 817656.5397685119 1543282.4279972361, 817688.7713374522 1543760.5087843428, 817700.5083339459 1544101.0946773274, 817715.5295829223 1544457.590637953, 817735.142425628 1544912.1386835172, 817749.4213583713 1545234.8719426016, 817756.9568759393 1545445.3961138704, 817601.2402233232 1545581.53872108, 817127.5276819502 1546003.7315677023, 816908.4498953789 1546197.032439805, 816685.5358927618 1546395.6137034902, 816438.3261506748 1546612.489356172, 815887.3452915985 1547106.2107589515, 815621.4746582067 1547344.0346929403, 815240.8255764686 1547681.3301805086, 814955.4883896528 1547934.3336909907, 814568.0852669266 1548279.7582021297, 814318.5455944238 1548500.05117494, 814089.7032726055 1548701.2981470427, 813852.414891175 1548916.130022936, 813456.6886206063 1549269.0819101247, 813101.4433561368 1549585.2149304529, 812790.2226851233 1549859.2227702022, 812363.5946614885 1550239.314460481, 812046.0644925928 1550521.323710474, 811792.8423051077 1550774.1329473502) | line | [10 empty] | 12 | 4 |  |  | 6827 | 378 | (819843.3850433775, 1538934.1921324418) | (811792.8423051077, 1550774.1329473502) | 1 | FALSE | FALSE | FALSE | FALSE | 6827 | 378 | 819843.385 | 1538934.1921 | 811792.8423 | 1550774.1329 | 6827 | 819843.385 | 1538934.1921 | 378 | 811792.8423 | 1550774.1329
LINEVN4326c | VN | 1271285996 | 6827.0 | 378.0 | 220 | 19.0789 | 490-AL1/64-ST1A 220.0 | 365.8091 | 0.96 |  |  |  |  | 50 | LINESTRING (819843.3850433775 1538934.1921324418, 819294.9900711643 1538979.8669082255, 818996.40009993 1539004.4162546548, 818684.734623959 1539030.5457290034, 818543.9140637375 1539249.378137317, 818204.8521614219 1539802.2245608193, 817799.7113233546 1540466.96829866, 817634.683140621 1540720.0878741627, 817561.6778352053 1540852.3853322356, 817571.0471640578 1541103.6168936878, 817588.7942163874 1541522.4476124474, 817614.5959105536 1542111.1772630326, 817631.4003156616 1542488.61309663, 817642.5289517855 1542761.6166016853, 817656.5397685119 1543282.4279972361, 817688.7713374522 1543760.5087843428, 817700.5083339459 1544101.0946773274, 817715.5295829223 1544457.590637953, 817735.142425628 1544912.1386835172, 817749.4213583713 1545234.8719426016, 817756.9568759393 1545445.3961138704, 817601.2402233232 1545581.53872108, 817127.5276819502 1546003.7315677023, 816908.4498953789 1546197.032439805, 816685.5358927618 1546395.6137034902, 816438.3261506748 1546612.489356172, 815887.3452915985 1547106.2107589515, 815621.4746582067 1547344.0346929403, 815240.8255764686 1547681.3301805086, 814955.4883896528 1547934.3336909907, 814568.0852669266 1548279.7582021297, 814318.5455944238 1548500.05117494, 814089.7032726055 1548701.2981470427, 813852.414891175 1548916.130022936, 813456.6886206063 1549269.0819101247, 813101.4433561368 1549585.2149304529, 812790.2226851233 1549859.2227702022, 812363.5946614885 1550239.314460481, 812046.0644925928 1550521.323710474, 811792.8423051077 1550774.1329473502) | line | [10 empty] | 12 | 4 |  |  | 6827 | 378 | (819843.3850433775, 1538934.1921324418) | (811792.8423051077, 1550774.1329473502) | 1 | FALSE | FALSE | FALSE | FALSE | 6827 | 378 | 819843.385 | 1538934.1921 | 811792.8423 | 1550774.1329 | 6827 | 819843.385 | 1538934.1921 | 378 | 811792.8423 | 1550774.1329
LINEVN4326d | VN | 1271285996 | 6827.0 | 378.0 | 220 | 19.0789 | 490-AL1/64-ST1A 220.0 | 365.8091 | 0.96 |  |  |  |  | 50 | LINESTRING (819843.3850433775 1538934.1921324418, 819294.9900711643 1538979.8669082255, 818996.40009993 1539004.4162546548, 818684.734623959 1539030.5457290034, 818543.9140637375 1539249.378137317, 818204.8521614219 1539802.2245608193, 817799.7113233546 1540466.96829866, 817634.683140621 1540720.0878741627, 817561.6778352053 1540852.3853322356, 817571.0471640578 1541103.6168936878, 817588.7942163874 1541522.4476124474, 817614.5959105536 1542111.1772630326, 817631.4003156616 1542488.61309663, 817642.5289517855 1542761.6166016853, 817656.5397685119 1543282.4279972361, 817688.7713374522 1543760.5087843428, 817700.5083339459 1544101.0946773274, 817715.5295829223 1544457.590637953, 817735.142425628 1544912.1386835172, 817749.4213583713 1545234.8719426016, 817756.9568759393 1545445.3961138704, 817601.2402233232 1545581.53872108, 817127.5276819502 1546003.7315677023, 816908.4498953789 1546197.032439805, 816685.5358927618 1546395.6137034902, 816438.3261506748 1546612.489356172, 815887.3452915985 1547106.2107589515, 815621.4746582067 1547344.0346929403, 815240.8255764686 1547681.3301805086, 814955.4883896528 1547934.3336909907, 814568.0852669266 1548279.7582021297, 814318.5455944238 1548500.05117494, 814089.7032726055 1548701.2981470427, 813852.414891175 1548916.130022936, 813456.6886206063 1549269.0819101247, 813101.4433561368 1549585.2149304529, 812790.2226851233 1549859.2227702022, 812363.5946614885 1550239.314460481, 812046.0644925928 1550521.323710474, 811792.8423051077 1550774.1329473502) | line | [10 empty] | 12 | 4 |  |  | 6827 | 378 | (819843.3850433775, 1538934.1921324418) | (811792.8423051077, 1550774.1329473502) | 1 | FALSE | FALSE | FALSE | FALSE | 6827 | 378 | 819843.385 | 1538934.1921 | 811792.8423 | 1550774.1329 | 6827 | 819843.385 | 1538934.1921 | 378 | 811792.8423 | 1550774.1329
LINEVN4327a | VN | 1271285997 | 1050880133.0 | 6827.0 | 220 | 0.28924 | 490-AL1/64-ST1A 220.0 | 365.8091 | 0.96 |  |  |  |  | 50 | LINESTRING (820078.5484458259 1538970.8465537033, 820011.0046559602 1538942.6203070076, 819843.3850433775 1538934.1921324418) | line | [10 empty] | 6 | 2 |  |  | 1050880133 | 6827 | (820156.4154905308, 1539177.7607549345) | (819843.3850433775, 1538934.1921324418) | 1 | FALSE | FALSE | FALSE | FALSE |  | 6827 |  |  | 819843.385 | 1538934.1921 | 1050880133 | 820078.5484 | 1538970.8466 | 6827 | 819843.385 | 1538934.1921
LINEVN4327b | VN | 1271285997 | 1050880133.0 | 6827.0 | 220 | 0.28924 | 490-AL1/64-ST1A 220.0 | 365.8091 | 0.96 |  |  |  |  | 50 | LINESTRING (820078.5484458259 1538970.8465537033, 820011.0046559602 1538942.6203070076, 819843.3850433775 1538934.1921324418) | line | [10 empty] | 6 | 2 |  |  | 1050880133 | 6827 | (820156.4154905308, 1539177.7607549345) | (819843.3850433775, 1538934.1921324418) | 1 | FALSE | FALSE | FALSE | FALSE |  | 6827 |  |  | 819843.385 | 1538934.1921 | 1050880133 | 820078.5484 | 1538970.8466 | 6827 | 819843.385 | 1538934.1921
LINEVN4328a | VN | 1271285998 | 1050880133.0 | 6827.0 | 220 | 0.28189 | 490-AL1/64-ST1A 220.0 | 365.8091 | 0.96 |  |  |  |  | 50 | LINESTRING (820067.1106683699 1539004.159815982, 820000.8632911635 1538976.08258518, 819843.3850433775 1538934.1921324418) | line | [10 empty] | 6 | 2 |  |  | 1050880133 | 6827 | (820156.4154905308, 1539177.7607549345) | (819843.3850433775, 1538934.1921324418) | 1 | FALSE | FALSE | FALSE | FALSE |  | 6827 |  |  | 819843.385 | 1538934.1921 | 1050880133 | 820067.1107 | 1539004.1598 | 6827 | 819843.385 | 1538934.1921
LINEVN4328b | VN | 1271285998 | 1050880133.0 | 6827.0 | 220 | 0.28189 | 490-AL1/64-ST1A 220.0 | 365.8091 | 0.96 |  |  |  |  | 50 | LINESTRING (820067.1106683699 1539004.159815982, 820000.8632911635 1538976.08258518, 819843.3850433775 1538934.1921324418) | line | [10 empty] | 6 | 2 |  |  | 1050880133 | 6827 | (820156.4154905308, 1539177.7607549345) | (819843.3850433775, 1538934.1921324418) | 1 | FALSE | FALSE | FALSE | FALSE |  | 6827 |  |  | 819843.385 | 1538934.1921 | 1050880133 | 820067.1107 | 1539004.1598 | 6827 | 819843.385 | 1538934.1921
LINEVN4329a | VN | 1271286001 | 1050880133.0 | 6826.0 | 220 | 6.3273 | 490-AL1/64-ST1A 220.0 | 365.8091 | 0.96 |  |  |  |  | 50 | LINESTRING (819957.0622269283 1539068.2410979867, 819857.1489246122 1539193.4346809168, 819777.304858919 1539302.000559301, 819747.7518127864 1539415.0893389855, 820024.3512730704 1539502.4365790887, 820290.8146360703 1539587.9223844195, 820441.6202417512 1539314.73521023, 820789.3905395687 1538696.2666204826, 821056.0769816029 1538229.006206653, 821261.0790189744 1537868.8200147045, 821575.081015181 1537308.7275257958, 821697.2961338861 1537095.9954537773, 821945.2841987191 1537059.3004706402, 822220.4865635087 1537016.3141913165, 822649.1443173548 1536954.7736736562, 823110.3381038869 1536879.5163514633) | line | [10 empty] | 6 | 2 |  |  | 1050880133 | 6826 | (820156.4154905308, 1539177.7607549345) | (823110.3381038869, 1536879.5163514633) | 1 | FALSE | FALSE | FALSE | FALSE | 1050880133 | 6826 | 819957.0622 | 1539068.2411 | 823110.3381 | 1536879.5164 | 1050880133 | 819957.0622 | 1539068.2411 | 6826 | 823110.3381 | 1536879.5164
LINEVN4329b | VN | 1271286001 | 1050880133.0 | 6826.0 | 220 | 6.3273 | 490-AL1/64-ST1A 220.0 | 365.8091 | 0.96 |  |  |  |  | 50 | LINESTRING (819957.0622269283 1539068.2410979867, 819857.1489246122 1539193.4346809168, 819777.304858919 1539302.000559301, 819747.7518127864 1539415.0893389855, 820024.3512730704 1539502.4365790887, 820290.8146360703 1539587.9223844195, 820441.6202417512 1539314.73521023, 820789.3905395687 1538696.2666204826, 821056.0769816029 1538229.006206653, 821261.0790189744 1537868.8200147045, 821575.081015181 1537308.7275257958, 821697.2961338861 1537095.9954537773, 821945.2841987191 1537059.3004706402, 822220.4865635087 1537016.3141913165, 822649.1443173548 1536954.7736736562, 823110.3381038869 1536879.5163514633) | line | [10 empty] | 6 | 2 |  |  | 1050880133 | 6826 | (820156.4154905308, 1539177.7607549345) | (823110.3381038869, 1536879.5163514633) | 1 | FALSE | FALSE | FALSE | FALSE | 1050880133 | 6826 | 819957.0622 | 1539068.2411 | 823110.3381 | 1536879.5164 | 1050880133 | 819957.0622 | 1539068.2411 | 6826 | 823110.3381 | 1536879.5164
LINEVN4330a | VN | 1271286002 | 1050880133.0 | 6824.0 | 220 | 3.7015 | 490-AL1/64-ST1A 220.0 | 365.8091 | 0.96 |  |  |  |  | 50 | LINESTRING (820045.1222355923 1539069.0476283904, 819958.7974245818 1539033.9434554342, 819859.5808170965 1539149.2010147227, 819755.2978246142 1539286.5886768252, 819719.9618758562 1539421.9535030327, 819943.9265444707 1539658.569837439, 820145.383769472 1539861.4646073817, 820685.2250048441 1540419.4570028218, 820929.314971732 1540669.016984199, 821138.8127937682 1540889.4545304123, 821550.3511019257 1541147.3050209603) | line | [10 empty] | 6 | 2 |  |  | 1050880133 | 6824 | (820156.4154905308, 1539177.7607549345) | (821550.3511019257, 1541147.3050209603) | 1 | FALSE | FALSE | FALSE | FALSE |  | 6824 |  |  | 821550.3511 | 1541147.305 | 1050880133 | 820045.1222 | 1539069.0476 | 6824 | 821550.3511 | 1541147.305
LINEVN4330b | VN | 1271286002 | 1050880133.0 | 6824.0 | 220 | 3.7015 | 490-AL1/64-ST1A 220.0 | 365.8091 | 0.96 |  |  |  |  | 50 | LINESTRING (820045.1222355923 1539069.0476283904, 819958.7974245818 1539033.9434554342, 819859.5808170965 1539149.2010147227, 819755.2978246142 1539286.5886768252, 819719.9618758562 1539421.9535030327, 819943.9265444707 1539658.569837439, 820145.383769472 1539861.4646073817, 820685.2250048441 1540419.4570028218, 820929.314971732 1540669.016984199, 821138.8127937682 1540889.4545304123, 821550.3511019257 1541147.3050209603) | line | [10 empty] | 6 | 2 |  |  | 1050880133 | 6824 | (820156.4154905308, 1539177.7607549345) | (821550.3511019257, 1541147.3050209603) | 1 | FALSE | FALSE | FALSE | FALSE |  | 6824 |  |  | 821550.3511 | 1541147.305 | 1050880133 | 820045.1222 | 1539069.0476 | 6824 | 821550.3511 | 1541147.305
LINEVN4331 | VN | 1271286003 | 6834.0 | 6824.0 | 220 | 16.1731 | 490-AL1/64-ST1A 220.0 | 365.8091 | 0.96 |  |  |  |  | 50 | LINESTRING (816376.656991916 1552041.7435649643, 816332.9857070344 1551850.7171934803, 816475.9271347923 1551625.5478610222, 816773.5129841932 1551160.6377921882, 816906.5038423635 1550949.3214723545, 817105.4125613499 1550637.7943192236, 817277.6904378987 1550374.3642977704, 817454.5131227716 1550096.1296742994, 817785.0430100723 1549574.1141891435, 817954.9452753915 1549311.431602527, 818104.8304889221 1549077.7585177626, 818088.9117630944 1548783.0753098228, 818067.989012299 1548383.6899695452, 818049.2976724315 1548073.4688133458, 818028.9175523574 1547677.1139949353, 818005.4488000784 1547307.2437609048, 817981.1096799474 1546867.0862936543, 817965.358799283 1546499.8152147143, 817933.7598255615 1545972.359303152, 817930.8456525151 1545856.808585207, 818078.5127204536 1545703.5581021332, 818365.1383150832 1545409.851897399, 818853.501177253 1544908.145130826, 819076.2877414651 1544681.4574184087, 819241.3850296827 1544509.6789145297, 819691.3796824734 1544051.8120626588, 819920.2674613703 1543820.154732154, 820185.3146964911 1543549.7353442726, 820404.3079876911 1543321.190803302, 820804.1140628443 1542912.4881885676, 821202.6188260636 1542505.05752621, 821549.254786635 1542150.6038159674, 822007.5504261883 1541685.1121911104, 822156.4659373339 1541530.14106425, 821884.9091591351 1541372.0949692617, 821715.3381682048 1541260.5122683127, 821550.3511019257 1541147.3050209603) | line | [10 empty] | 3 | 1 |  |  | 6834 | 6824 | (816376.656991916, 1552041.7435649643) | (821550.3511019257, 1541147.3050209603) | 1 | FALSE | FALSE | FALSE | FALSE |  | 6824 |  |  | 821550.3511 | 1541147.305 | 6834 | 816376.657 | 1552041.7436 | 6824 | 821550.3511 | 1541147.305
LINEVN4332 | VN | 1271355297 | 1052212132.0 | 1271353095.0 | 110 | 32.3659 | 490-AL1/64-ST1A 110.0 | 182.9046 | 0.96 |  |  |  |  | 50 | LINESTRING (519875.30003159697 997335.6465056763, 519974.91946926154 997448.0448849498, 520033.89941154455 997506.9131945572, 520226.3602156051 997699.0377714504, 520349.4155323756 997821.8635152222, 520537.5752352277 997843.6618852519, 520978.51508859725 997894.7355650926, 521104.1962767108 997909.29561345, 521277.7715798752 997929.3982674008, 521475.96418094204 997952.3561838927, 521648.30826948804 997972.3271204745, 521847.4126461346 997995.3979311713, 522004.8540924815 998013.6375908726, 522195.3310314906 998035.7103845241, 522349.0026653809 998053.5070845555, 522479.35364898975 998068.6157987705, 522699.50275820435 998094.1238782395, 522865.69143182394 998113.3779625387, 522977.86485715356 998126.3773460657, 523095.7639233596 998140.0436892518, 523203.618208479 998152.5437098916, 523409.67012488144 998151.4472643712, 523609.68824039807 998150.3704373828, 523793.0995675869 998149.3953139099, 523992.49128032074 998148.3310791013, 524174.44092194486 998147.3568243287, 524358.4568281926 998146.3735930019, 524588.1277971239 998145.1538183686, 524758.2736019747 998144.2523692162, 524955.8740128757 998143.2028711586, 525157.8377419139 998142.1239141732, 525312.761615737 998141.3037206939, 525583.9872375897 998141.6194757427, 525738.7786393154 998141.7958673207, 525942.148450693 998142.0263478514, 526189.0410100679 998142.3194115998, 526369.1547880531 998142.525827647, 526538.6626620187 998142.7260356894, 526704.3348357052 998142.9244067757, 526878.546720207 998143.12918192, 527014.456128736 998143.6958606477, 527221.9911069561 998144.5658162932, 527404.0279735116 998145.3309753039, 527582.6687755265 998146.0725138859, 527765.1452982737 998146.8396138828, 527958.9641098058 998147.6596695397, 528175.1933041785 998147.7556507348, 528375.8152747076 998148.6820010208, 528544.9492597698 998149.4653258602, 528703.3234844736 998150.1974414866, 528877.7000100004 998150.9969760498, 529048.1638932871 998151.7944357408, 529187.1617651285 998152.4370470145, 529374.8039631986 998153.3036742724, 529551.3786631285 998154.1188027156, 529696.8720001852 998154.8011324969, 529909.3529678544 998155.7881555228, 530066.0017845744 998156.5133093008, 530249.3786504488 998187.9392497523, 530436.2278319872 998219.965688688, 530628.6042939491 998252.9369760915, 530799.606573549 998282.2443425698, 530973.7625045349 998312.0966188865, 531175.6437461158 998346.7031126244, 531323.889519729 998368.709237096, 531526.6607424432 998402.9644238091, 531692.6181835547 998431.0002489175, 531863.9051108585 998459.9475844265, 532024.76320053 998487.1183899353, 532230.6871859268 998521.9214323014, 532468.588945043 998562.1135261605, 532673.9737786863 998596.8189315773, 532852.4682126237 998626.9815030326, 533026.4898869458 998656.3893936075, 533206.0168021609 998686.7313019925, 533383.5764499345 998716.7407088978, 533559.8171938075 998746.5176336918, 533736.71702809 998776.4175119099, 533963.9568108126 998814.8296130268, 534149.3559783802 998839.7523203862, 534320.3924275874 998862.3086875826, 534592.1448746234 998898.1422655676, 534763.7633174106 998920.7784357807, 534955.8434686599 998946.1087151532, 535127.4615549976 998968.7464569875, 535345.2559532695 998997.4732149472, 535521.5941649625 999026.1865229512, 535705.1737070867 999056.1784966656, 535882.8300214174 999085.2152091275, 536075.1231925114 999116.6429136666, 536232.4387921395 999142.346115168, 536381.3587724419 999166.6934967617, 536547.0364713558 999193.7654190839, 536671.2314227069 999214.0669940099, 536928.4009890045 999256.1056177214, 537166.1530244144 999294.9659015434, 537302.6657569888 999317.2820085386, 537491.6823281939 999348.1718047208, 537666.841915494 999376.8051195967, 537855.9458909662 999407.7188502515, 538019.0225413282 999440.6541318663, 538203.8007120659 999477.9557625233, 538405.0388953874 999518.5908193025, 538560.2032318384 999549.9286990097, 538720.9163853768 999582.3781477241, 538921.3185157264 999622.8491932504, 539094.3048892987 999657.7775693523, 539277.136343559 999694.6953740852, 539450.3858674911 999729.6808515023, 539610.6767364208 999754.4053921241, 539790.9062931673 999798.7415631987, 539983.6283389024 999846.1535354417, 540139.9702157662 999884.6188619138, 540312.5733524034 999927.0813277152, 540488.7580694708 999970.4326523406, 540659.72338705 1000012.4969751481, 540831.4904668344 1000054.7508127142, 540975.9204608562 1000090.2885486451, 541174.8368147581 1000139.2384407537, 541356.8651110706 1000184.025898902, 541542.6836749234 1000229.7468385511, 541805.4964248547 1000256.8201259453, 541930.2653581974 1000269.6649984774, 542159.6272715406 1000293.2893087092, 542340.5715980993 1000311.9327315026, 542498.6587663561 1000328.2198914955, 542648.8557701171 1000343.6921864527, 542855.821557922 1000365.0080747843, 543069.4794147767 1000387.0287709668, 543214.9068768634 1000402.0116132858, 543394.2900068595 1000420.4923165358, 543561.5742115778 1000437.7334446827, 543748.2537225512 1000456.9644428565, 543927.9551418338 1000475.4810756651, 544090.4807993151 1000492.2327477993, 544298.8544983908 1000590.8393486439, 544609.2492849831 1000737.7318102391, 544976.111613685 1000911.346334904, 545277.5825175362 1001054.0218456365, 545465.476290492 1001142.9486543061, 545618.597115157 1001068.0082028139, 545827.2602279023 1000965.9008489709, 546014.5503921389 1000891.0673438194, 546188.5431300919 1000883.0310624426, 546197.6471796233 1000907.873469079) | line | [10 empty] | 3 | 1 | busbar |  | 1052212132 | 1271353095 | (519872.55656101805, 997349.5923116487) | (546189.676925464, 1000935.8393757395) | 1 | FALSE | FALSE | FALSE | FALSE | [6 empty] | 1052212132 | 519875.3 | 997335.6465 | 1271353095 | 546197.6472 | 1000907.8735
LINEVN4333a | VN | 1271384455 | 2915.0 | 6839.0 | 220 | 1.858 | 490-AL1/64-ST1A 220.0 | 365.8091 | 0.96 |  |  |  |  | 50 | LINESTRING (603974.0197058597 1059879.195092567, 603756.9267518888 1059621.0994757356, 603499.5190655666 1059319.471786986, 603240.3955863016 1059017.6757562563, 602969.7744280663 1058700.768106809) | line | [10 empty] | 6 | 2 |  |  | 2915 | 6839 | (603974.0197058597, 1059879.195092567) | (602969.7744280663, 1058700.768106809) | 1 | FALSE | FALSE | FALSE | FALSE | 2915 | 6839 | 603974.0197 | 1059879.1951 | 602969.7744 | 1058700.7681 | 2915 | 603974.0197 | 1059879.1951 | 6839 | 602969.7744 | 1058700.7681
LINEVN4333b | VN | 1271384455 | 2915.0 | 6839.0 | 220 | 1.858 | 490-AL1/64-ST1A 220.0 | 365.8091 | 0.96 |  |  |  |  | 50 | LINESTRING (603974.0197058597 1059879.195092567, 603756.9267518888 1059621.0994757356, 603499.5190655666 1059319.471786986, 603240.3955863016 1059017.6757562563, 602969.7744280663 1058700.768106809) | line | [10 empty] | 6 | 2 |  |  | 2915 | 6839 | (603974.0197058597, 1059879.195092567) | (602969.7744280663, 1058700.768106809) | 1 | FALSE | FALSE | FALSE | FALSE | 2915 | 6839 | 603974.0197 | 1059879.1951 | 602969.7744 | 1058700.7681 | 2915 | 603974.0197 | 1059879.1951 | 6839 | 602969.7744 | 1058700.7681
LINEVN4334 | VN | 1271385855 | 549005377.0 | 6842.0 | 110 | 10.1226 | 490-AL1/64-ST1A 110.0 | 182.9046 | 0.96 | [5 empty] | LINESTRING (604690.8002836457 1059845.5816671182, 604612.9859338137 1059700.511081298, 604404.6441806472 1059747.5042509572, 604196.1975823356 1059792.9501640005, 604131.9253613469 1059691.186571373, 603978.663035551 1059440.4421478102, 603848.0446759264 1059231.768642231, 603727.6619466143 1059035.961722062, 603609.0743801612 1058841.398702078, 603485.243681425 1058645.3069497978, 603361.7601421353 1058442.173022564, 603244.4973578124 1058255.3776188863, 603125.9522051185 1058059.456719693, 603010.778132386 1057874.5256778414, 602890.3528247138 1057678.9213441128, 602765.8373996029 1057477.4459229186, 602644.083403869 1057281.1092575688, 602524.8615794263 1057085.4434404767, 602400.3255755964 1056886.0042016332, 602280.531260323 1056690.017224709, 602117.9028163532 1056557.396538303, 601945.7725111538 1056419.1781009086, 601758.069949931 1056263.3704587526, 601573.0054824435 1056117.810241068, 601385.0663278123 1055963.1762290641, 601210.5241205058 1055821.9586651074, 601023.4185072255 1055670.5909447933, 600838.9290071505 1055521.3432449696, 600657.388094851 1055373.0332525026, 600477.1886913254 1055227.4148002136, 600295.9870451362 1055078.4332271612, 600112.4069973715 1054931.8016313578, 599929.8516203527 1054783.1613137084, 599746.9409934484 1054635.5162606188, 599560.3269814906 1054484.8548946404, 599374.0535687302 1054333.5099308395, 599210.0403366645 1054202.3819183416, 599020.0647172104 1054047.0265153765) | line | [10 empty] | 3 | 1 |  |  | 549005377 | 6842 | (604604.6906680275, 1059860.883908928) | (599020.0647172104, 1054047.0265153765) | 1 | FALSE | FALSE | FALSE | FALSE | [6 empty] | 549005377 | 604690.8003 | 1059845.5817 | 6842 | 599020.0647 | 1054047.0265
LINEVN4335a | VN | 1271388670 | 6839.0 | 1743.0 | 220 | 11.1022 | 490-AL1/64-ST1A 220.0 | 365.8091 | 0.96 | [5 empty] | LINESTRING (602969.7744280663 1058700.768106809, 602209.7744423484 1057806.737103125, 602487.7973209654 1057596.17963725, 602761.5823740726 1057387.2931711846, 603048.9378577927 1057169.6988238078, 603363.4060757211 1056927.9974688932, 603656.8656154986 1056704.386323102, 604001.4535363537 1056440.6457702394, 605213.4952120855 1055514.9764805664, 608040.643366755 1054157.5905402466, 608439.8167950406 1053967.441581025, 609091.2211829282 1053656.1862353815) | line | [10 empty] | 8 | 2 |  |  | 6839 | 1743 | (602969.7744280663, 1058700.768106809) | (609091.2211829282, 1053656.1862353815) | 1 | FALSE | FALSE | FALSE | FALSE | 6839 | 1743 | 602969.7744 | 1058700.7681 | 609091.2212 | 1053656.1862 | 6839 | 602969.7744 | 1058700.7681 | 1743 | 609091.2212 | 1053656.1862
LINEVN4335b | VN | 1271388670 | 6839.0 | 1743.0 | 220 | 11.1022 | 490-AL1/64-ST1A 220.0 | 365.8091 | 0.96 | [5 empty] | LINESTRING (602969.7744280663 1058700.768106809, 602209.7744423484 1057806.737103125, 602487.7973209654 1057596.17963725, 602761.5823740726 1057387.2931711846, 603048.9378577927 1057169.6988238078, 603363.4060757211 1056927.9974688932, 603656.8656154986 1056704.386323102, 604001.4535363537 1056440.6457702394, 605213.4952120855 1055514.9764805664, 608040.643366755 1054157.5905402466, 608439.8167950406 1053967.441581025, 609091.2211829282 1053656.1862353815) | line | [10 empty] | 8 | 2 |  |  | 6839 | 1743 | (602969.7744280663, 1058700.768106809) | (609091.2211829282, 1053656.1862353815) | 1 | FALSE | FALSE | FALSE | FALSE | 6839 | 1743 | 602969.7744 | 1058700.7681 | 609091.2212 | 1053656.1862 | 6839 | 602969.7744 | 1058700.7681 | 1743 | 609091.2212 | 1053656.1862
LINEVN4336 | VN | 1271397604 | 1271396207.0 | 368245998.0 | 110 | 25.2209 | 490-AL1/64-ST1A 110.0 | 182.9046 | 0.96 | [5 empty] | LINESTRING (681024.0489522757 1145830.9294271676, 680957.6305944406 1145836.4139418472, 680770.212858242 1145836.3156429005, 680586.0368692288 1145836.2462002786, 680408.9029003794 1145836.2031024483, 680227.9564998081 1145834.3050400675, 680062.0665476989 1145834.9854936793, 679863.6070210504 1145835.509776034, 679680.6649130558 1145834.1794412234, 679505.4686532633 1145834.4274425153, 679330.6617533187 1145833.527966016, 679136.0816901235 1145833.6891958856, 678958.9474681681 1145833.9299830892, 678791.1190229097 1145832.6818881563, 678608.1737925629 1145832.1314431194, 678427.9466359154 1145831.2087278306, 678250.0353745951 1145831.4601976252, 678148.8987276711 1145901.8006352342, 677984.7465706441 1146017.2584515188, 677852.4940331673 1146109.7730355968, 677722.5678477633 1146201.5256010694, 677590.6981017883 1146294.4300550378, 677457.2779728307 1146386.5527330423, 677315.1142222874 1146486.1417748928, 677175.2693777955 1146584.2940679304, 677034.7441505338 1146682.8857870642, 676895.2961071673 1146780.8640043947, 676754.1082455779 1146878.7232232944, 676609.7877118402 1146981.1905150178, 676466.6553978473 1147080.589336538, 676321.5720352965 1147182.666568326, 676173.3885261646 1147285.1157271424, 676064.4744832783 1147361.9696973658, 675914.3368027988 1147467.8719356412, 675815.9227976678 1147536.6829314125, 675652.1069305065 1147649.4964684576, 675517.6372534704 1147745.612729846, 675373.6852903172 1147845.995394369, 675228.0903361457 1147946.6246593825, 675082.3365645392 1148048.5256170603, 674929.6615815873 1148155.0267954583, 674894.7580153063 1148445.4442992716, 674873.5995390611 1148611.3404898937, 674850.5168600511 1148789.703742364, 674827.6518427712 1148963.9976608776, 674804.4748785517 1149132.836965292, 674784.6331643134 1149309.1481098104, 674763.2679972004 1149487.9181813097, 674740.0722155306 1149660.551284901, 674718.7096623628 1149836.6556782264, 674698.2861894212 1150002.411752799, 674673.3148559893 1150188.4860208528, 674651.4075650526 1150361.9109198803, 674628.5891101094 1150542.343869255, 674606.0809693558 1150717.7014055513, 674583.1551619229 1150893.3886666822, 674559.5580086705 1151071.9483925737, 674538.9516344046 1151245.8775641646, 674517.9408777435 1151417.4929633427, 674501.4102773328 1151545.2410888555, 674475.7143990858 1151747.0956466952, 674453.413573838 1151929.2456247727, 674433.4456399488 1152089.5177369607, 674412.2617099134 1152256.4534763426, 674377.7759765855 1152525.3594610032, 674327.3698025327 1152890.1058096907, 674297.0212756881 1153157.2517838741, 674271.975123788 1153358.5454763374, 674335.6317824068 1153748.1336349228, 674436.8026934258 1154419.0032844723, 674496.4997270419 1154782.844807629, 674548.0185173958 1155109.381033849, 674597.2673482216 1155425.5087745204, 674602.1317925872 1155561.4173562364, 674608.0041294277 1155725.348487998, 674618.3777903656 1155940.9350134314, 674624.8865245285 1156076.3431684922, 674633.3071342371 1156251.514155959, 674641.559745945 1156423.0563265558, 674649.8012482647 1156594.5874119117, 674656.4146215217 1156771.9504921099, 674661.8788959171 1156923.2149323474, 674671.1281633208 1157120.4790543423, 674680.4321967962 1157304.7025931939, 674686.7747221215 1157470.5167571872, 674693.8647927862 1157635.6821343272, 674786.0729069104 1157742.5558501186, 674881.1857368612 1157852.9288461464, 674981.4458757676 1157969.2791358698, 675084.6221458889 1158089.007178981, 675187.7976814191 1158208.7356456711, 675305.6818711194 1158344.3565741586, 675427.5629206146 1158490.351519028, 675549.423105408 1158625.186373615, 675670.8074317132 1158762.9837513783, 675781.4715930873 1158896.8114304638, 675900.2607168083 1159032.2185646833, 675999.4401092972 1159146.5985681722, 676135.8203428601 1159311.8841247924, 676226.9301519752 1159411.2470938459, 676319.7491046018 1159518.7932781377, 676423.400463107 1159637.9541266235, 676513.7523738949 1159741.749751037, 676508.2474737859 1159901.6428169908, 676502.7315587378 1160061.5358345008, 676497.2770149972 1160232.9327132802, 676491.3399967225 1160404.4709222077, 676485.8006678877 1160564.618250318, 676481.3351821429 1160709.606329441, 676476.9725825639 1160851.5973858905, 676469.5141367412 1161040.117671937, 676466.058509226 1161173.861816262, 676366.5446848408 1161267.226947784, 676261.2215588763 1161366.44701473, 676203.9741763006 1161421.28212561, 676166.4263952882 1161472.722914043) | line |  | ĐZ 110kV Cần Đước - Gò Công | [8 empty] | 4 | 1 |  |  | 1271396207 | 368245998 | (681047.5012433472, 1145822.972406043) | (676156.9027911486, 1161487.926891585) | 1 | FALSE | FALSE | FALSE | FALSE | [6 empty] | 1271396207 | 681024.049 | 1145830.9294 | 368245998 | 676166.4264 | 1161472.7229
LINEVN4337 | VN | 1271492901 | 1271492898.0 | 1271492899.0 | 110 | 5.5018 | 490-AL1/64-ST1A 110.0 | 182.9046 | 0.96 |  |  |  |  | 50 | LINESTRING (790120.1368481179 1631563.9887029429, 790181.0056468897 1631559.657631635, 790046.0954815967 1631385.133723663, 790051.4860517257 1630959.1173674173, 790064.9910115491 1630694.1701837806, 790073.6538582502 1630434.9116985896, 790084.5805668982 1630162.0390138188, 790101.6894094627 1629728.1687719815, 790112.4440830437 1629366.8802695991, 790337.8580163025 1629213.6097759278, 790666.1607547203 1628989.1810070488, 790920.2752210385 1628805.8089270364, 791323.8407749324 1628534.1346636557, 791602.3943967489 1628244.2327827106, 791878.4253399936 1627981.8402095828, 791904.3595775653 1627965.3548108726) | line | [10 empty] | 3 | 1 |  |  | 1271492898 | 1271492899 | (790100.6569855075, 1631552.9982834056) | (791907.443107333, 1627951.8057664393) | 1 | FALSE | FALSE | FALSE | FALSE | [6 empty] | 1271492898 | 790120.1368 | 1631563.9887 | 1271492899 | 791904.3596 | 1627965.3548
LINEVN4338 | VN | 1271492902 | 1271285955.0 | 1271492898.0 | 110 | 23.7398 | 490-AL1/64-ST1A 110.0 | 182.9046 | 0.96 |  |  |  |  | 50 | LINESTRING (804391.1649037248 1621775.8909639996, 804376.1261509939 1621713.6464412948, 804239.7914448075 1621713.3732029381, 803947.582477736 1621434.7262776901, 803763.6745329781 1621620.0877202956, 803423.5018709361 1621965.4223123984, 803189.8093462356 1622201.5813636933, 803001.6431038738 1622393.06138454, 802816.3404217433 1622580.76860475, 802472.6487585066 1622623.8388441962, 802135.4414388486 1622663.1848161411, 801486.2734098525 1622745.9452940617, 801194.0689223 1622781.8409257683, 800927.349856193 1622815.1866755218, 800559.1621475865 1622858.6221970639, 800145.5973447774 1622912.1342357134, 799793.4999306629 1622951.980868499, 799207.3511605242 1623026.5941575745, 798834.373504442 1623073.0185887674, 798451.8347526847 1623120.4718154743, 798084.2079842109 1623166.1090072442, 797706.7345176581 1623213.2145525974, 797431.2966536777 1623381.9578417817, 797213.0823962423 1623517.0644270112, 796785.1173187136 1623782.5020767062, 796416.8945284786 1624009.5853113376, 795966.4284785641 1624295.5882852662, 795628.5478959896 1624501.0698911974, 795303.4178906393 1624704.4842196512, 794987.6733727453 1624897.9615223564, 794629.4982679798 1625122.5963388465, 794260.3100436942 1625349.3940254597, 793597.1829901293 1625761.5465660065, 793290.1357506266 1625943.2759168162, 792993.3380543347 1626126.3608995178, 792544.9214685411 1626406.015073336, 792080.381468346 1626692.8672639795, 791700.3703882945 1626928.6776828647, 791190.1939837742 1627243.7949915614, 790758.1996847724 1627615.650918706, 790474.1186341902 1628008.6692376996, 790338.2509311832 1628486.3171516971, 790267.1191278591 1628729.980278354, 790163.7920465805 1629097.635648634, 790098.5759650625 1629306.4025850324, 790092.6266838253 1629549.760074469, 790079.5090435633 1629896.8696639054, 790068.7611247421 1630167.4524326958, 790051.0563498754 1630584.4300106533, 790039.3228256134 1630900.3761341497, 790027.918931744 1631373.278922449, 790022.6873941193 1631590.6469988846, 790081.6101577745 1631560.7481217203) | line | [10 empty] | 3 | 1 |  |  | 1271285955 | 1271492898 | (804420.0021136686, 1621801.1119217118) | (790100.6569855075, 1631552.9982834056) | 1 | FALSE | FALSE | FALSE | FALSE | [6 empty] | 1271285955 | 804391.1649 | 1621775.891 | 1271492898 | 790081.6102 | 1631560.7481
LINEVN4339 | VN | 1271492903 | 1271285955.0 | 6850.0 | 110 | 2.4882 | 490-AL1/64-ST1A 110.0 | 182.9046 | 0.96 |  |  |  |  | 50 | LINESTRING (804400.3032301113 1621776.2154660947, 804392.8429386532 1621695.0299410678, 804251.2222970766 1621688.9545165864, 804117.8550675237 1621566.599033111, 804020.8685238375 1621471.418766683, 803900.500599206 1621360.35599541, 803597.1395273032 1621292.7158964383, 803487.7900465184 1621005.5681228742, 803388.1420093585 1620993.9746487117, 803280.2796554002 1620981.4267962289, 803037.6837494234 1620953.1860441219, 802741.3447518983 1620918.7107382154) | line | [10 empty] | 3 | 1 |  |  | 1271285955 | 6850 | (804420.0021136686, 1621801.1119217118) | (802741.3447518983, 1620918.7107382154) | 1 | FALSE | FALSE | FALSE | FALSE | [6 empty] | 1271285955 | 804400.3032 | 1621776.2155 | 6850 | 802741.3448 | 1620918.7107
LINEVN4340 | VN | 1271492905 | 827889680.0 | 1271285955.0 | 110 | 37.0298 | 490-AL1/64-ST1A 110.0 | 182.9046 | 0.96 |  |  |  |  | 50 | LINESTRING (820931.2823861833 1633193.6050173112, 820913.0481332727 1633217.0643263566, 820445.879675087 1633458.206493093, 820376.2143610308 1633490.7534003023, 819763.1462917526 1633695.0660985229, 819063.5333627139 1634116.4302751266, 817968.6674538207 1635021.1947352584, 817825.4750288855 1635284.646726322, 817639.2880786182 1635603.019546942, 817532.7557630166 1636061.2646280404, 817282.6642591973 1636667.6114361743, 816835.1454007028 1636961.8774527577, 816616.5462828501 1637102.0423292872, 816069.3552766144 1637461.0626109287, 815748.4070576448 1637670.8277268312, 815589.1071107984 1637685.6884973177, 815285.5469691684 1637450.0913180013, 814844.943858554 1637117.6457379125, 814571.3622555317 1636909.0197070322, 814277.7411649483 1636685.7619778193, 813409.7894782206 1636810.6217028555, 813258.8684319053 1636704.4844651942, 812531.7653779262 1636475.266645707, 812098.6233097678 1636333.105778619, 811737.0656098289 1636221.3022442097, 810645.7507536267 1635444.263901909, 809679.9108060501 1634840.4914461654, 809152.3476755471 1634757.194462769, 808733.216813149 1634691.8831070075, 808122.7438352131 1634593.2656974618, 807885.2922873839 1634522.7554632332, 807623.1798250269 1634352.6772325789, 807117.0610305432 1634019.1732493024, 807038.7224674536 1633798.2378094369, 806799.6866008589 1633149.082498251, 806654.3492583836 1632768.6659248967, 806429.9426114059 1632148.607076231, 806295.7988532304 1631876.4073128102, 805999.8570953065 1631288.540975819, 805800.4987861048 1631229.9792759654, 805303.3687164348 1631239.9337158184, 804780.0671094093 1630951.440719212, 804705.1711338807 1630562.7066008116, 804602.2419754448 1630046.7934263183, 804506.8621018906 1629573.7544011613, 804514.2321255974 1628997.7245825932, 804508.3011109583 1628528.9543936257, 804505.7369018786 1628326.9595417103, 804759.839339673 1627567.3552071436, 804863.4725224329 1627257.560878192, 805039.3183730396 1626733.7202304977, 805133.2905229924 1626261.418942498, 804974.5363018825 1625576.3647495587, 804875.8196303458 1625120.4284517993, 804779.3589263556 1624673.2920997676, 804915.5566474628 1624407.0584494693, 805078.9091706292 1624085.1433132861, 805260.2184113113 1623725.9468442807, 805216.06956305 1623532.710188735, 805100.2771329829 1623025.8428942952, 804912.8704703415 1622923.9325757972, 804788.0049211489 1622573.5263144888, 804479.5964692091 1622204.4498222177, 804467.1575520854 1621753.7181192094, 804448.6358286052 1621777.8710096274) | line | [10 empty] | 3 | 1 |  |  | 827889680 | 1271285955 | (820956.6218128973, 1633190.993117476) | (804420.0021136686, 1621801.1119217118) | 1 | FALSE | FALSE | FALSE | FALSE | [6 empty] | 827889680 | 820931.2824 | 1633193.605 | 1271285955 | 804448.6358 | 1621777.871
LINEVN4341a | VN | 1271492906 | 1271492908.0 | 827889680.0 | 110 | 6.6103 | 490-AL1/64-ST1A 110.0 | 182.9046 | 0.96 |  |  |  |  | 50 | LINESTRING (823102.9379014327 1637275.0143491516, 823227.2775629542 1636666.029482074, 823356.4571754101 1636193.2384755209, 823490.8410553316 1635654.739330982, 823250.2926287232 1635205.1326733, 823051.7454731024 1634769.8805547545, 822756.1204001682 1634567.869970684, 822378.3569915339 1634304.441168973, 822186.989822231 1634174.634718275, 821934.5616311417 1633593.3049695985, 821786.5172918958 1633248.3317910805, 821199.7377378286 1633179.3571789411, 821034.5987011362 1633206.4603011734, 821006.251662322 1633229.3534818604) | line | [10 empty] | 6 | 2 |  |  | 1271492908 | 827889680 | (823022.0649490078, 1637127.5525010556) | (820956.6218128973, 1633190.993117476) | 1 | FALSE | FALSE | FALSE | FALSE | 1271492908 |  | 823102.9379 | 1637275.0143 |  |  | 1271492908 | 823102.9379 | 1637275.0143 | 827889680 | 821006.2517 | 1633229.3535
LINEVN4341b | VN | 1271492906 | 1271492908.0 | 827889680.0 | 110 | 6.6103 | 490-AL1/64-ST1A 110.0 | 182.9046 | 0.96 |  |  |  |  | 50 | LINESTRING (823102.9379014327 1637275.0143491516, 823227.2775629542 1636666.029482074, 823356.4571754101 1636193.2384755209, 823490.8410553316 1635654.739330982, 823250.2926287232 1635205.1326733, 823051.7454731024 1634769.8805547545, 822756.1204001682 1634567.869970684, 822378.3569915339 1634304.441168973, 822186.989822231 1634174.634718275, 821934.5616311417 1633593.3049695985, 821786.5172918958 1633248.3317910805, 821199.7377378286 1633179.3571789411, 821034.5987011362 1633206.4603011734, 821006.251662322 1633229.3534818604) | line | [10 empty] | 6 | 2 |  |  | 1271492908 | 827889680 | (823022.0649490078, 1637127.5525010556) | (820956.6218128973, 1633190.993117476) | 1 | FALSE | FALSE | FALSE | FALSE | 1271492908 |  | 823102.9379 | 1637275.0143 |  |  | 1271492908 | 823102.9379 | 1637275.0143 | 827889680 | 821006.2517 | 1633229.3535
LINEVN4342 | VN | 1271492907 | 6855.0 | 1271492908.0 | 110 | 6.4137 | 490-AL1/64-ST1A 110.0 | 182.9046 | 0.96 |  |  |  |  | 50 | LINESTRING (825982.1141528788 1640947.8193506144, 825906.8122089864 1640521.6104591985, 825533.2092020095 1640345.0948427701, 825014.4852566479 1640063.1033880047, 824564.5541376447 1639447.8874647599, 824487.0193784217 1639346.7528132629, 824708.488778821 1638825.4335802912, 824349.4684397811 1638377.7201300398, 824204.7515165005 1638199.7053580615, 823604.7393915831 1637961.8758727247, 823216.7627494931 1637840.0724745865, 823133.3431256487 1637627.1246980568, 823066.700453804 1637455.1932370388, 823102.9379014327 1637275.0143491516) | line | [10 empty] | 3 | 1 |  |  | 6855 | 1271492908 | (825982.1141528788, 1640947.8193506144) | (823022.0649490078, 1637127.5525010556) | 1 | FALSE | FALSE | FALSE | FALSE |  | 1271492908 |  |  | 823102.9379 | 1637275.0143 | 6855 | 825982.1142 | 1640947.8194 | 1271492908 | 823102.9379 | 1637275.0143
LINEVN4343 | VN | 1271492910 | 1271492912.0 | 1271492915.0 | 110 | 13.2108 | 490-AL1/64-ST1A 110.0 | 182.9046 | 0.96 |  |  |  |  | 50 | LINESTRING (821510.0544960734 1628875.7795723106, 821504.3218815394 1628806.4498507695, 821388.7642785703 1628766.5657058465, 821117.7704499296 1628674.055685655, 820440.3434115455 1628520.0071185753, 820021.551753233 1628036.0916988915, 819753.3077584783 1627716.7289344661, 819558.3235116543 1627489.5265593273, 819436.8612580828 1627347.9953356443, 819340.5078514004 1626484.290929526, 819286.2672058647 1626056.147678609, 819245.1306959733 1625676.597213916, 818834.8624019944 1625549.6003567579, 818393.528130689 1625412.9902346532, 818267.0367173161 1625389.9269076663, 817954.1164970435 1625337.7028654912, 817901.8853072852 1624997.66261093, 817847.9278051121 1624678.9970390776, 818160.1457397453 1624398.008262701, 818354.540248074 1624038.7647894677, 818467.9934892482 1623523.546632475, 818542.2682642096 1623150.9375760343, 818229.3385524247 1622940.3332418667, 817890.634600274 1622712.4088866601, 817623.6432974865 1622532.7480407122, 817073.3286133243 1622162.4382532134, 816756.8209460613 1621949.0982562907, 816466.5806698604 1621984.411447524, 816279.008837606 1622309.744957693, 816258.89826208 1622355.6102614258) | line | [10 empty] | 3 | 1 |  |  | 1271492912 | 1271492915 | (821516.222759494, 1628890.152044327) | (816252.6210821108, 1622371.8613966426) | 1 | FALSE | FALSE | FALSE | FALSE | [6 empty] | 1271492912 | 821510.0545 | 1628875.7796 | 1271492915 | 816258.8983 | 1622355.6103
LINEVN4344 | VN | 1271492916 | 1271492915.0 | 6800.0 | 110 | 14.9489 | 490-AL1/64-ST1A 110.0 | 182.9046 | 0.96 |  |  |  |  | 50 | LINESTRING (816244.0262453491 1622353.4016722816, 816241.0343243969 1622338.8549462305, 816329.8244289297 1621915.1026689184, 816272.8592760093 1621168.0042901314, 816257.1515581297 1620974.0593889847, 816121.692230628 1620646.8842644226, 816022.2423054094 1620412.1966650013, 815836.2959532852 1619950.3784040415, 815289.4325773835 1619442.3479297317, 815138.7258410614 1619376.4575720439, 814857.1658672884 1619264.4716697906, 814676.2209759378 1619188.5599104455, 814357.4891336381 1619064.7503186641, 813954.7006041493 1618898.9003742537, 813599.1042802421 1618672.732319404, 813319.2900604825 1618536.3594293655, 813094.0354546271 1618418.6410844452, 812674.0610281366 1618215.9508633118, 812402.8548855763 1618084.58449838, 811490.9580239047 1617637.49336153, 810738.4664996001 1617924.5382551437, 810391.9899740815 1618063.4572368627, 809973.4431295324 1618232.994020034, 809717.0032952696 1618418.8546649658, 809374.0073129343 1618668.1495428379, 808481.6942841685 1618538.9048657126, 808185.4114443325 1618491.988077962, 807979.4324181259 1618458.1067023051, 807433.266090558 1618720.5339403895, 807079.7427777012 1618544.7855270538, 806975.4740673482 1618476.0796271928, 806886.3465638992 1618445.7913869447) | line | [10 empty] | 3 | 1 |  |  | 1271492915 | 6800 | (816252.6210821108, 1622371.8613966426) | (806886.3465638992, 1618445.7913869447) | 1 | FALSE | FALSE | FALSE | FALSE |  | 6800 |  |  | 806886.3466 | 1618445.7914 | 1271492915 | 816244.0262 | 1622353.4017 | 6800 | 806886.3466 | 1618445.7914
LINEVN4345 | VN | 1271504451 | 1270939022.0 | 6781.0 | 110 | 0.30896 | 490-AL1/64-ST1A 110.0 | 182.9046 | 0.96 |  |  |  |  | 50 | LINESTRING (837548.2427918329 1709859.2503249873, 837566.7883415902 1709842.3291525887, 837685.9958895149 1709642.8810434854) | line | [10 empty] | 3 | 1 |  |  | 1270939022 | 6781 | (837529.9519000767, 1709863.193370696) | (837685.9958895149, 1709642.8810434854) | 1 | FALSE | FALSE | FALSE | FALSE |  | 6781 |  |  | 837685.9959 | 1709642.881 | 1270939022 | 837548.2428 | 1709859.2503 | 6781 | 837685.9959 | 1709642.881
LINEVN4346 | VN | 1271504452 | 6860.0 | 6861.0 | 500 | 1.5244 | 490-AL1/64-ST1A 380.0 | 831.3844 | 0.96 |  |  |  |  | 50 | LINESTRING (824408.059624065 1736030.0284677795, 824981.272611553 1735235.5752503271, 824979.3782596684 1734944.9177396954) | line | [10 empty] | 3 | 1 |  |  | 6860 | 6861 | (824408.059624065, 1736030.0284677795) | (824979.3782596684, 1734944.9177396954) | 1 | FALSE | FALSE | FALSE | FALSE | 6860 | 6861 | 824408.0596 | 1736030.0285 | 824979.3783 | 1734944.9177 | 6860 | 824408.0596 | 1736030.0285 | 6861 | 824979.3783 | 1734944.9177
LINEVN4347a | VN | 1271504453 | 6862.0 | 6860.0 | 500 | 12.7565 | 490-AL1/64-ST1A 380.0 | 831.3844 | 0.96 |  |  |  |  | 50 | LINESTRING (819952.7713936797 1745605.4155765478, 820158.8830470978 1745029.0784436807, 820271.3014922466 1744729.8832898557, 820426.48585011 1744296.329365342, 820564.4921638372 1743897.4113068196, 820778.354420311 1743303.4181247342, 820844.11008175 1743130.4964022068, 821133.7680697278 1742386.5639473044, 821715.2373829698 1740892.9493241443, 821749.966137107 1740797.786706502, 821986.027688294 1740203.8777523937, 822137.2297472922 1739810.7972211023, 822438.4464137133 1739048.61134866, 822628.7378607608 1738558.2598326236, 822826.7393398823 1738275.9246708865, 823149.093065536 1737819.7544499056, 823944.4422275926 1736690.719007853, 824408.059624065 1736030.0284677795) | line | [10 empty] | 6 | 2 |  |  | 6862 | 6860 | (819952.7713936797, 1745605.4155765478) | (824408.059624065, 1736030.0284677795) | 1 | FALSE | FALSE | FALSE | FALSE | 6862 | 6860 | 819952.7714 | 1745605.4156 | 824408.0596 | 1736030.0285 | 6862 | 819952.7714 | 1745605.4156 | 6860 | 824408.0596 | 1736030.0285
LINEVN4347b | VN | 1271504453 | 6862.0 | 6860.0 | 500 | 12.7565 | 490-AL1/64-ST1A 380.0 | 831.3844 | 0.96 |  |  |  |  | 50 | LINESTRING (819952.7713936797 1745605.4155765478, 820158.8830470978 1745029.0784436807, 820271.3014922466 1744729.8832898557, 820426.48585011 1744296.329365342, 820564.4921638372 1743897.4113068196, 820778.354420311 1743303.4181247342, 820844.11008175 1743130.4964022068, 821133.7680697278 1742386.5639473044, 821715.2373829698 1740892.9493241443, 821749.966137107 1740797.786706502, 821986.027688294 1740203.8777523937, 822137.2297472922 1739810.7972211023, 822438.4464137133 1739048.61134866, 822628.7378607608 1738558.2598326236, 822826.7393398823 1738275.9246708865, 823149.093065536 1737819.7544499056, 823944.4422275926 1736690.719007853, 824408.059624065 1736030.0284677795) | line | [10 empty] | 6 | 2 |  |  | 6862 | 6860 | (819952.7713936797, 1745605.4155765478) | (824408.059624065, 1736030.0284677795) | 1 | FALSE | FALSE | FALSE | FALSE | 6862 | 6860 | 819952.7714 | 1745605.4156 | 824408.0596 | 1736030.0285 | 6862 | 819952.7714 | 1745605.4156 | 6860 | 824408.0596 | 1736030.0285
LINEVN4348 | VN | 1271504454 | 6860.0 | 6861.0 | 500 | 1.5091 | 490-AL1/64-ST1A 380.0 | 831.3844 | 0.96 |  |  |  |  | 50 | LINESTRING (824408.059624065 1736030.0284677795, 824960.956233103 1735226.7001417829, 824979.3782596684 1734944.9177396954) | line | [10 empty] | 3 | 1 |  |  | 6860 | 6861 | (824408.059624065, 1736030.0284677795) | (824979.3782596684, 1734944.9177396954) | 1 | FALSE | FALSE | FALSE | FALSE | 6860 | 6861 | 824408.0596 | 1736030.0285 | 824979.3783 | 1734944.9177 | 6860 | 824408.0596 | 1736030.0285 | 6861 | 824979.3783 | 1734944.9177
LINEVN4349 | VN | 1271504455 | 6863.0 | 6864.0 | 500 | 0.52881 | 490-AL1/64-ST1A 380.0 | 831.3844 | 0.96 |  |  |  |  | 50 | LINESTRING (828174.5281086658 1723782.3088049737, 828284.3879254811 1723572.2390329288, 828445.2941003684 1723447.474386341) | line | [10 empty] | 3 | 1 |  |  | 6863 | 6864 | (828174.5281086658, 1723782.3088049737) | (828445.2941003684, 1723447.474386341) | 1 | FALSE | FALSE | FALSE | FALSE | 6863 | 6864 | 828174.5281 | 1723782.3088 | 828445.2941 | 1723447.4744 | 6863 | 828174.5281 | 1723782.3088 | 6864 | 828445.2941 | 1723447.4744
LINEVN4350a | VN | 1271504456 | 6861.0 | 6863.0 | 500 | 14.1225 | 490-AL1/64-ST1A 380.0 | 831.3844 | 0.96 |  |  |  |  | 50 | LINESTRING (824979.3782596684 1734944.9177396954, 824986.9478399267 1734375.9054638934, 824995.8758150724 1733861.8310537816, 825005.871254415 1733333.7489940787, 825012.7332968619 1732712.3345677913, 825015.8246608537 1732597.3696055722, 825025.4349218577 1731843.373803446, 825032.9941975672 1731737.921098037, 825224.3806699838 1731167.3035051033, 825286.0250528528 1730963.4869033527, 825350.4391383854 1730756.685918283, 825458.1528516731 1730421.471109895, 825564.0261201933 1730114.5531191274, 825918.4958550897 1729224.775946326, 826892.6609579774 1726622.7586954697, 827003.2112073269 1726342.758254314, 827197.9628186326 1725934.0328511272, 827359.7605477152 1725585.2154935228, 827609.0045325891 1725032.3092560868, 827863.8453956617 1724461.1516597425, 828174.5281086658 1723782.3088049737) | line | [10 empty] | 6 | 2 |  |  | 6861 | 6863 | (824979.3782596684, 1734944.9177396954) | (828174.5281086658, 1723782.3088049737) | 1 | FALSE | FALSE | FALSE | FALSE | 6861 | 6863 | 824979.3783 | 1734944.9177 | 828174.5281 | 1723782.3088 | 6861 | 824979.3783 | 1734944.9177 | 6863 | 828174.5281 | 1723782.3088
LINEVN4350b | VN | 1271504456 | 6861.0 | 6863.0 | 500 | 14.1225 | 490-AL1/64-ST1A 380.0 | 831.3844 | 0.96 |  |  |  |  | 50 | LINESTRING (824979.3782596684 1734944.9177396954, 824986.9478399267 1734375.9054638934, 824995.8758150724 1733861.8310537816, 825005.871254415 1733333.7489940787, 825012.7332968619 1732712.3345677913, 825015.8246608537 1732597.3696055722, 825025.4349218577 1731843.373803446, 825032.9941975672 1731737.921098037, 825224.3806699838 1731167.3035051033, 825286.0250528528 1730963.4869033527, 825350.4391383854 1730756.685918283, 825458.1528516731 1730421.471109895, 825564.0261201933 1730114.5531191274, 825918.4958550897 1729224.775946326, 826892.6609579774 1726622.7586954697, 827003.2112073269 1726342.758254314, 827197.9628186326 1725934.0328511272, 827359.7605477152 1725585.2154935228, 827609.0045325891 1725032.3092560868, 827863.8453956617 1724461.1516597425, 828174.5281086658 1723782.3088049737) | line | [10 empty] | 6 | 2 |  |  | 6861 | 6863 | (824979.3782596684, 1734944.9177396954) | (828174.5281086658, 1723782.3088049737) | 1 | FALSE | FALSE | FALSE | FALSE | 6861 | 6863 | 824979.3783 | 1734944.9177 | 828174.5281 | 1723782.3088 | 6861 | 824979.3783 | 1734944.9177 | 6863 | 828174.5281 | 1723782.3088
LINEVN4351 | VN | 1271504457 | 6863.0 | 6864.0 | 500 | 0.5434 | 490-AL1/64-ST1A 380.0 | 831.3844 | 0.96 |  |  |  |  | 50 | LINESTRING (828174.5281086658 1723782.3088049737, 828267.1846392611 1723556.6838934494, 828445.2941003684 1723447.474386341) | line | [10 empty] | 3 | 1 |  |  | 6863 | 6864 | (828174.5281086658, 1723782.3088049737) | (828445.2941003684, 1723447.474386341) | 1 | FALSE | FALSE | FALSE | FALSE | 6863 | 6864 | 828174.5281 | 1723782.3088 | 828445.2941 | 1723447.4744 | 6863 | 828174.5281 | 1723782.3088 | 6864 | 828445.2941 | 1723447.4744
LINEVN4352a | VN | 1271504458 | 6865.0 | 6866.0 | 500 | 1.1937 | 490-AL1/64-ST1A 380.0 | 831.3844 | 0.96 |  |  |  |  | 50 | LINESTRING (831449.2095634642 1720925.608767659, 831526.1976826405 1720541.7129720657, 831646.5098180769 1719950.6247042487) | line | [10 empty] | 6 | 2 |  |  | 6865 | 6866 | (831449.2095634642, 1720925.608767659) | (831646.5098180769, 1719950.6247042487) | 1 | FALSE | FALSE | FALSE | FALSE | 6865 | 6866 | 831449.2096 | 1720925.6088 | 831646.5098 | 1719950.6247 | 6865 | 831449.2096 | 1720925.6088 | 6866 | 831646.5098 | 1719950.6247
LINEVN4352b | VN | 1271504458 | 6865.0 | 6866.0 | 500 | 1.1937 | 490-AL1/64-ST1A 380.0 | 831.3844 | 0.96 |  |  |  |  | 50 | LINESTRING (831449.2095634642 1720925.608767659, 831526.1976826405 1720541.7129720657, 831646.5098180769 1719950.6247042487) | line | [10 empty] | 6 | 2 |  |  | 6865 | 6866 | (831449.2095634642, 1720925.608767659) | (831646.5098180769, 1719950.6247042487) | 1 | FALSE | FALSE | FALSE | FALSE | 6865 | 6866 | 831449.2096 | 1720925.6088 | 831646.5098 | 1719950.6247 | 6865 | 831449.2096 | 1720925.6088 | 6866 | 831646.5098 | 1719950.6247
LINEVN4353a | VN | 1271504459 | 6864.0 | 6867.0 | 500 | 4.0584 | 490-AL1/64-ST1A 380.0 | 831.3844 | 0.96 |  |  |  |  | 50 | LINESTRING (828445.2941003684 1723447.474386341, 828924.3965499031 1723105.8988361596, 829336.4856846144 1722818.3190796373, 829659.2844422986 1722592.2653175, 830149.9841344904 1722248.139319798, 830476.4438689752 1722018.8678870413, 830810.9456064873 1721781.9730793806, 831211.8901490438 1721502.2434086557) | line | [10 empty] | 6 | 2 |  |  | 6864 | 6867 | (828445.2941003684, 1723447.474386341) | (831211.8901490438, 1721502.2434086557) | 1 | FALSE | FALSE | FALSE | FALSE | 6864 | 6867 | 828445.2941 | 1723447.4744 | 831211.8901 | 1721502.2434 | 6864 | 828445.2941 | 1723447.4744 | 6867 | 831211.8901 | 1721502.2434
LINEVN4353b | VN | 1271504459 | 6864.0 | 6867.0 | 500 | 4.0584 | 490-AL1/64-ST1A 380.0 | 831.3844 | 0.96 |  |  |  |  | 50 | LINESTRING (828445.2941003684 1723447.474386341, 828924.3965499031 1723105.8988361596, 829336.4856846144 1722818.3190796373, 829659.2844422986 1722592.2653175, 830149.9841344904 1722248.139319798, 830476.4438689752 1722018.8678870413, 830810.9456064873 1721781.9730793806, 831211.8901490438 1721502.2434086557) | line | [10 empty] | 6 | 2 |  |  | 6864 | 6867 | (828445.2941003684, 1723447.474386341) | (831211.8901490438, 1721502.2434086557) | 1 | FALSE | FALSE | FALSE | FALSE | 6864 | 6867 | 828445.2941 | 1723447.4744 | 831211.8901 | 1721502.2434 | 6864 | 828445.2941 | 1723447.4744 | 6867 | 831211.8901 | 1721502.2434
LINEVN4354 | VN | 1271504460 | 6867.0 | 6865.0 | 500 | 0.77962 | 490-AL1/64-ST1A 380.0 | 831.3844 | 0.96 |  |  |  |  | 50 | LINESTRING (831211.8901490438 1721502.2434086557, 831339.1175292642 1721398.462666885, 831449.2095634642 1720925.608767659) | line | [10 empty] | 3 | 1 |  |  | 6867 | 6865 | (831211.8901490438, 1721502.2434086557) | (831449.2095634642, 1720925.608767659) | 1 | FALSE | FALSE | FALSE | FALSE | 6867 | 6865 | 831211.8901 | 1721502.2434 | 831449.2096 | 1720925.6088 | 6867 | 831211.8901 | 1721502.2434 | 6865 | 831449.2096 | 1720925.6088
LINEVN4355 | VN | 1271504461 | 6868.0 | 6869.0 | 500 | 1.0941 | 490-AL1/64-ST1A 380.0 | 831.3844 | 0.96 |  |  |  |  | 50 | LINESTRING (845220.9117731526 1713070.9020396492, 845487.7765098781 1713040.9712981966, 845910.8864496254 1712556.4671632117) | line | [10 empty] | 3 | 1 |  |  | 6868 | 6869 | (845220.9117731526, 1713070.9020396492) | (845910.8864496254, 1712556.4671632117) | 1 | FALSE | FALSE | FALSE | FALSE | 6868 | 6869 | 845220.9118 | 1713070.902 | 845910.8864 | 1712556.4672 | 6868 | 845220.9118 | 1713070.902 | 6869 | 845910.8864 | 1712556.4672
LINEVN4356 | VN | 1271504462 | 6868.0 | 6869.0 | 500 | 1.1143 | 490-AL1/64-ST1A 380.0 | 831.3844 | 0.96 |  |  |  |  | 50 | LINESTRING (845220.9117731526 1713070.9020396492, 845498.159267324 1713060.0269967767, 845910.8864496254 1712556.4671632117) | line | [10 empty] | 3 | 1 |  |  | 6868 | 6869 | (845220.9117731526, 1713070.9020396492) | (845910.8864496254, 1712556.4671632117) | 1 | FALSE | FALSE | FALSE | FALSE | 6868 | 6869 | 845220.9118 | 1713070.902 | 845910.8864 | 1712556.4672 | 6868 | 845220.9118 | 1713070.902 | 6869 | 845910.8864 | 1712556.4672
LINEVN4357 | VN | 1271504463 | 6866.0 | 6870.0 | 500 | 1.9022 | 490-AL1/64-ST1A 380.0 | 831.3844 | 0.96 |  |  |  |  | 50 | LINESTRING (831646.5098180769 1719950.6247042487, 831818.0480076631 1719203.955832765, 832497.8615050828 1718747.1818544213) | line | [10 empty] | 3 | 1 |  |  | 6866 | 6870 | (831646.5098180769, 1719950.6247042487) | (832497.8615050828, 1718747.1818544213) | 1 | FALSE | FALSE | FALSE | FALSE | 6866 | 6870 | 831646.5098 | 1719950.6247 | 832497.8615 | 1718747.1819 | 6866 | 831646.5098 | 1719950.6247 | 6870 | 832497.8615 | 1718747.1819
LINEVN4358 | VN | 1271504464 | 6867.0 | 6865.0 | 500 | 0.79986 | 490-AL1/64-ST1A 380.0 | 831.3844 | 0.96 |  |  |  |  | 50 | LINESTRING (831211.8901490438 1721502.2434086557, 831358.9603229838 1721410.4804218307, 831449.2095634642 1720925.608767659) | line | [10 empty] | 3 | 1 |  |  | 6867 | 6865 | (831211.8901490438, 1721502.2434086557) | (831449.2095634642, 1720925.608767659) | 1 | FALSE | FALSE | FALSE | FALSE | 6867 | 6865 | 831211.8901 | 1721502.2434 | 831449.2096 | 1720925.6088 | 6867 | 831211.8901 | 1721502.2434 | 6865 | 831449.2096 | 1720925.6088
LINEVN4359 | VN | 1271504465 | 6866.0 | 6870.0 | 500 | 1.9295 | 490-AL1/64-ST1A 380.0 | 831.3844 | 0.96 |  |  |  |  | 50 | LINESTRING (831646.5098180769 1719950.6247042487, 831792.6353125377 1719188.5564721809, 832497.8615050828 1718747.1818544213) | line | [10 empty] | 3 | 1 |  |  | 6866 | 6870 | (831646.5098180769, 1719950.6247042487) | (832497.8615050828, 1718747.1818544213) | 1 | FALSE | FALSE | FALSE | FALSE | 6866 | 6870 | 831646.5098 | 1719950.6247 | 832497.8615 | 1718747.1819 | 6866 | 831646.5098 | 1719950.6247 | 6870 | 832497.8615 | 1718747.1819
LINEVN4360a | VN | 1271504466 | 6871.0 | 6868.0 | 500 | 9.6609 | 490-AL1/64-ST1A 380.0 | 831.3844 | 0.96 |  |  |  |  | 50 | LINESTRING (837397.0969167455 1714707.818490122, 837759.1899927446 1714576.6883387312, 838404.8740430777 1714342.9319071763, 838754.7400886077 1714220.9405628815, 838989.2269318707 1714137.3444099089, 839276.7423508933 1714033.3401193626, 839740.1758002348 1713870.3753248032, 840319.3009836018 1713707.9767430173, 840768.8309920181 1713581.182219108, 841280.1500506862 1713435.6921378393, 841520.2034538265 1713366.524634735, 841823.8441424787 1713342.538326861, 842646.9331677149 1713278.0247314598, 843008.7482194429 1713247.330785703, 843307.0536172768 1713224.280847404, 843808.6174345278 1713184.8043975749, 844270.6832308422 1713147.3180086713, 844684.9772089942 1713114.7088449781, 845220.9117731526 1713070.9020396492) | line | [10 empty] | 6 | 2 |  |  | 6871 | 6868 | (837397.0969167455, 1714707.818490122) | (845220.9117731526, 1713070.9020396492) | 1 | FALSE | FALSE | FALSE | FALSE | 6871 | 6868 | 837397.0969 | 1714707.8185 | 845220.9118 | 1713070.902 | 6871 | 837397.0969 | 1714707.8185 | 6868 | 845220.9118 | 1713070.902
LINEVN4360b | VN | 1271504466 | 6871.0 | 6868.0 | 500 | 9.6609 | 490-AL1/64-ST1A 380.0 | 831.3844 | 0.96 |  |  |  |  | 50 | LINESTRING (837397.0969167455 1714707.818490122, 837759.1899927446 1714576.6883387312, 838404.8740430777 1714342.9319071763, 838754.7400886077 1714220.9405628815, 838989.2269318707 1714137.3444099089, 839276.7423508933 1714033.3401193626, 839740.1758002348 1713870.3753248032, 840319.3009836018 1713707.9767430173, 840768.8309920181 1713581.182219108, 841280.1500506862 1713435.6921378393, 841520.2034538265 1713366.524634735, 841823.8441424787 1713342.538326861, 842646.9331677149 1713278.0247314598, 843008.7482194429 1713247.330785703, 843307.0536172768 1713224.280847404, 843808.6174345278 1713184.8043975749, 844270.6832308422 1713147.3180086713, 844684.9772089942 1713114.7088449781, 845220.9117731526 1713070.9020396492) | line | [10 empty] | 6 | 2 |  |  | 6871 | 6868 | (837397.0969167455, 1714707.818490122) | (845220.9117731526, 1713070.9020396492) | 1 | FALSE | FALSE | FALSE | FALSE | 6871 | 6868 | 837397.0969 | 1714707.8185 | 845220.9118 | 1713070.902 | 6871 | 837397.0969 | 1714707.8185 | 6868 | 845220.9118 | 1713070.902
LINEVN4361 | VN | 1271504467 | 6872.0 | 6871.0 | 500 | 1.1835 | 490-AL1/64-ST1A 380.0 | 831.3844 | 0.96 |  |  |  |  | 50 | LINESTRING (836848.7110038463 1715460.5604361664, 837155.7156989224 1714801.0646496, 837397.0969167455 1714707.818490122) | line | [10 empty] | 3 | 1 |  |  | 6872 | 6871 | (836848.7110038463, 1715460.5604361664) | (837397.0969167455, 1714707.818490122) | 1 | FALSE | FALSE | FALSE | FALSE | 6872 | 6871 | 836848.711 | 1715460.5604 | 837397.0969 | 1714707.8185 | 6872 | 836848.711 | 1715460.5604 | 6871 | 837397.0969 | 1714707.8185
LINEVN4362 | VN | 1271504468 | 6872.0 | 6871.0 | 500 | 1.2078 | 490-AL1/64-ST1A 380.0 | 831.3844 | 0.96 |  |  |  |  | 50 | LINESTRING (836848.7110038463 1715460.5604361664, 837138.9979186248 1714782.2091013195, 837397.0969167455 1714707.818490122) | line | [10 empty] | 3 | 1 |  |  | 6872 | 6871 | (836848.7110038463, 1715460.5604361664) | (837397.0969167455, 1714707.818490122) | 1 | FALSE | FALSE | FALSE | FALSE | 6872 | 6871 | 836848.711 | 1715460.5604 | 837397.0969 | 1714707.8185 | 6872 | 836848.711 | 1715460.5604 | 6871 | 837397.0969 | 1714707.8185
LINEVN4363a | VN | 1271504469 | 6873.0 | 6872.0 | 500 | 1.8381 | 490-AL1/64-ST1A 380.0 | 831.3844 | 0.96 |  |  |  |  | 50 | LINESTRING (836214.4720046609 1716854.6637561976, 836471.8585330367 1716286.5279492761, 836569.7290488174 1716056.6160238406, 836848.7110038463 1715460.5604361664) | line | [10 empty] | 6 | 2 |  |  | 6873 | 6872 | (836214.4720046609, 1716854.6637561976) | (836848.7110038463, 1715460.5604361664) | 1 | FALSE | FALSE | FALSE | FALSE | 6873 | 6872 | 836214.472 | 1716854.6638 | 836848.711 | 1715460.5604 | 6873 | 836214.472 | 1716854.6638 | 6872 | 836848.711 | 1715460.5604
LINEVN4363b | VN | 1271504469 | 6873.0 | 6872.0 | 500 | 1.8381 | 490-AL1/64-ST1A 380.0 | 831.3844 | 0.96 |  |  |  |  | 50 | LINESTRING (836214.4720046609 1716854.6637561976, 836471.8585330367 1716286.5279492761, 836569.7290488174 1716056.6160238406, 836848.7110038463 1715460.5604361664) | line | [10 empty] | 6 | 2 |  |  | 6873 | 6872 | (836214.4720046609, 1716854.6637561976) | (836848.7110038463, 1715460.5604361664) | 1 | FALSE | FALSE | FALSE | FALSE | 6873 | 6872 | 836214.472 | 1716854.6638 | 836848.711 | 1715460.5604 | 6873 | 836214.472 | 1716854.6638 | 6872 | 836848.711 | 1715460.5604
LINEVN4364a | VN | 1271504470 | 6870.0 | 6874.0 | 500 | 2.2998 | 490-AL1/64-ST1A 380.0 | 831.3844 | 0.96 |  |  |  |  | 50 | LINESTRING (832497.8615050828 1718747.1818544213, 833185.3231780065 1718301.9654555817, 833998.6698835137 1718066.4406488829, 834237.0325027807 1717988.8900684419) | line | [10 empty] | 6 | 2 |  |  | 6870 | 6874 | (832497.8615050828, 1718747.1818544213) | (834237.0325027807, 1717988.8900684419) | 1 | FALSE | FALSE | FALSE | FALSE | 6870 | 6874 | 832497.8615 | 1718747.1819 | 834237.0325 | 1717988.8901 | 6870 | 832497.8615 | 1718747.1819 | 6874 | 834237.0325 | 1717988.8901
LINEVN4364b | VN | 1271504470 | 6870.0 | 6874.0 | 500 | 2.2998 | 490-AL1/64-ST1A 380.0 | 831.3844 | 0.96 |  |  |  |  | 50 | LINESTRING (832497.8615050828 1718747.1818544213, 833185.3231780065 1718301.9654555817, 833998.6698835137 1718066.4406488829, 834237.0325027807 1717988.8900684419) | line | [10 empty] | 6 | 2 |  |  | 6870 | 6874 | (832497.8615050828, 1718747.1818544213) | (834237.0325027807, 1717988.8900684419) | 1 | FALSE | FALSE | FALSE | FALSE | 6870 | 6874 | 832497.8615 | 1718747.1819 | 834237.0325 | 1717988.8901 | 6870 | 832497.8615 | 1718747.1819 | 6874 | 834237.0325 | 1717988.8901
LINEVN4365 | VN | 1271504471 | 6874.0 | 6873.0 | 500 | 2.9357 | 490-AL1/64-ST1A 380.0 | 831.3844 | 0.96 |  |  |  |  | 50 | LINESTRING (834237.0325027807 1717988.8900684419, 834719.2071555157 1717836.1567398754, 835177.0535358798 1717712.0003970133, 835915.672545912 1717478.302206815, 836214.4720046609 1716854.6637561976) | line | [10 empty] | 3 | 1 |  |  | 6874 | 6873 | (834237.0325027807, 1717988.8900684419) | (836214.4720046609, 1716854.6637561976) | 1 | FALSE | FALSE | FALSE | FALSE | 6874 | 6873 | 834237.0325 | 1717988.8901 | 836214.472 | 1716854.6638 | 6874 | 834237.0325 | 1717988.8901 | 6873 | 836214.472 | 1716854.6638
LINEVN4366 | VN | 1271504472 | 6874.0 | 6873.0 | 500 | 2.9609 | 490-AL1/64-ST1A 380.0 | 831.3844 | 0.96 |  |  |  |  | 50 | LINESTRING (834237.0325027807 1717988.8900684419, 834725.2296150116 1717857.723754308, 835177.0535358798 1717712.0003970133, 835932.1010722693 1717497.7289167251, 836214.4720046609 1716854.6637561976) | line | [10 empty] | 3 | 1 |  |  | 6874 | 6873 | (834237.0325027807, 1717988.8900684419) | (836214.4720046609, 1716854.6637561976) | 1 | FALSE | FALSE | FALSE | FALSE | 6874 | 6873 | 834237.0325 | 1717988.8901 | 836214.472 | 1716854.6638 | 6874 | 834237.0325 | 1717988.8901 | 6873 | 836214.472 | 1716854.6638
LINEVN4367 | VN | 1271504473 | 1271504474.0 | 6781.0 | 110 | 15.5717 | 490-AL1/64-ST1A 110.0 | 182.9046 | 0.96 |  |  |  |  | 50 | LINESTRING (837567.0803737346 1719193.4393652468, 837482.6327911608 1719201.2915967635, 837310.4312123905 1719196.4655983825, 836967.5538973778 1719181.6887898068, 836682.409158245 1719178.3658078476, 836321.0841187965 1719065.9998871032, 835749.2236808328 1718891.581183009, 835599.72569762 1718851.5971974211, 835495.3381164821 1718552.9152159935, 835389.0772512961 1718244.7467583644, 835286.278288455 1718074.3347017106, 835104.3627628135 1717777.3599887218, 835127.0470691833 1717664.0359298289, 835427.0848080607 1717043.6336850133, 835532.5380255037 1716825.373518613, 835768.4674890898 1716334.3520658624, 835391.9135467988 1715287.943520184, 835296.0913806946 1714835.2268009079, 835512.8753541923 1714402.222400749, 835686.1607598925 1714137.7376777288, 836131.8886032572 1713931.500245735, 836332.7813290025 1713838.359652827, 836974.0405987438 1713533.0466938862, 837282.2853823353 1713389.951410044, 837537.4379029006 1713272.844694562, 837575.2498116738 1712776.996463779, 837599.9656693283 1712397.637582424, 837626.3062571594 1712095.0487503344, 837653.3648560587 1711733.1826108943, 837678.6036034614 1711377.4379060855, 837702.6431462215 1711093.9907707872, 837731.0377450509 1710709.7893663568, 837962.9402925961 1710292.6220529089, 837859.0793898406 1710015.010978433, 837759.9055190554 1709731.8864249028, 837685.9958895149 1709642.8810434854) | line | [10 empty] | 3 | 1 |  |  | 1271504474 | 6781 | (837590.1281085998, 1719199.3285177064) | (837685.9958895149, 1709642.8810434854) | 1 | FALSE | FALSE | FALSE | FALSE |  | 6781 |  |  | 837685.9959 | 1709642.881 | 1271504474 | 837567.0804 | 1719193.4394 | 6781 | 837685.9959 | 1709642.881
LINEVN4368a | VN | 1271779987 | 6876.0 | 1233471417.0 | 110 | 0.76183 | 490-AL1/64-ST1A 110.0 | 182.9046 | 0.96 |  |  |  |  | 50 | LINESTRING (871958.4812378334 1666612.80352225, 872226.1287557061 1666965.4195925272, 872375.1717720154 1666994.6211544545, 872413.2330471971 1667007.8514574107) | line | [10 empty] | 6 | 2 |  |  | 6876 | 1233471417 | (871958.4812378334, 1666612.80352225) | (872478.8081284072, 1666986.0481248617) | 1 | FALSE | FALSE | FALSE | FALSE | [6 empty] | 6876 | 871958.4812 | 1666612.8035 | 1233471417 | 872413.233 | 1667007.8515
LINEVN4368b | VN | 1271779987 | 6876.0 | 1233471417.0 | 110 | 0.76183 | 490-AL1/64-ST1A 110.0 | 182.9046 | 0.96 |  |  |  |  | 50 | LINESTRING (871958.4812378334 1666612.80352225, 872226.1287557061 1666965.4195925272, 872375.1717720154 1666994.6211544545, 872413.2330471971 1667007.8514574107) | line | [10 empty] | 6 | 2 |  |  | 6876 | 1233471417 | (871958.4812378334, 1666612.80352225) | (872478.8081284072, 1666986.0481248617) | 1 | FALSE | FALSE | FALSE | FALSE | [6 empty] | 6876 | 871958.4812 | 1666612.8035 | 1233471417 | 872413.233 | 1667007.8515
LINEVN4369 | VN | 1271779988 | 6878.0 | 6879.0 | 110 | 5.4363 | 490-AL1/64-ST1A 110.0 | 182.9046 | 0.96 |  |  |  |  | 50 | LINESTRING (869741.9708286283 1664939.9538973866, 869834.7645208238 1664818.9822574456, 869907.9424949524 1664710.192776597, 870368.2694907191 1664502.6640650101, 870660.7496444175 1664394.4958005643, 870783.2711843722 1664368.0652027496, 871011.3316650032 1664316.6577546685, 871147.3900508373 1664283.4041995958, 871195.3580042718 1664272.896295822, 871327.6258241311 1664367.0345927563, 871392.6120184476 1664396.9276745843, 871480.4243244029 1664436.020634427, 871563.9458394735 1664474.7143901114, 871627.0592610813 1664504.5124475085, 871723.9709664155 1664548.4028898454, 871814.219590697 1664784.5402893221, 871873.8663681858 1664849.2558502266, 871956.0454984645 1664938.4255367653, 872007.8749671152 1664992.736106004, 872082.1093422777 1665070.6900282872, 872149.0256205124 1665145.5709307953, 872215.0187841551 1665215.4291164891, 872280.7552145342 1665287.211612803, 872345.1014549744 1665355.6039962845, 872491.3818440532 1665513.3980093286, 872532.6063490191 1665559.1888204815, 872579.2298064232 1665703.4292699154, 872775.3598202819 1666109.467341421, 872822.5950410401 1666202.9570307848, 873044.0976040601 1666351.6011681317) | line | [10 empty] | 3 | 1 |  |  | 6878 | 6879 | (869741.9708286283, 1664939.9538973866) | (873044.0976040601, 1666351.6011681317) | 1 | FALSE | FALSE | FALSE | FALSE | [6 empty] | 6878 | 869741.9708 | 1664939.9539 | 6879 | 873044.0976 | 1666351.6012
LINEVN4370a | VN | 1271779989 | 1271779993.0 | 1233471417.0 | 110 | 11.5427 | 490-AL1/64-ST1A 110.0 | 182.9046 | 0.96 |  |  |  |  | 50 | LINESTRING (864920.4929532512 1662938.4859580474, 864824.6382519805 1662756.897494349, 864902.7324106919 1662750.052716981, 865316.2485862698 1662711.0567750316, 865548.0916714697 1662688.9390585881, 865681.6572667131 1662775.2361637093, 865809.9038110226 1662860.0230115969, 865982.291216899 1662844.8833693145, 866480.5035488666 1662998.3784334122, 866884.4003631833 1663123.736210887, 867411.6405959788 1663285.4580222603, 868445.5465602403 1663576.467101111, 868933.5850938617 1663704.9539675617, 869284.8126239982 1663798.0380550763, 869387.9764255518 1663823.1777262285, 869650.0981313162 1664315.3760163516, 869859.8823457265 1664717.7651517151, 869924.2426518381 1664832.0005350807, 870213.7420099883 1665011.743958772, 870292.8241764694 1665061.5664889656, 870596.6672652648 1665252.0220759064, 870983.5526689033 1665487.9046246598, 871477.7490821974 1665791.849555787, 871781.8359046672 1665979.4475800635, 872256.0257050616 1666269.1822948141, 872328.8767736418 1666448.5614937227, 872285.9781419481 1666734.3382334185, 872381.3675660425 1666968.312867995, 872416.1437934969 1666988.4503158117) | line | [10 empty] | 6 | 2 |  |  | 1271779993 | 1233471417 | (864843.7739947141, 1662887.7301953777) | (872478.8081284072, 1666986.0481248617) | 1 | FALSE | FALSE | FALSE | FALSE | 1271779993 |  | 864920.493 | 1662938.486 |  |  | 1271779993 | 864920.493 | 1662938.486 | 1233471417 | 872416.1438 | 1666988.4503
LINEVN4370b | VN | 1271779989 | 1271779993.0 | 1233471417.0 | 110 | 11.5427 | 490-AL1/64-ST1A 110.0 | 182.9046 | 0.96 |  |  |  |  | 50 | LINESTRING (864920.4929532512 1662938.4859580474, 864824.6382519805 1662756.897494349, 864902.7324106919 1662750.052716981, 865316.2485862698 1662711.0567750316, 865548.0916714697 1662688.9390585881, 865681.6572667131 1662775.2361637093, 865809.9038110226 1662860.0230115969, 865982.291216899 1662844.8833693145, 866480.5035488666 1662998.3784334122, 866884.4003631833 1663123.736210887, 867411.6405959788 1663285.4580222603, 868445.5465602403 1663576.467101111, 868933.5850938617 1663704.9539675617, 869284.8126239982 1663798.0380550763, 869387.9764255518 1663823.1777262285, 869650.0981313162 1664315.3760163516, 869859.8823457265 1664717.7651517151, 869924.2426518381 1664832.0005350807, 870213.7420099883 1665011.743958772, 870292.8241764694 1665061.5664889656, 870596.6672652648 1665252.0220759064, 870983.5526689033 1665487.9046246598, 871477.7490821974 1665791.849555787, 871781.8359046672 1665979.4475800635, 872256.0257050616 1666269.1822948141, 872328.8767736418 1666448.5614937227, 872285.9781419481 1666734.3382334185, 872381.3675660425 1666968.312867995, 872416.1437934969 1666988.4503158117) | line | [10 empty] | 6 | 2 |  |  | 1271779993 | 1233471417 | (864843.7739947141, 1662887.7301953777) | (872478.8081284072, 1666986.0481248617) | 1 | FALSE | FALSE | FALSE | FALSE | 1271779993 |  | 864920.493 | 1662938.486 |  |  | 1271779993 | 864920.493 | 1662938.486 | 1233471417 | 872416.1438 | 1666988.4503
LINEVN4371 | VN | 1271779997 | 6884.0 | 6885.0 | 500 | 1.2979 | 490-AL1/64-ST1A 380.0 | 831.3844 | 0.96 |  |  |  |  | 50 | LINESTRING (884387.9149644414 1632310.0000239683, 884390.5528392481 1632216.478146906, 883825.5731532301 1631405.9226385867) | line | [10 empty] | 3 | 1 |  |  | 6884 | 6885 | (884387.9149644414, 1632310.0000239683) | (883825.5731532301, 1631405.9226385867) | 1 | FALSE | FALSE | FALSE | FALSE | 6884 | 6885 | 884387.915 | 1632310 | 883825.5732 | 1631405.9226 | 6884 | 884387.915 | 1632310 | 6885 | 883825.5732 | 1631405.9226
LINEVN4372 | VN | 1271779998 | 6884.0 | 6885.0 | 500 | 1.287 | 490-AL1/64-ST1A 380.0 | 831.3844 | 0.96 |  |  |  |  | 50 | LINESTRING (884387.9149644414 1632310.0000239683, 884373.7097507983 1632220.377673113, 883825.5731532301 1631405.9226385867) | line | [10 empty] | 3 | 1 |  |  | 6884 | 6885 | (884387.9149644414, 1632310.0000239683) | (883825.5731532301, 1631405.9226385867) | 1 | FALSE | FALSE | FALSE | FALSE | 6884 | 6885 | 884387.915 | 1632310 | 883825.5732 | 1631405.9226 | 6884 | 884387.915 | 1632310 | 6885 | 883825.5732 | 1631405.9226
LINEVN4373a | VN | 1271798284 | 6891.0 | 1258175914.0 | 110 | 2.1112 | 490-AL1/64-ST1A 110.0 | 182.9046 | 0.96 |  |  |  |  | 50 | LINESTRING (921102.6137380195 1653300.9511911704, 920941.6866400376 1653184.2274432902, 920756.4814796043 1653049.7390097815, 920564.2869744995 1652906.7816810647, 920368.0492523229 1652763.7443666717, 920196.9074631371 1652639.0100789245, 920058.8863317657 1652537.2865074032, 919901.0295053103 1652420.7705468903, 919717.245626838 1652277.1721709773, 919684.5468443724 1652260.7120614324) | line | [10 empty] | 6 | 2 |  |  | 6891 | 1258175914 | (921102.6137380195, 1653300.9511911704) | (919638.9464234287, 1652214.863811097) | 1 | FALSE | FALSE | FALSE | FALSE | 6891 |  | 921102.6137 | 1653300.9512 |  |  | 6891 | 921102.6137 | 1653300.9512 | 1258175914 | 919684.5468 | 1652260.7121
LINEVN4373b | VN | 1271798284 | 6891.0 | 1258175914.0 | 110 | 2.1112 | 490-AL1/64-ST1A 110.0 | 182.9046 | 0.96 |  |  |  |  | 50 | LINESTRING (921102.6137380195 1653300.9511911704, 920941.6866400376 1653184.2274432902, 920756.4814796043 1653049.7390097815, 920564.2869744995 1652906.7816810647, 920368.0492523229 1652763.7443666717, 920196.9074631371 1652639.0100789245, 920058.8863317657 1652537.2865074032, 919901.0295053103 1652420.7705468903, 919717.245626838 1652277.1721709773, 919684.5468443724 1652260.7120614324) | line | [10 empty] | 6 | 2 |  |  | 6891 | 1258175914 | (921102.6137380195, 1653300.9511911704) | (919638.9464234287, 1652214.863811097) | 1 | FALSE | FALSE | FALSE | FALSE | 6891 |  | 921102.6137 | 1653300.9512 |  |  | 6891 | 921102.6137 | 1653300.9512 | 1258175914 | 919684.5468 | 1652260.7121
LINEVN4374 | VN | 1271798287 | 6894.0 | 6895.0 | 110 | 6.5676 | 490-AL1/64-ST1A 110.0 | 182.9046 | 0.96 |  |  |  |  | 50 | LINESTRING (908605.9418803735 1684063.588654058, 908703.6498759149 1683918.5123677994, 908841.531322914 1683615.4074348344, 908984.664336402 1683300.8210739456, 909120.9131235733 1683000.2926842272, 909155.0492345281 1682728.6013567885, 909193.9922695237 1682459.0555959495, 909236.39103452 1682130.2196472685, 909281.4563200185 1681810.2206421099, 909327.2335729869 1681469.1387156702, 909371.0090125424 1681150.8795311435, 909406.0063034268 1680896.4845310205, 909478.3755585114 1680367.5716139448, 909673.4466350186 1679947.0481774958, 909773.2228259834 1679612.0275458551, 909854.0794372794 1679340.871861439, 909941.6168102962 1679050.3223745176, 909774.7869203417 1678887.5440634761) | line | [10 empty] | 3 | 1 |  |  | 6894 | 6895 | (908605.9418803735, 1684063.588654058) | (909774.7869203417, 1678887.5440634761) | 1 | FALSE | FALSE | FALSE | FALSE | 6894 | 6895 | 908605.9419 | 1684063.5887 | 909774.7869 | 1678887.5441 | 6894 | 908605.9419 | 1684063.5887 | 6895 | 909774.7869 | 1678887.5441
LINEVN4375 | VN | 1271798288 | 6896.0 | 6897.0 | 500 | 1.3925 | 490-AL1/64-ST1A 380.0 | 831.3844 | 0.96 |  |  |  |  | 50 | LINESTRING (872098.3691612938 1624102.5852766132, 871994.8369351011 1623394.0658493743, 871676.3109741249 1623084.2408071698) | line | [10 empty] | 3 | 1 |  |  | 6896 | 6897 | (872098.3691612938, 1624102.5852766132) | (871676.3109741249, 1623084.2408071698) | 1 | FALSE | FALSE | FALSE | FALSE | 6896 | 6897 | 872098.3692 | 1624102.5853 | 871676.311 | 1623084.2408 | 6896 | 872098.3692 | 1624102.5853 | 6897 | 871676.311 | 1623084.2408
LINEVN4376a | VN | 1271798289 | 1318145185.0 | 6899.0 | 110 | 11.1909 | 490-AL1/64-ST1A 110.0 | 182.9046 | 0.96 |  |  |  |  | 50 | LINESTRING (905047.2968897078 1674205.0081327562, 905030.2519042206 1674121.4809501609, 904696.6185511645 1674173.728855508, 904635.4291753087 1673682.1418596588, 904602.3617238118 1673421.2313345287, 904911.4184734009 1673303.1032750267, 904912.2348601945 1673121.1300210343, 904914.9360325338 1672946.6601467498, 905238.0649695239 1672851.1556287387, 905790.8114642116 1672353.7101913805, 905961.3047867715 1672198.183369841, 906156.4329741163 1672021.8423111988, 906336.9140506476 1671857.5876184704, 906454.4535445464 1671708.0357785064, 906528.5932722765 1671612.8622755636, 906705.005080706 1671500.7817190923, 906870.6532639437 1671392.8176876158, 907187.1941043197 1671497.3119585894, 907479.0524755057 1671592.1961966422, 907585.904689908 1671627.626037824, 907804.4647985339 1671734.7413791935, 908069.3199940391 1671871.3687720248, 908239.047520742 1672012.663464003, 908435.917414435 1672167.420776835, 908653.1430085029 1672338.1846217625, 908905.3854314808 1672435.12109788, 909175.9624251733 1672540.4261921393, 909485.8509214227 1672594.5934149467, 909737.2295396551 1672507.6664083416, 909977.027759461 1672322.3699435657, 910211.362700686 1672385.5666393284, 910415.6631298717 1672697.7180888073, 910535.6934449387 1672788.7968877093, 910751.7028254466 1672933.7908501278, 910906.6417321898 1673035.6668727703, 911020.1507647112 1673037.786525165, 911129.6322623224 1673042.9848417211) | line | [10 empty] | 6 | 2 |  |  | 1318145185 | 6899 | (905109.735931101, 1674183.2998243207) | (911129.6322623224, 1673042.9848417211) | 1 | FALSE | FALSE | FALSE | FALSE |  | 6899 |  |  | 911129.6323 | 1673042.9848 | 1318145185 | 905047.2969 | 1674205.0081 | 6899 | 911129.6323 | 1673042.9848
LINEVN4376b | VN | 1271798289 | 1318145185.0 | 6899.0 | 110 | 11.1909 | 490-AL1/64-ST1A 110.0 | 182.9046 | 0.96 |  |  |  |  | 50 | LINESTRING (905047.2968897078 1674205.0081327562, 905030.2519042206 1674121.4809501609, 904696.6185511645 1674173.728855508, 904635.4291753087 1673682.1418596588, 904602.3617238118 1673421.2313345287, 904911.4184734009 1673303.1032750267, 904912.2348601945 1673121.1300210343, 904914.9360325338 1672946.6601467498, 905238.0649695239 1672851.1556287387, 905790.8114642116 1672353.7101913805, 905961.3047867715 1672198.183369841, 906156.4329741163 1672021.8423111988, 906336.9140506476 1671857.5876184704, 906454.4535445464 1671708.0357785064, 906528.5932722765 1671612.8622755636, 906705.005080706 1671500.7817190923, 906870.6532639437 1671392.8176876158, 907187.1941043197 1671497.3119585894, 907479.0524755057 1671592.1961966422, 907585.904689908 1671627.626037824, 907804.4647985339 1671734.7413791935, 908069.3199940391 1671871.3687720248, 908239.047520742 1672012.663464003, 908435.917414435 1672167.420776835, 908653.1430085029 1672338.1846217625, 908905.3854314808 1672435.12109788, 909175.9624251733 1672540.4261921393, 909485.8509214227 1672594.5934149467, 909737.2295396551 1672507.6664083416, 909977.027759461 1672322.3699435657, 910211.362700686 1672385.5666393284, 910415.6631298717 1672697.7180888073, 910535.6934449387 1672788.7968877093, 910751.7028254466 1672933.7908501278, 910906.6417321898 1673035.6668727703, 911020.1507647112 1673037.786525165, 911129.6322623224 1673042.9848417211) | line | [10 empty] | 6 | 2 |  |  | 1318145185 | 6899 | (905109.735931101, 1674183.2998243207) | (911129.6322623224, 1673042.9848417211) | 1 | FALSE | FALSE | FALSE | FALSE |  | 6899 |  |  | 911129.6323 | 1673042.9848 | 1318145185 | 905047.2969 | 1674205.0081 | 6899 | 911129.6323 | 1673042.9848
LINEVN4377a | VN | 1271798291 | 5808.0 | 1271798294.0 | 220 | 2.0482 | 490-AL1/64-ST1A 220.0 | 365.8091 | 0.96 |  |  |  |  | 50 | LINESTRING (933977.9890802023 1577962.6688805632, 934056.8291603553 1577931.9123576365, 934290.8541973957 1577656.3626102426, 934338.9280338468 1577568.6960564696, 934532.3659176164 1577219.6572797063, 934726.9371463212 1576892.247210719, 934919.5838498741 1576563.7950323687) | line | [10 empty] | 6 | 2 |  |  | 5808 | 1271798294 | (933977.9890802023, 1577962.6688805632) | (934992.0589739226, 1576475.281487042) | 1 | FALSE | FALSE | FALSE | FALSE | 5808 | 1271798294 | 933977.9891 | 1577962.6689 | 934919.5838 | 1576563.795 | 5808 | 933977.9891 | 1577962.6689 | 1271798294 | 934919.5838 | 1576563.795
LINEVN4377b | VN | 1271798291 | 5808.0 | 1271798294.0 | 220 | 2.0482 | 490-AL1/64-ST1A 220.0 | 365.8091 | 0.96 |  |  |  |  | 50 | LINESTRING (933977.9890802023 1577962.6688805632, 934056.8291603553 1577931.9123576365, 934290.8541973957 1577656.3626102426, 934338.9280338468 1577568.6960564696, 934532.3659176164 1577219.6572797063, 934726.9371463212 1576892.247210719, 934919.5838498741 1576563.7950323687) | line | [10 empty] | 6 | 2 |  |  | 5808 | 1271798294 | (933977.9890802023, 1577962.6688805632) | (934992.0589739226, 1576475.281487042) | 1 | FALSE | FALSE | FALSE | FALSE | 5808 | 1271798294 | 933977.9891 | 1577962.6689 | 934919.5838 | 1576563.795 | 5808 | 933977.9891 | 1577962.6689 | 1271798294 | 934919.5838 | 1576563.795
LINEVN4378a | VN | 1271798292 | 6902.0 | 1258175914.0 | 110 | 2.0783 | 490-AL1/64-ST1A 110.0 | 182.9046 | 0.96 |  |  |  |  | 50 | LINESTRING (921157.4888752811 1653191.1094863764, 920905.9400506122 1652958.8559895204, 920664.0153366979 1652734.4474553233, 920486.3375366626 1652595.2169149278, 920259.8799258487 1652495.1082628958, 920010.4050894713 1652381.4942243295, 919739.6442628088 1652226.3247894226) | line | [10 empty] | 6 | 2 |  |  | 6902 | 1258175914 | (921157.4888752811, 1653191.1094863764) | (919638.9464234287, 1652214.863811097) | 1 | FALSE | FALSE | FALSE | FALSE | 6902 | 1258175914 | 921157.4889 | 1653191.1095 | 919739.6443 | 1652226.3248 | 6902 | 921157.4889 | 1653191.1095 | 1258175914 | 919739.6443 | 1652226.3248
LINEVN4378b | VN | 1271798292 | 6902.0 | 1258175914.0 | 110 | 2.0783 | 490-AL1/64-ST1A 110.0 | 182.9046 | 0.96 |  |  |  |  | 50 | LINESTRING (921157.4888752811 1653191.1094863764, 920905.9400506122 1652958.8559895204, 920664.0153366979 1652734.4474553233, 920486.3375366626 1652595.2169149278, 920259.8799258487 1652495.1082628958, 920010.4050894713 1652381.4942243295, 919739.6442628088 1652226.3247894226) | line | [10 empty] | 6 | 2 |  |  | 6902 | 1258175914 | (921157.4888752811, 1653191.1094863764) | (919638.9464234287, 1652214.863811097) | 1 | FALSE | FALSE | FALSE | FALSE | 6902 | 1258175914 | 921157.4889 | 1653191.1095 | 919739.6443 | 1652226.3248 | 6902 | 921157.4889 | 1653191.1095 | 1258175914 | 919739.6443 | 1652226.3248
LINEVN4380a | VN | 1271798295 | 6895.0 | 1233550941.0 | 110 | 6.2388 | 490-AL1/64-ST1A 110.0 | 182.9046 | 0.96 |  |  |  |  | 50 | LINESTRING (909774.7869203417 1678887.5440634761, 909798.3289308402 1678555.2632423474, 909819.7169849271 1678250.802134363, 909841.2051787254 1677917.6762608658, 909852.9907785086 1677735.4956891583, 909874.9120689546 1677329.791054613, 909918.0549672357 1676606.0539291564, 909960.3052693845 1675892.5772222518, 909973.6518752525 1675647.7477244206, 910083.9652044782 1675483.6424600862, 910160.8007993727 1675234.6847594895, 910239.9185264668 1674773.4725855233, 910343.9445923467 1674169.9148952481, 910394.7342730556 1673884.9420267185, 910414.4872743704 1673761.5848611486) | line | [10 empty] | 6 | 2 |  |  | 6895 | 1233550941 | (909774.7869203417, 1678887.5440634761) | (910423.0733366638, 1673521.4163416189) | 1 | FALSE | FALSE | FALSE | FALSE | 6895 | 1233550941 | 909774.7869 | 1678887.5441 | 910414.4873 | 1673761.5849 | 6895 | 909774.7869 | 1678887.5441 | 1233550941 | 910414.4873 | 1673761.5849
LINEVN4380b | VN | 1271798295 | 6895.0 | 1233550941.0 | 110 | 6.2388 | 490-AL1/64-ST1A 110.0 | 182.9046 | 0.96 |  |  |  |  | 50 | LINESTRING (909774.7869203417 1678887.5440634761, 909798.3289308402 1678555.2632423474, 909819.7169849271 1678250.802134363, 909841.2051787254 1677917.6762608658, 909852.9907785086 1677735.4956891583, 909874.9120689546 1677329.791054613, 909918.0549672357 1676606.0539291564, 909960.3052693845 1675892.5772222518, 909973.6518752525 1675647.7477244206, 910083.9652044782 1675483.6424600862, 910160.8007993727 1675234.6847594895, 910239.9185264668 1674773.4725855233, 910343.9445923467 1674169.9148952481, 910394.7342730556 1673884.9420267185, 910414.4872743704 1673761.5848611486) | line | [10 empty] | 6 | 2 |  |  | 6895 | 1233550941 | (909774.7869203417, 1678887.5440634761) | (910423.0733366638, 1673521.4163416189) | 1 | FALSE | FALSE | FALSE | FALSE | 6895 | 1233550941 | 909774.7869 | 1678887.5441 | 910414.4873 | 1673761.5849 | 6895 | 909774.7869 | 1678887.5441 | 1233550941 | 910414.4873 | 1673761.5849
LINEVN4381a | VN | 1271798296 | 5808.0 | 1644.0 | 220 | 4.2758 | 490-AL1/64-ST1A 220.0 | 365.8091 | 0.96 |  |  |  |  | 50 | LINESTRING (933977.9890802023 1577962.6688805632, 933595.2294961829 1577462.3238266627, 933160.8999107324 1576890.4199472514, 932875.2559029425 1576515.090511132, 932462.4009076747 1575979.7439180189, 932256.459446671 1575708.5522999947, 932012.0929587735 1575385.969917008, 931813.2337953254 1575132.545670024) | line | [10 empty] | 6 | 2 |  |  | 5808 | 1644 | (933977.9890802023, 1577962.6688805632) | (931813.2337953254, 1575132.545670024) | 1 | FALSE | FALSE | FALSE | FALSE | 5808 | 1644 | 933977.9891 | 1577962.6689 | 931813.2338 | 1575132.5457 | 5808 | 933977.9891 | 1577962.6689 | 1644 | 931813.2338 | 1575132.5457
LINEVN4381b | VN | 1271798296 | 5808.0 | 1644.0 | 220 | 4.2758 | 490-AL1/64-ST1A 220.0 | 365.8091 | 0.96 |  |  |  |  | 50 | LINESTRING (933977.9890802023 1577962.6688805632, 933595.2294961829 1577462.3238266627, 933160.8999107324 1576890.4199472514, 932875.2559029425 1576515.090511132, 932462.4009076747 1575979.7439180189, 932256.459446671 1575708.5522999947, 932012.0929587735 1575385.969917008, 931813.2337953254 1575132.545670024) | line | [10 empty] | 6 | 2 |  |  | 5808 | 1644 | (933977.9890802023, 1577962.6688805632) | (931813.2337953254, 1575132.545670024) | 1 | FALSE | FALSE | FALSE | FALSE | 5808 | 1644 | 933977.9891 | 1577962.6689 | 931813.2338 | 1575132.5457 | 5808 | 933977.9891 | 1577962.6689 | 1644 | 931813.2338 | 1575132.5457
LINEVN4382 | VN | 1271798297 | 6905.0 | 6894.0 | 110 | 1.9268 | 490-AL1/64-ST1A 110.0 | 182.9046 | 0.96 |  |  |  |  | 50 | LINESTRING (907972.215657454 1685536.7957343843, 908109.256334309 1685231.0822953947, 908263.9950099359 1684889.5727950942, 908410.9725221252 1684566.185328343, 908555.5230497769 1684244.4959355162, 908605.9418803735 1684063.588654058) | line | [10 empty] | 3 | 1 |  |  | 6905 | 6894 | (907972.215657454, 1685536.7957343843) | (908605.9418803735, 1684063.588654058) | 1 | FALSE | FALSE | FALSE | FALSE |  | 6894 |  |  | 908605.9419 | 1684063.5887 | 6905 | 907972.2157 | 1685536.7957 | 6894 | 908605.9419 | 1684063.5887
LINEVN4383a | VN | 1271798299 | 6902.0 | 1272088361.0 | 110 | 4.4112 | 490-AL1/64-ST1A 110.0 | 182.9046 | 0.96 |  |  |  |  | 50 | LINESTRING (921157.4888752811 1653191.1094863764, 921242.1343549668 1652995.2408530542, 921382.2753679745 1652678.942806196, 921517.1395105693 1652372.274485998, 921634.5345196913 1652108.2248618565, 921779.6900347387 1651780.0416356241, 921895.9090295193 1651518.7316919856, 922032.5117380398 1651208.7788928708, 922169.2559745462 1650898.8950313523, 922314.6188617854 1650568.1209187915, 922503.1961740183 1650146.3015143292, 922590.2149398605 1649939.6427168276, 922631.0924903206 1649823.86661738) | line | [10 empty] | 6 | 2 |  |  | 6902 | 1272088361 | (921157.4888752811, 1653191.1094863764) | (922528.0906477533, 1649785.307479222) | 1 | FALSE | FALSE | FALSE | FALSE | 6902 | 1272088361 | 921157.4889 | 1653191.1095 | 922631.0925 | 1649823.8666 | 6902 | 921157.4889 | 1653191.1095 | 1272088361 | 922631.0925 | 1649823.8666
LINEVN4383b | VN | 1271798299 | 6902.0 | 1272088361.0 | 110 | 4.4112 | 490-AL1/64-ST1A 110.0 | 182.9046 | 0.96 |  |  |  |  | 50 | LINESTRING (921157.4888752811 1653191.1094863764, 921242.1343549668 1652995.2408530542, 921382.2753679745 1652678.942806196, 921517.1395105693 1652372.274485998, 921634.5345196913 1652108.2248618565, 921779.6900347387 1651780.0416356241, 921895.9090295193 1651518.7316919856, 922032.5117380398 1651208.7788928708, 922169.2559745462 1650898.8950313523, 922314.6188617854 1650568.1209187915, 922503.1961740183 1650146.3015143292, 922590.2149398605 1649939.6427168276, 922631.0924903206 1649823.86661738) | line | [10 empty] | 6 | 2 |  |  | 6902 | 1272088361 | (921157.4888752811, 1653191.1094863764) | (922528.0906477533, 1649785.307479222) | 1 | FALSE | FALSE | FALSE | FALSE | 6902 | 1272088361 | 921157.4889 | 1653191.1095 | 922631.0925 | 1649823.8666 | 6902 | 921157.4889 | 1653191.1095 | 1272088361 | 922631.0925 | 1649823.8666
LINEVN4384a | VN | 1271798300 | 6885.0 | 6896.0 | 500 | 19.0634 | 490-AL1/64-ST1A 380.0 | 831.3844 | 0.96 |  |  |  |  | 50 | LINESTRING (883825.5731532301 1631405.9226385867, 883628.1351789408 1631113.8967046563, 883152.3292629777 1630578.4310379475, 882962.9400174154 1630362.417419593, 882696.168005435 1630062.5386833122, 881878.5674815853 1629129.1366950604, 880232.9125064436 1628841.1084248717, 878494.7667704304 1629290.0161775164, 876693.7329054751 1629025.1201907152, 875038.9555189006 1628618.3098505037, 874555.982740025 1628497.0118921616, 873803.9754317999 1628150.2360471862, 872818.7290052023 1627203.6673918397, 872433.9057992349 1626301.0941868783, 872328.4117499059 1625613.8006134054, 872241.9836593731 1625041.782188484, 872158.9119461656 1624504.4539129762, 872098.3691612938 1624102.5852766132) | line | [10 empty] | 6 | 2 |  |  | 6885 | 6896 | (883825.5731532301, 1631405.9226385867) | (872098.3691612938, 1624102.5852766132) | 1 | FALSE | FALSE | FALSE | FALSE | 6885 | 6896 | 883825.5732 | 1631405.9226 | 872098.3692 | 1624102.5853 | 6885 | 883825.5732 | 1631405.9226 | 6896 | 872098.3692 | 1624102.5853
LINEVN4384b | VN | 1271798300 | 6885.0 | 6896.0 | 500 | 19.0634 | 490-AL1/64-ST1A 380.0 | 831.3844 | 0.96 |  |  |  |  | 50 | LINESTRING (883825.5731532301 1631405.9226385867, 883628.1351789408 1631113.8967046563, 883152.3292629777 1630578.4310379475, 882962.9400174154 1630362.417419593, 882696.168005435 1630062.5386833122, 881878.5674815853 1629129.1366950604, 880232.9125064436 1628841.1084248717, 878494.7667704304 1629290.0161775164, 876693.7329054751 1629025.1201907152, 875038.9555189006 1628618.3098505037, 874555.982740025 1628497.0118921616, 873803.9754317999 1628150.2360471862, 872818.7290052023 1627203.6673918397, 872433.9057992349 1626301.0941868783, 872328.4117499059 1625613.8006134054, 872241.9836593731 1625041.782188484, 872158.9119461656 1624504.4539129762, 872098.3691612938 1624102.5852766132) | line | [10 empty] | 6 | 2 |  |  | 6885 | 6896 | (883825.5731532301, 1631405.9226385867) | (872098.3691612938, 1624102.5852766132) | 1 | FALSE | FALSE | FALSE | FALSE | 6885 | 6896 | 883825.5732 | 1631405.9226 | 872098.3692 | 1624102.5853 | 6885 | 883825.5732 | 1631405.9226 | 6896 | 872098.3692 | 1624102.5853
LINEVN4385a | VN | 1271798302 | 6899.0 | 1233550941.0 | 110 | 1.1667 | 490-AL1/64-ST1A 110.0 | 182.9046 | 0.96 |  |  |  |  | 50 | LINESTRING (911129.6322623224 1673042.9848417211, 910932.119917295 1673110.7256565706, 910665.7315903979 1673202.3003690303, 910546.9466962703 1673271.4021575956, 910428.6602476016 1673395.5071020937, 910490.274724276 1673557.0490155253) | line | [10 empty] | 6 | 2 |  |  | 6899 | 1233550941 | (911129.6322623224, 1673042.9848417211) | (910423.0733366638, 1673521.4163416189) | 1 | FALSE | FALSE | FALSE | FALSE | 6899 | 1233550941 | 911129.6323 | 1673042.9848 | 910490.2747 | 1673557.049 | 6899 | 911129.6323 | 1673042.9848 | 1233550941 | 910490.2747 | 1673557.049
LINEVN4385b | VN | 1271798302 | 6899.0 | 1233550941.0 | 110 | 1.1667 | 490-AL1/64-ST1A 110.0 | 182.9046 | 0.96 |  |  |  |  | 50 | LINESTRING (911129.6322623224 1673042.9848417211, 910932.119917295 1673110.7256565706, 910665.7315903979 1673202.3003690303, 910546.9466962703 1673271.4021575956, 910428.6602476016 1673395.5071020937, 910490.274724276 1673557.0490155253) | line | [10 empty] | 6 | 2 |  |  | 6899 | 1233550941 | (911129.6322623224, 1673042.9848417211) | (910423.0733366638, 1673521.4163416189) | 1 | FALSE | FALSE | FALSE | FALSE | 6899 | 1233550941 | 911129.6323 | 1673042.9848 | 910490.2747 | 1673557.049 | 6899 | 911129.6323 | 1673042.9848 | 1233550941 | 910490.2747 | 1673557.049
LINEVN4386a | VN | 1271798303 | 6909.0 | 1318145186.0 | 110 | 3.4628 | 490-AL1/64-ST1A 110.0 | 182.9046 | 0.96 |  |  |  |  | 50 | LINESTRING (913879.8192349572 1669218.1392608213, 913715.9342201492 1669125.790994411, 913502.2062509798 1669002.6202033765, 913244.6713794962 1668859.4426744343, 913012.1121470525 1668725.0296437782, 912973.4615580135 1668506.4249391276, 912936.5072769813 1668272.6296765623, 912735.2010014856 1667123.45681796, 912761.9886997184 1666862.6272023297) | line | [10 empty] | 6 | 2 |  |  | 6909 | 1318145186 | (913879.8192349572, 1669218.1392608213) | (912727.4496163107, 1666832.2673402952) | 1 | FALSE | FALSE | FALSE | FALSE | 6909 |  | 913879.8192 | 1669218.1393 |  |  | 6909 | 913879.8192 | 1669218.1393 | 1318145186 | 912761.9887 | 1666862.6272
LINEVN4386b | VN | 1271798303 | 6909.0 | 1318145186.0 | 110 | 3.4628 | 490-AL1/64-ST1A 110.0 | 182.9046 | 0.96 |  |  |  |  | 50 | LINESTRING (913879.8192349572 1669218.1392608213, 913715.9342201492 1669125.790994411, 913502.2062509798 1669002.6202033765, 913244.6713794962 1668859.4426744343, 913012.1121470525 1668725.0296437782, 912973.4615580135 1668506.4249391276, 912936.5072769813 1668272.6296765623, 912735.2010014856 1667123.45681796, 912761.9886997184 1666862.6272023297) | line | [10 empty] | 6 | 2 |  |  | 6909 | 1318145186 | (913879.8192349572, 1669218.1392608213) | (912727.4496163107, 1666832.2673402952) | 1 | FALSE | FALSE | FALSE | FALSE | 6909 |  | 913879.8192 | 1669218.1393 |  |  | 6909 | 913879.8192 | 1669218.1393 | 1318145186 | 912761.9887 | 1666862.6272
LINEVN4387 | VN | 1271798305 | 1258175914.0 | 5807.0 | 220 | 0.45135 | 490-AL1/64-ST1A 220.0 | 365.8091 | 0.96 |  |  |  |  | 50 | LINESTRING (919618.8355105561 1652141.1813720188, 919580.864640591 1652115.5161894716, 919266.8625070725 1652013.0638548352) | line | [10 empty] | 3 | 1 |  |  | 1258175914 | 5807 | (919638.9464234287, 1652214.863811097) | (919266.8625070725, 1652013.0638548352) | 1 | FALSE | FALSE | FALSE | FALSE |  | 5807 |  |  | 919266.8625 | 1652013.0639 | 1258175914 | 919618.8355 | 1652141.1814 | 5807 | 919266.8625 | 1652013.0639
LINEVN4388a | VN | 1271798308 | 6899.0 | 6909.0 | 110 | 5.9133 | 490-AL1/64-ST1A 110.0 | 182.9046 | 0.96 |  |  |  |  | 50 | LINESTRING (911129.6322623224 1673042.9848417211, 911251.0351325506 1673002.475678742, 911533.5051776506 1672799.8780566158, 911802.3347413016 1672607.1657615874, 912019.0846156103 1672450.2509383725, 912287.7840482167 1672256.2317924337, 912468.0432506782 1672012.1381321612, 912646.3065616824 1671771.513111262, 912821.0700518424 1671537.8223973955, 912982.7792020075 1671319.113452823, 913175.4089601308 1671058.8089310762, 913244.5360319659 1670726.6844170096, 913305.3205065236 1670428.8236138197, 913361.9176101154 1670154.8787229662, 913407.9171124448 1669926.4877196767, 913456.6137626977 1669687.3907167057, 913593.813344885 1669536.3190497058, 913787.9743123037 1669321.259527403, 913879.8192349572 1669218.1392608213) | line | [10 empty] | 6 | 2 |  |  | 6899 | 6909 | (911129.6322623224, 1673042.9848417211) | (913879.8192349572, 1669218.1392608213) | 1 | FALSE | FALSE | FALSE | FALSE | 6899 | 6909 | 911129.6323 | 1673042.9848 | 913879.8192 | 1669218.1393 | 6899 | 911129.6323 | 1673042.9848 | 6909 | 913879.8192 | 1669218.1393
LINEVN4388b | VN | 1271798308 | 6899.0 | 6909.0 | 110 | 5.9133 | 490-AL1/64-ST1A 110.0 | 182.9046 | 0.96 |  |  |  |  | 50 | LINESTRING (911129.6322623224 1673042.9848417211, 911251.0351325506 1673002.475678742, 911533.5051776506 1672799.8780566158, 911802.3347413016 1672607.1657615874, 912019.0846156103 1672450.2509383725, 912287.7840482167 1672256.2317924337, 912468.0432506782 1672012.1381321612, 912646.3065616824 1671771.513111262, 912821.0700518424 1671537.8223973955, 912982.7792020075 1671319.113452823, 913175.4089601308 1671058.8089310762, 913244.5360319659 1670726.6844170096, 913305.3205065236 1670428.8236138197, 913361.9176101154 1670154.8787229662, 913407.9171124448 1669926.4877196767, 913456.6137626977 1669687.3907167057, 913593.813344885 1669536.3190497058, 913787.9743123037 1669321.259527403, 913879.8192349572 1669218.1392608213) | line | [10 empty] | 6 | 2 |  |  | 6899 | 6909 | (911129.6322623224, 1673042.9848417211) | (913879.8192349572, 1669218.1392608213) | 1 | FALSE | FALSE | FALSE | FALSE | 6899 | 6909 | 911129.6323 | 1673042.9848 | 913879.8192 | 1669218.1393 | 6899 | 911129.6323 | 1673042.9848 | 6909 | 913879.8192 | 1669218.1393
LINEVN4389a | VN | 1271798309 | 6915.0 | 6884.0 | 500 | 25.7746 | 490-AL1/64-ST1A 380.0 | 831.3844 | 0.96 |  |  |  |  | 50 | LINESTRING (880793.5883368816 1652807.850882245, 881992.8952359541 1648357.5734700956, 881210.9357863397 1645465.4402771948, 883384.2264011942 1641897.1394777417, 883453.9053426322 1641779.7180877023, 883611.4225205039 1641039.711907379, 883657.7787887241 1640843.4707807493, 883808.2343380434 1640111.2302955836, 883954.4540085116 1639437.367182227, 884073.6249567643 1638872.5613716275, 884137.420730446 1638571.2531922713, 884215.6542904157 1637707.7375340173, 884240.9107802222 1637401.914754527, 884293.3075393485 1636653.4825563526, 884324.9781060488 1636389.7175408045, 884359.592813724 1636004.5644045672, 884393.7115293653 1635568.5154613152, 884425.1341356868 1635156.8479679986, 884483.7539928565 1634557.8419137804, 884459.5797263437 1634081.2488497293, 884450.5554915081 1633720.6577037114, 884417.5594250686 1633020.9147247055, 884410.6011521377 1632794.1477878324, 884403.3239657319 1632596.2661663834, 884387.9149644414 1632310.0000239683) | line | [10 empty] | 6 | 2 |  |  | 6915 | 6884 | (880793.5883368816, 1652807.850882245) | (884387.9149644414, 1632310.0000239683) | 1 | FALSE | FALSE | FALSE | FALSE | 6915 | 6884 | 880793.5883 | 1652807.8509 | 884387.915 | 1632310 | 6915 | 880793.5883 | 1652807.8509 | 6884 | 884387.915 | 1632310
LINEVN4389b | VN | 1271798309 | 6915.0 | 6884.0 | 500 | 25.7746 | 490-AL1/64-ST1A 380.0 | 831.3844 | 0.96 |  |  |  |  | 50 | LINESTRING (880793.5883368816 1652807.850882245, 881992.8952359541 1648357.5734700956, 881210.9357863397 1645465.4402771948, 883384.2264011942 1641897.1394777417, 883453.9053426322 1641779.7180877023, 883611.4225205039 1641039.711907379, 883657.7787887241 1640843.4707807493, 883808.2343380434 1640111.2302955836, 883954.4540085116 1639437.367182227, 884073.6249567643 1638872.5613716275, 884137.420730446 1638571.2531922713, 884215.6542904157 1637707.7375340173, 884240.9107802222 1637401.914754527, 884293.3075393485 1636653.4825563526, 884324.9781060488 1636389.7175408045, 884359.592813724 1636004.5644045672, 884393.7115293653 1635568.5154613152, 884425.1341356868 1635156.8479679986, 884483.7539928565 1634557.8419137804, 884459.5797263437 1634081.2488497293, 884450.5554915081 1633720.6577037114, 884417.5594250686 1633020.9147247055, 884410.6011521377 1632794.1477878324, 884403.3239657319 1632596.2661663834, 884387.9149644414 1632310.0000239683) | line | [10 empty] | 6 | 2 |  |  | 6915 | 6884 | (880793.5883368816, 1652807.850882245) | (884387.9149644414, 1632310.0000239683) | 1 | FALSE | FALSE | FALSE | FALSE | 6915 | 6884 | 880793.5883 | 1652807.8509 | 884387.915 | 1632310 | 6915 | 880793.5883 | 1652807.8509 | 6884 | 884387.915 | 1632310
LINEVN4390a | VN | 1271798311 | 6909.0 | 6891.0 | 110 | 21.3582 | 490-AL1/64-ST1A 110.0 | 182.9046 | 0.96 |  |  |  |  | 50 | LINESTRING (913879.8192349572 1669218.1392608213, 914088.9558291456 1669014.3064662302, 914302.235833935 1668784.4292126342, 914501.7851498929 1668579.7874750746, 914726.7545287168 1668334.8959251852, 914949.3796539402 1668098.6333509053, 915063.7178671944 1667826.3522323766, 915204.9681829282 1667492.6062878422, 915291.2629273129 1667290.1175892798, 915480.2565101415 1666841.2617029247, 915567.1569345373 1666627.154481458, 915686.3841592828 1666333.4521947138, 915800.8978022453 1666046.329777403, 915908.5182261702 1665775.1830770914, 916018.0218904212 1665512.8604095129, 916128.0406373213 1665233.5520554192, 916237.956274467 1664954.6963212157, 916346.9168167134 1664680.025299048, 916315.4530003432 1664327.529508182, 916281.7260346151 1663955.8713002065, 916424.4395844726 1663736.8548104663, 916588.7570819606 1663478.6184824624, 916757.7662303104 1663308.7531089406, 916935.2918157092 1663132.0314370398, 917151.1100886329 1662913.2239560557, 917359.243879678 1662703.3286644036, 917524.1549522477 1662537.9614289086, 917598.7039406716 1662215.6365377118, 917651.8127316097 1661974.1511456575, 917703.715015292 1661748.6194323949, 917812.6433930357 1661484.4455770226, 917878.2548004617 1661208.5687938903, 917938.0730805278 1660947.2015311285, 918009.7473530686 1660647.7067860274, 918072.2407393167 1660379.5128701462, 918124.232506097 1660152.7625625168, 918251.1160729341 1659870.5336450022, 918367.0347462806 1659612.6344922632, 918475.6400087787 1659361.9679804626, 918595.6393962614 1659099.5840611209, 918712.2534396376 1658834.9344787423, 918828.7597334429 1658574.6841520465, 918940.2549497589 1658323.7134988473, 919046.7203949634 1658085.5254165886, 919152.6416696877 1657843.4364867974, 919263.5481868726 1657594.971926114, 919383.4188241049 1657328.3949168404, 919496.29945336 1657075.1314123317, 919611.1451078921 1656813.8094923208, 919727.9368504257 1656555.3154857077, 919845.7367606307 1656286.1853029786, 919958.9238172937 1656033.0711378986, 920070.3869518633 1655745.1046495996, 920176.2772597363 1655476.851143755, 920278.8665876826 1655211.2888466276, 920382.1967075588 1654945.9833877543, 920511.4708176611 1654650.857816396, 920630.3465862498 1654379.5288179365, 920774.4152423765 1654059.8856574008, 920863.3107710823 1653851.3537980726, 920980.7671876368 1653589.3343428143, 921102.6137380195 1653300.9511911704) | line | [10 empty] | 6 | 2 |  |  | 6909 | 6891 | (913879.8192349572, 1669218.1392608213) | (921102.6137380195, 1653300.9511911704) | 1 | FALSE | FALSE | FALSE | FALSE | 6909 | 6891 | 913879.8192 | 1669218.1393 | 921102.6137 | 1653300.9512 | 6909 | 913879.8192 | 1669218.1393 | 6891 | 921102.6137 | 1653300.9512
LINEVN4390b | VN | 1271798311 | 6909.0 | 6891.0 | 110 | 21.3582 | 490-AL1/64-ST1A 110.0 | 182.9046 | 0.96 |  |  |  |  | 50 | LINESTRING (913879.8192349572 1669218.1392608213, 914088.9558291456 1669014.3064662302, 914302.235833935 1668784.4292126342, 914501.7851498929 1668579.7874750746, 914726.7545287168 1668334.8959251852, 914949.3796539402 1668098.6333509053, 915063.7178671944 1667826.3522323766, 915204.9681829282 1667492.6062878422, 915291.2629273129 1667290.1175892798, 915480.2565101415 1666841.2617029247, 915567.1569345373 1666627.154481458, 915686.3841592828 1666333.4521947138, 915800.8978022453 1666046.329777403, 915908.5182261702 1665775.1830770914, 916018.0218904212 1665512.8604095129, 916128.0406373213 1665233.5520554192, 916237.956274467 1664954.6963212157, 916346.9168167134 1664680.025299048, 916315.4530003432 1664327.529508182, 916281.7260346151 1663955.8713002065, 916424.4395844726 1663736.8548104663, 916588.7570819606 1663478.6184824624, 916757.7662303104 1663308.7531089406, 916935.2918157092 1663132.0314370398, 917151.1100886329 1662913.2239560557, 917359.243879678 1662703.3286644036, 917524.1549522477 1662537.9614289086, 917598.7039406716 1662215.6365377118, 917651.8127316097 1661974.1511456575, 917703.715015292 1661748.6194323949, 917812.6433930357 1661484.4455770226, 917878.2548004617 1661208.5687938903, 917938.0730805278 1660947.2015311285, 918009.7473530686 1660647.7067860274, 918072.2407393167 1660379.5128701462, 918124.232506097 1660152.7625625168, 918251.1160729341 1659870.5336450022, 918367.0347462806 1659612.6344922632, 918475.6400087787 1659361.9679804626, 918595.6393962614 1659099.5840611209, 918712.2534396376 1658834.9344787423, 918828.7597334429 1658574.6841520465, 918940.2549497589 1658323.7134988473, 919046.7203949634 1658085.5254165886, 919152.6416696877 1657843.4364867974, 919263.5481868726 1657594.971926114, 919383.4188241049 1657328.3949168404, 919496.29945336 1657075.1314123317, 919611.1451078921 1656813.8094923208, 919727.9368504257 1656555.3154857077, 919845.7367606307 1656286.1853029786, 919958.9238172937 1656033.0711378986, 920070.3869518633 1655745.1046495996, 920176.2772597363 1655476.851143755, 920278.8665876826 1655211.2888466276, 920382.1967075588 1654945.9833877543, 920511.4708176611 1654650.857816396, 920630.3465862498 1654379.5288179365, 920774.4152423765 1654059.8856574008, 920863.3107710823 1653851.3537980726, 920980.7671876368 1653589.3343428143, 921102.6137380195 1653300.9511911704) | line | [10 empty] | 6 | 2 |  |  | 6909 | 6891 | (913879.8192349572, 1669218.1392608213) | (921102.6137380195, 1653300.9511911704) | 1 | FALSE | FALSE | FALSE | FALSE | 6909 | 6891 | 913879.8192 | 1669218.1393 | 921102.6137 | 1653300.9512 | 6909 | 913879.8192 | 1669218.1393 | 6891 | 921102.6137 | 1653300.9512
LINEVN4391 | VN | 1271798312 | 6896.0 | 6897.0 | 500 | 1.3786 | 490-AL1/64-ST1A 380.0 | 831.3844 | 0.96 |  |  |  |  | 50 | LINESTRING (872098.3691612938 1624102.5852766132, 871980.1004468551 1623406.8491673428, 871676.3109741249 1623084.2408071698) | line | [10 empty] | 3 | 1 |  |  | 6896 | 6897 | (872098.3691612938, 1624102.5852766132) | (871676.3109741249, 1623084.2408071698) | 1 | FALSE | FALSE | FALSE | FALSE | 6896 | 6897 | 872098.3692 | 1624102.5853 | 871676.311 | 1623084.2408 | 6896 | 872098.3692 | 1624102.5853 | 6897 | 871676.311 | 1623084.2408
LINEVN4392 | VN | 1271798314 | 6894.0 | 1271798286.0 | 110 | 0.57846 | 490-AL1/64-ST1A 110.0 | 182.9046 | 0.96 |  |  |  |  | 50 | LINESTRING (908605.9418803735 1684063.588654058, 908444.2081538738 1683946.6272706452, 908287.3721858654 1683830.2071683148, 908278.3422936714 1683743.5415853357) | line | [10 empty] | 3 | 1 |  |  | 6894 | 1271798286 | (908605.9418803735, 1684063.588654058) | (908272.8556458657, 1683698.8294156292) | 1 | FALSE | FALSE | FALSE | FALSE | 6894 | 1271798286 | 908605.9419 | 1684063.5887 | 908278.3423 | 1683743.5416 | 6894 | 908605.9419 | 1684063.5887 | 1271798286 | 908278.3423 | 1683743.5416
LINEVN4394 | VN | 1271879059 | 6918.0 | 1271878951.0 | 110 | 2.0305 | 490-AL1/64-ST1A 110.0 | 182.9046 | 0.96 |  |  |  |  | 50 | LINESTRING (671602.9002398332 1145315.178615033, 671398.5088403987 1145315.9324214342, 671262.7730737661 1145309.8681210729, 671119.8509572615 1145304.2557753976, 671040.1241631077 1145319.9028366504, 670883.0902115958 1145331.266843217, 670788.5998884327 1145365.0591361863, 670688.8472106669 1145366.4843801006, 670570.9764786386 1145382.2555309753, 670448.6941450262 1145399.9300680289, 670358.8340760644 1145391.7264689559, 670250.2554175623 1145381.8168800366, 670076.5615397603 1145358.0518143182, 669976.1223219093 1145345.3623188306, 669924.7545623775 1145339.7808076385) | line | [10 empty] | 3 | 1 |  |  | 6918 | 1271878951 | (671602.9002398332, 1145315.178615033) | (669888.6126538399, 1145445.0312050798) | 1 | FALSE | FALSE | FALSE | FALSE |  | 1271878951 |  |  | 669924.7546 | 1145339.7808 | 6918 | 671602.9002 | 1145315.1786 | 1271878951 | 669924.7546 | 1145339.7808
LINEVN4395a | VN | 1272088360 | 1272088361.0 | 1272088357.0 | 110 | 31.4456 | 490-AL1/64-ST1A 110.0 | 182.9046 | 0.96 |  |  |  |  | 50 | LINESTRING (922631.0924903206 1649823.86661738, 922741.3769501944 1649510.4114375126, 922847.3886805712 1649193.5658443326, 922934.0905255158 1648942.7767361368, 923065.6047886115 1648693.1993715982, 923192.9366390863 1648454.6791645465, 923300.5006630493 1648251.298290688, 923587.7834324827 1648048.9392935422, 923864.2432880467 1647858.3093885372, 924138.7358739702 1647666.3939329975, 924417.7099193351 1647471.3334721688, 924758.835425847 1647234.6465394255, 924998.5203199313 1647067.9423376303, 925189.1051235368 1646930.2599992647, 925335.041794493 1646696.8068359066, 925501.7354081129 1646425.8379141907, 925653.6084329637 1646175.9487306783, 925864.0610362466 1645835.4762198871, 926057.8691526431 1645516.8383469994, 926062.8712181841 1645316.2210466955, 926067.3277309665 1644942.5499503724, 926073.0327756561 1644522.679864017, 926076.4151422426 1644168.6691583705, 926077.0793208731 1644028.9086447444, 926222.3586087665 1643727.1364101975, 926342.508696818 1643476.6503568627, 926503.7106027764 1643134.1830061607, 926700.4403298397 1642724.936773789, 926844.0448410909 1642417.9238471584, 927022.9315049679 1642035.5241976648, 926761.529417165 1641444.9900790176, 926858.8363817252 1641055.5776753593, 926932.8317556198 1640771.7210883077, 926944.033943498 1640728.7580278995, 927039.7209455334 1640365.7920034619, 927123.5441006311 1640031.4416613006, 927167.7261544026 1639864.6004253798, 927224.0741696735 1639640.6217189555, 927318.8312867639 1639264.0014059267, 927397.2658582405 1638964.2792934007, 927460.2411661316 1638717.0461703422, 927532.1293478551 1638444.1269939407, 927615.3170564435 1638113.1123256283, 927684.8436399054 1637846.936223768, 927930.6861953598 1637518.1041090349, 928264.4085559851 1637341.10483623, 928549.4921654002 1637190.9193655148, 928898.950603271 1637008.0632293357, 929142.1412112897 1636879.1692204727, 929368.8693365166 1636760.129214615, 929673.9787907051 1636599.1996398699, 930001.6011050488 1636425.3685868017, 930319.3956362328 1636257.2641710911, 930653.5896517019 1636082.7691794615, 930972.7139688896 1635854.589733604, 931276.233858962 1635642.089375633, 931589.3647848258 1635418.5534493756, 931855.4728308101 1635231.778145841, 932159.7429825692 1635014.474942313, 932386.1791786205 1634861.3548440752, 932810.7864143453 1634660.3779047101, 933110.989327054 1634529.6374723131, 933311.2776687038 1634430.4402644543, 933534.8823559277 1634324.7764506964, 933759.2392224411 1634216.4111411897, 934061.5083475162 1634072.2781642291, 934380.9276701622 1633920.3283167158, 934461.4681842607 1633589.515961002, 934564.6602208726 1633173.2456559746, 934628.90621144 1632911.7387429767, 934713.1364356801 1632572.7092441043, 934820.2707777715 1632142.6156681275, 934810.4613913622 1631727.5435582905, 934802.0808137893 1631373.4804478034, 934795.2843417786 1631109.1354261439, 934786.7665791083 1630790.8506271965, 934779.7364306017 1630537.0129250276, 934925.5372260216 1630178.628248075, 934947.3362586149 1630125.087685408, 935394.8813968803 1629941.7471935044, 935548.2272757017 1629966.430526307, 935682.412633159 1629989.5512603857) | line | [10 empty] | 6 | 2 |  |  | 1272088361 | 1272088357 | (922528.0906477533, 1649785.307479222) | (935728.7858149633, 1630014.5517406792) | 1 | FALSE | FALSE | FALSE | FALSE | 1272088361 | 1272088357 | 922631.0925 | 1649823.8666 | 935682.4126 | 1629989.5513 | 1272088361 | 922631.0925 | 1649823.8666 | 1272088357 | 935682.4126 | 1629989.5513
LINEVN4395b | VN | 1272088360 | 1272088361.0 | 1272088357.0 | 110 | 31.4456 | 490-AL1/64-ST1A 110.0 | 182.9046 | 0.96 |  |  |  |  | 50 | LINESTRING (922631.0924903206 1649823.86661738, 922741.3769501944 1649510.4114375126, 922847.3886805712 1649193.5658443326, 922934.0905255158 1648942.7767361368, 923065.6047886115 1648693.1993715982, 923192.9366390863 1648454.6791645465, 923300.5006630493 1648251.298290688, 923587.7834324827 1648048.9392935422, 923864.2432880467 1647858.3093885372, 924138.7358739702 1647666.3939329975, 924417.7099193351 1647471.3334721688, 924758.835425847 1647234.6465394255, 924998.5203199313 1647067.9423376303, 925189.1051235368 1646930.2599992647, 925335.041794493 1646696.8068359066, 925501.7354081129 1646425.8379141907, 925653.6084329637 1646175.9487306783, 925864.0610362466 1645835.4762198871, 926057.8691526431 1645516.8383469994, 926062.8712181841 1645316.2210466955, 926067.3277309665 1644942.5499503724, 926073.0327756561 1644522.679864017, 926076.4151422426 1644168.6691583705, 926077.0793208731 1644028.9086447444, 926222.3586087665 1643727.1364101975, 926342.508696818 1643476.6503568627, 926503.7106027764 1643134.1830061607, 926700.4403298397 1642724.936773789, 926844.0448410909 1642417.9238471584, 927022.9315049679 1642035.5241976648, 926761.529417165 1641444.9900790176, 926858.8363817252 1641055.5776753593, 926932.8317556198 1640771.7210883077, 926944.033943498 1640728.7580278995, 927039.7209455334 1640365.7920034619, 927123.5441006311 1640031.4416613006, 927167.7261544026 1639864.6004253798, 927224.0741696735 1639640.6217189555, 927318.8312867639 1639264.0014059267, 927397.2658582405 1638964.2792934007, 927460.2411661316 1638717.0461703422, 927532.1293478551 1638444.1269939407, 927615.3170564435 1638113.1123256283, 927684.8436399054 1637846.936223768, 927930.6861953598 1637518.1041090349, 928264.4085559851 1637341.10483623, 928549.4921654002 1637190.9193655148, 928898.950603271 1637008.0632293357, 929142.1412112897 1636879.1692204727, 929368.8693365166 1636760.129214615, 929673.9787907051 1636599.1996398699, 930001.6011050488 1636425.3685868017, 930319.3956362328 1636257.2641710911, 930653.5896517019 1636082.7691794615, 930972.7139688896 1635854.589733604, 931276.233858962 1635642.089375633, 931589.3647848258 1635418.5534493756, 931855.4728308101 1635231.778145841, 932159.7429825692 1635014.474942313, 932386.1791786205 1634861.3548440752, 932810.7864143453 1634660.3779047101, 933110.989327054 1634529.6374723131, 933311.2776687038 1634430.4402644543, 933534.8823559277 1634324.7764506964, 933759.2392224411 1634216.4111411897, 934061.5083475162 1634072.2781642291, 934380.9276701622 1633920.3283167158, 934461.4681842607 1633589.515961002, 934564.6602208726 1633173.2456559746, 934628.90621144 1632911.7387429767, 934713.1364356801 1632572.7092441043, 934820.2707777715 1632142.6156681275, 934810.4613913622 1631727.5435582905, 934802.0808137893 1631373.4804478034, 934795.2843417786 1631109.1354261439, 934786.7665791083 1630790.8506271965, 934779.7364306017 1630537.0129250276, 934925.5372260216 1630178.628248075, 934947.3362586149 1630125.087685408, 935394.8813968803 1629941.7471935044, 935548.2272757017 1629966.430526307, 935682.412633159 1629989.5512603857) | line | [10 empty] | 6 | 2 |  |  | 1272088361 | 1272088357 | (922528.0906477533, 1649785.307479222) | (935728.7858149633, 1630014.5517406792) | 1 | FALSE | FALSE | FALSE | FALSE | 1272088361 | 1272088357 | 922631.0925 | 1649823.8666 | 935682.4126 | 1629989.5513 | 1272088361 | 922631.0925 | 1649823.8666 | 1272088357 | 935682.4126 | 1629989.5513
LINEVN4396 | VN | 1272088365 | 6929.0 | 6930.0 | 110 | 0.38664 | 490-AL1/64-ST1A 110.0 | 182.9046 | 0.96 |  |  |  |  | 50 | LINESTRING (939199.0844851681 1576551.6015383021, 939461.2696316916 1576364.3323628914) | line | [10 empty] | 3 | 1 |  |  | 6929 | 6930 | (939199.0844851681, 1576551.6015383021) | (939461.2696316916, 1576364.3323628914) | 1 | FALSE | FALSE | FALSE | FALSE | 6929 |  | 939199.0845 | 1576551.6015 |  |  | 6929 | 939199.0845 | 1576551.6015 | 6930 | 939461.2696 | 1576364.3324
LINEVN4397 | VN | 1272088366 | 1258902406.0 | 6929.0 | 110 | 1.8458 | 490-AL1/64-ST1A 110.0 | 182.9046 | 0.96 |  |  |  |  | 50 | LINESTRING (939404.0495766671 1578030.7663729123, 939378.4866148974 1578047.2057525227, 939354.4625702316 1577739.6186883019, 939329.5748599092 1577367.541022944, 939284.163804818 1577085.9695925817, 939236.6651160833 1576795.6360036037, 939199.0844851681 1576551.6015383021) | line | [10 empty] | 3 | 1 |  |  | 1258902406 | 6929 | (939434.8899645634, 1578037.3662620005) | (939199.0844851681, 1576551.6015383021) | 1 | FALSE | FALSE | FALSE | FALSE |  | 6929 |  |  | 939199.0845 | 1576551.6015 | 1258902406 | 939404.0496 | 1578030.7664 | 6929 | 939199.0845 | 1576551.6015
LINEVN4398 | VN | 1272088367 | 1258907463.0 | 5805.0 | 110 | 1.3383 | 490-AL1/64-ST1A 110.0 | 182.9046 | 0.96 |  |  |  |  | 50 | LINESTRING (931331.8875902045 1598130.5681000364, 931242.7529699905 1598148.551715994, 930913.9886209024 1598307.3397798587, 930763.805512269 1598379.9638737359, 930624.93098261 1598446.077626738, 930320.1969521211 1598593.636821192) | line | [10 empty] | 3 | 1 |  |  | 1258907463 | 5805 | (931378.2029491919, 1598121.0707235436) | (930320.1969521211, 1598593.636821192) | 1 | FALSE | FALSE | FALSE | FALSE |  | 5805 |  |  | 930320.197 | 1598593.6368 | 1258907463 | 931331.8876 | 1598130.5681 | 5805 | 930320.197 | 1598593.6368
LINEVN4399 | VN | 1272088370 | 5803.0 | 5805.0 | 110 | 31.2011 | 490-AL1/64-ST1A 110.0 | 182.9046 | 0.96 |  |  |  |  | 50 | LINESTRING (936677.0663145134 1578204.590634651, 937217.4386285195 1578207.8435901846, 937666.7475338758 1578208.899258044, 938026.7004790758 1578210.8538332917, 938417.2999102136 1578210.6101274486, 938635.7575112574 1578400.3572746464, 938854.0796482706 1578593.3425626399, 939077.7409021875 1578787.5773021341, 939305.0952242396 1578973.2977256894, 939266.9653243374 1579171.379764027, 939145.8251146321 1579906.588857697, 939087.09631958 1580270.0285519375, 939046.8757584186 1580525.1425569442, 938966.2972481431 1581002.481325985, 938833.6748773791 1581196.3680821683, 938731.8608747901 1581345.9000562092, 938630.2263155743 1581493.27313425, 938537.6797143859 1581627.4779149964, 938174.82743058 1582158.4608968555, 937920.6655238398 1582528.4347736351, 937629.3207561844 1582955.503505924, 937388.1839228262 1583307.3561698066, 937255.1029704374 1583562.0966333123, 937038.5613049415 1583967.256551677, 936940.3217525668 1584149.68269139, 936772.0615853681 1584468.3603837616, 936680.9757914781 1584635.7104412075, 936585.7642630859 1584815.2401929987, 936559.8644485698 1584928.180273121, 936525.1227065156 1585082.4666029345, 936483.5837182062 1585260.7052208297, 936413.3914432523 1585564.7193220593, 936382.3733144213 1585700.8425592147, 936341.7481223498 1585876.945912941, 936309.7214136219 1586016.9764248922, 936279.2631874529 1586150.160022661, 936267.7724582464 1586310.3183597806, 936251.7130792001 1586522.7965695306, 936237.2531779966 1586747.044416118, 936191.4970056696 1587381.8379884833, 936170.5910957893 1587684.6946088003, 936152.5742121789 1587931.731576137, 936129.0618872354 1588215.4276082811, 936108.8612868111 1588541.5248499066, 936089.5668204089 1588805.2815545923, 936064.9659908589 1589181.373090997, 936050.704828845 1589389.0926404374, 935906.3035921236 1589850.1024076873, 935827.8696017938 1590103.3106114024, 935628.9042803111 1590736.8399872237, 935496.408142505 1591167.8321285616, 935436.1244654969 1591249.456730284, 934845.6994674648 1592043.7470167624, 934652.1631435875 1592293.4452585285, 934461.0054208799 1592560.0050634064, 934277.9466262099 1592856.886495468, 934230.4052696262 1593002.0654019043, 934151.3298562467 1593243.5635748114, 934076.7998729823 1593494.044150516, 933932.2027046788 1593661.043890304, 933835.6217321897 1593772.5920800562, 933636.6937417868 1594002.340380813, 933414.485142003 1594258.9909446938, 933310.0887652987 1594377.6989307408, 932992.736545976 1594745.4372142341, 932850.3344078246 1594911.30231634, 932329.4839622932 1595516.3654379842, 932230.6771630171 1595631.1589536024, 932086.8229212727 1595792.8427063094, 931846.803486373 1595791.2030023267, 931599.1712398631 1595791.1295048916, 931263.8977935575 1595790.477377473, 931099.0428936091 1595789.9186161659, 930910.7869380608 1595789.664088403, 930681.0123523939 1595786.32874925, 930621.0666455762 1595987.5582375664, 930551.2099132873 1596258.6406208484, 930493.0379616583 1596476.0321520888, 930452.9661349226 1596633.6910292662, 930441.6931122558 1596786.9604424261, 930429.4856846635 1596952.963576471, 930272.3330100859 1598410.5917930398, 930320.1969521211 1598593.636821192) | line | [10 empty] | 3 | 1 |  |  | 5803 | 5805 | (936677.0663145134, 1578204.590634651) | (930320.1969521211, 1598593.636821192) | 1 | FALSE | FALSE | FALSE | FALSE | 5803 | 5805 | 936677.0663 | 1578204.5906 | 930320.197 | 1598593.6368 | 5803 | 936677.0663 | 1578204.5906 | 5805 | 930320.197 | 1598593.6368
LINEVN4400a | VN | 1272088371 | 1271798294.0 | 1272088369.0 | 220 | 22.0755 | 490-AL1/64-ST1A 220.0 | 365.8091 | 0.96 |  |  |  |  | 50 | LINESTRING (934988.449113071 1576561.6719652724, 934954.1850546511 1576588.6085434197, 935127.4546363332 1576977.1580568366, 935262.9857503837 1577275.1160308844, 935664.5222385973 1577463.6779048748, 935938.9900334405 1577594.2607891832, 936218.1363726389 1577865.0297252075, 936558.5489658897 1578198.249323669, 936656.1690440855 1578289.3126174589, 937152.7492900153 1578290.7495824092, 937338.540347001 1578232.8713184285, 937651.0501892886 1578127.9186920468, 938441.3148894754 1578152.0871975685, 938906.2616924888 1578167.8518687715, 939345.60242149 1578101.3044002424, 939770.4041256317 1578011.745733311, 940145.781284262 1578003.1891230624, 940603.0271280715 1577991.8945102058, 941225.5648593629 1577979.6205522968, 941660.7235242287 1577970.052270411, 941848.6392992105 1578163.9089488573, 942062.9572795795 1578385.7538064404, 942326.8364350159 1578654.9570211181, 942608.7373565172 1578946.3265192427, 942880.9628872627 1579227.2847249536, 943160.2136246634 1579511.8314112355, 943429.0092221824 1579789.123829782, 943706.9424962243 1580074.0784070052, 944050.5887177987 1580431.833525558, 944201.3291679742 1580584.8311963405, 944453.8092797091 1580880.7249935693, 945017.9938342539 1581518.109639232, 945203.5647056059 1581530.633072867, 945842.8367397457 1581573.7065255023, 946234.0474431885 1581603.3054247927, 946520.1498707334 1581622.675612517, 946901.1548381248 1581647.335146689, 947308.8731976846 1581995.32039852, 947419.5525657572 1582091.4095341326, 947415.0244301979 1582361.1334483325, 947422.4780989115 1582852.8503719955, 947413.20321199 1583290.5203313793, 947409.8159286086 1583641.9571520253, 947694.3619298069 1583779.7725021772, 948040.6884404998 1583949.4042784062, 948417.067489895 1584133.2650562818, 948683.8738879408 1584264.8662666704, 948794.8617489913 1584448.2986409403, 948863.0653490522 1584559.0506014703, 948881.3151952295 1584592.379605852) | line | [10 empty] | 6 | 2 |  |  | 1271798294 | 1272088369 | (934992.0589739226, 1576475.281487042) | (948916.2000683999, 1584640.44596855) | 1 | FALSE | FALSE | FALSE | FALSE | [6 empty] | 1271798294 | 934988.4491 | 1576561.672 | 1272088369 | 948881.3152 | 1584592.3796
LINEVN4400b | VN | 1272088371 | 1271798294.0 | 1272088369.0 | 220 | 22.0755 | 490-AL1/64-ST1A 220.0 | 365.8091 | 0.96 |  |  |  |  | 50 | LINESTRING (934988.449113071 1576561.6719652724, 934954.1850546511 1576588.6085434197, 935127.4546363332 1576977.1580568366, 935262.9857503837 1577275.1160308844, 935664.5222385973 1577463.6779048748, 935938.9900334405 1577594.2607891832, 936218.1363726389 1577865.0297252075, 936558.5489658897 1578198.249323669, 936656.1690440855 1578289.3126174589, 937152.7492900153 1578290.7495824092, 937338.540347001 1578232.8713184285, 937651.0501892886 1578127.9186920468, 938441.3148894754 1578152.0871975685, 938906.2616924888 1578167.8518687715, 939345.60242149 1578101.3044002424, 939770.4041256317 1578011.745733311, 940145.781284262 1578003.1891230624, 940603.0271280715 1577991.8945102058, 941225.5648593629 1577979.6205522968, 941660.7235242287 1577970.052270411, 941848.6392992105 1578163.9089488573, 942062.9572795795 1578385.7538064404, 942326.8364350159 1578654.9570211181, 942608.7373565172 1578946.3265192427, 942880.9628872627 1579227.2847249536, 943160.2136246634 1579511.8314112355, 943429.0092221824 1579789.123829782, 943706.9424962243 1580074.0784070052, 944050.5887177987 1580431.833525558, 944201.3291679742 1580584.8311963405, 944453.8092797091 1580880.7249935693, 945017.9938342539 1581518.109639232, 945203.5647056059 1581530.633072867, 945842.8367397457 1581573.7065255023, 946234.0474431885 1581603.3054247927, 946520.1498707334 1581622.675612517, 946901.1548381248 1581647.335146689, 947308.8731976846 1581995.32039852, 947419.5525657572 1582091.4095341326, 947415.0244301979 1582361.1334483325, 947422.4780989115 1582852.8503719955, 947413.20321199 1583290.5203313793, 947409.8159286086 1583641.9571520253, 947694.3619298069 1583779.7725021772, 948040.6884404998 1583949.4042784062, 948417.067489895 1584133.2650562818, 948683.8738879408 1584264.8662666704, 948794.8617489913 1584448.2986409403, 948863.0653490522 1584559.0506014703, 948881.3151952295 1584592.379605852) | line | [10 empty] | 6 | 2 |  |  | 1271798294 | 1272088369 | (934992.0589739226, 1576475.281487042) | (948916.2000683999, 1584640.44596855) | 1 | FALSE | FALSE | FALSE | FALSE | [6 empty] | 1271798294 | 934988.4491 | 1576561.672 | 1272088369 | 948881.3152 | 1584592.3796
LINEVN4401 | VN | 1272088372 | 1258902406.0 | 5803.0 | 110 | 3.3066 | 490-AL1/64-ST1A 110.0 | 182.9046 | 0.96 |  |  |  |  | 50 | LINESTRING (939412.6077945842 1578055.9081949063, 939378.6054552756 1578062.0433770278, 939136.8734844393 1578074.4675561723, 938830.5503024508 1578051.8583432403, 938442.9591444074 1578015.8366067067, 938148.1968998988 1578018.728976373, 937933.0636498488 1578021.1953482074, 937654.6287845343 1578024.389346823, 937203.0965545364 1578103.6145078077, 936677.0663145134 1578204.590634651) | line | [10 empty] | 3 | 1 |  |  | 1258902406 | 5803 | (939434.8899645634, 1578037.3662620005) | (936677.0663145134, 1578204.590634651) | 1 | FALSE | FALSE | FALSE | FALSE |  | 5803 |  |  | 936677.0663 | 1578204.5906 | 1258902406 | 939412.6078 | 1578055.9082 | 5803 | 936677.0663 | 1578204.5906
LINEVN4402 | VN | 1272088373 | 1271798294.0 | 6929.0 | 110 | 5.5977 | 490-AL1/64-ST1A 110.0 | 182.9046 | 0.96 |  |  |  |  | 50 | LINESTRING (935035.196498553 1576437.139529627, 935123.7910702201 1576393.071345037, 935219.2660174863 1576558.7501996988, 935413.6320798082 1576909.9048128384, 935508.7965553825 1577067.653117859, 935623.0696266275 1577093.8382823854, 935906.9672878413 1577003.5003721484, 936229.0808326208 1577130.3773856894, 936416.7521873787 1577089.5979073865, 936855.019503571 1576988.2589918727, 937032.7285643497 1576949.6164568863, 937276.3638379774 1576901.9772914064, 937564.495678002 1576843.7836055136, 937904.5310520625 1576791.3316129872, 938097.1574105956 1576757.80099427, 938400.0017783138 1576701.0254456506, 938643.0572383453 1576657.989288179, 938956.548438773 1576601.8490621813, 939171.8729626735 1576564.5311150998, 939199.0844851681 1576551.6015383021) | line | [10 empty] | 3 | 1 |  |  | 1271798294 | 6929 | (934992.0589739226, 1576475.281487042) | (939199.0844851681, 1576551.6015383021) | 1 | FALSE | FALSE | FALSE | FALSE |  | 6929 |  |  | 939199.0845 | 1576551.6015 | 1271798294 | 935035.1965 | 1576437.1395 | 6929 | 939199.0845 | 1576551.6015
LINEVN4403a | VN | 1272088374 | 1271798294.0 | 5803.0 | 110 | 3.1866 | 490-AL1/64-ST1A 110.0 | 182.9046 | 0.96 |  |  |  |  | 50 | LINESTRING (935063.3872327086 1576463.6605093859, 935104.7417848696 1576412.6321234892, 935213.5146993308 1576589.2071999577, 935408.6098592124 1576940.0861896721, 935496.597210059 1577085.7357377198, 935621.9928860436 1577114.1427446161, 935889.2700443771 1577041.1010934107, 936034.8483735227 1577252.6143020703, 936183.3527576288 1577471.0984778025, 936363.9267550665 1577746.4880993776, 936500.3849770047 1577948.3348728765, 936677.0663145134 1578204.590634651) | line | [10 empty] | 12 | 4 |  |  | 1271798294 | 5803 | (934992.0589739226, 1576475.281487042) | (936677.0663145134, 1578204.590634651) | 1 | FALSE | FALSE | FALSE | FALSE |  | 5803 |  |  | 936677.0663 | 1578204.5906 | 1271798294 | 935063.3872 | 1576463.6605 | 5803 | 936677.0663 | 1578204.5906
LINEVN4403b | VN | 1272088374 | 1271798294.0 | 5803.0 | 110 | 3.1866 | 490-AL1/64-ST1A 110.0 | 182.9046 | 0.96 |  |  |  |  | 50 | LINESTRING (935063.3872327086 1576463.6605093859, 935104.7417848696 1576412.6321234892, 935213.5146993308 1576589.2071999577, 935408.6098592124 1576940.0861896721, 935496.597210059 1577085.7357377198, 935621.9928860436 1577114.1427446161, 935889.2700443771 1577041.1010934107, 936034.8483735227 1577252.6143020703, 936183.3527576288 1577471.0984778025, 936363.9267550665 1577746.4880993776, 936500.3849770047 1577948.3348728765, 936677.0663145134 1578204.590634651) | line | [10 empty] | 12 | 4 |  |  | 1271798294 | 5803 | (934992.0589739226, 1576475.281487042) | (936677.0663145134, 1578204.590634651) | 1 | FALSE | FALSE | FALSE | FALSE |  | 5803 |  |  | 936677.0663 | 1578204.5906 | 1271798294 | 935063.3872 | 1576463.6605 | 5803 | 936677.0663 | 1578204.5906
LINEVN4403c | VN | 1272088374 | 1271798294.0 | 5803.0 | 110 | 3.1866 | 490-AL1/64-ST1A 110.0 | 182.9046 | 0.96 |  |  |  |  | 50 | LINESTRING (935063.3872327086 1576463.6605093859, 935104.7417848696 1576412.6321234892, 935213.5146993308 1576589.2071999577, 935408.6098592124 1576940.0861896721, 935496.597210059 1577085.7357377198, 935621.9928860436 1577114.1427446161, 935889.2700443771 1577041.1010934107, 936034.8483735227 1577252.6143020703, 936183.3527576288 1577471.0984778025, 936363.9267550665 1577746.4880993776, 936500.3849770047 1577948.3348728765, 936677.0663145134 1578204.590634651) | line | [10 empty] | 12 | 4 |  |  | 1271798294 | 5803 | (934992.0589739226, 1576475.281487042) | (936677.0663145134, 1578204.590634651) | 1 | FALSE | FALSE | FALSE | FALSE |  | 5803 |  |  | 936677.0663 | 1578204.5906 | 1271798294 | 935063.3872 | 1576463.6605 | 5803 | 936677.0663 | 1578204.5906
LINEVN4403d | VN | 1272088374 | 1271798294.0 | 5803.0 | 110 | 3.1866 | 490-AL1/64-ST1A 110.0 | 182.9046 | 0.96 |  |  |  |  | 50 | LINESTRING (935063.3872327086 1576463.6605093859, 935104.7417848696 1576412.6321234892, 935213.5146993308 1576589.2071999577, 935408.6098592124 1576940.0861896721, 935496.597210059 1577085.7357377198, 935621.9928860436 1577114.1427446161, 935889.2700443771 1577041.1010934107, 936034.8483735227 1577252.6143020703, 936183.3527576288 1577471.0984778025, 936363.9267550665 1577746.4880993776, 936500.3849770047 1577948.3348728765, 936677.0663145134 1578204.590634651) | line | [10 empty] | 12 | 4 |  |  | 1271798294 | 5803 | (934992.0589739226, 1576475.281487042) | (936677.0663145134, 1578204.590634651) | 1 | FALSE | FALSE | FALSE | FALSE |  | 5803 |  |  | 936677.0663 | 1578204.5906 | 1271798294 | 935063.3872 | 1576463.6605 | 5803 | 936677.0663 | 1578204.5906
LINEVN4404 | VN | 1272088375 | 1271798294.0 | 1272567220.0 | 110 | 17.8847 | 490-AL1/64-ST1A 110.0 | 182.9046 | 0.96 |  |  |  |  | 50 | LINESTRING (935005.3026265384 1576409.0368990959, 935029.2645927651 1576373.7062982558, 935001.3441178773 1576344.6843516247, 934885.9163490405 1576225.649563118, 934739.7230543365 1576216.34610192, 934424.8274377633 1576191.0108595132, 934128.3138667981 1576168.4474692964, 933829.0760079903 1576143.96695605, 933754.6620574496 1575934.2670852914, 933624.1295898086 1575706.7364071095, 933479.1408528651 1575459.355968213, 933320.0264183099 1575467.2793296662, 933055.4684529294 1575475.405347104, 932713.2409944029 1575491.3441487222, 932419.4767873026 1575498.6193150408, 932136.1047349648 1575512.3405338807, 931988.0845829777 1575322.273537342, 931849.0185396024 1575143.4708580964, 931899.9731736444 1574692.910664056, 931923.6481069941 1574479.9946613475, 931954.110415803 1574209.3881744687, 932116.4813624134 1574054.2761379597, 932267.202314588 1573910.0514325588, 932398.9766700971 1573787.775330331, 932421.3364456006 1573558.3940352716, 932454.5725898757 1573261.890772915, 932474.3477154817 1573056.3905590929, 932523.7748166788 1572602.4425432906, 932590.8169078992 1572356.0889750635, 932661.5988990952 1572094.8099350345, 932723.4787560513 1571844.897241304, 932841.9477824564 1571417.0568742647, 933021.0992841485 1570750.080900288, 933173.7525187669 1570190.1816483012, 933217.3906277457 1570015.0468658288, 933250.2310263664 1569623.1978450976, 933229.4461453855 1569447.5227028178, 933238.9386359202 1569232.8753671946, 933248.7846867532 1568793.9002196812, 933255.5122533317 1568503.2153686562, 933265.9988371464 1568077.7996246135, 933272.106631571 1567679.2502233314, 933286.5430403101 1567167.080317489, 933289.7237563606 1566977.0377683532, 933302.220442489 1566447.1510707422, 933257.6435063143 1565982.8311233886, 933235.6706615044 1565795.6621012257, 933200.4836712715 1565448.0608479024, 933159.543171877 1565059.0517210437, 933120.3424068072 1564695.3067368797, 933230.5586765868 1564504.1129947, 933230.5821455173 1564469.211747233) | line | [10 empty] | 3 | 1 |  |  | 1271798294 | 1272567220 | (934992.0589739226, 1576475.281487042) | (933235.5968541013, 1564447.3767142575) | 1 | FALSE | FALSE | FALSE | FALSE | [6 empty] | 1271798294 | 935005.3026 | 1576409.0369 | 1272567220 | 933230.5821 | 1564469.2117
LINEVN4405 | VN | 1272389002 | 5804.0 | 6940.0 | 110 | 3.6799 | 490-AL1/64-ST1A 110.0 | 182.9046 | 0.96 |  |  |  |  | 50 | LINESTRING (927502.6306577814 1587785.2828737989, 927589.0141654334 1587878.9586951889, 927792.582485014 1588409.2576623387, 927907.8547768034 1588737.2236870166, 927996.5895182388 1588981.3203724683, 928193.0172121215 1589520.7072674779, 928249.7987843443 1589675.2321994198, 928395.4225340158 1590082.6515280155, 928468.2012452008 1590284.6929652772, 928599.0793318741 1590638.9898248457) | line | [10 empty] | 3 | 1 |  |  | 5804 | 6940 | (927502.6306577814, 1587785.2828737989) | (928599.0793318741, 1590638.9898248457) | 1 | FALSE | FALSE | FALSE | FALSE | 5804 |  | 927502.6307 | 1587785.2829 |  |  | 5804 | 927502.6307 | 1587785.2829 | 6940 | 928599.0793 | 1590638.9898
LINEVN4406a | VN | 1272389003 | 6941.0 | 5804.0 | 110 | 2.8518 | 490-AL1/64-ST1A 110.0 | 182.9046 | 0.96 |  |  |  |  | 50 | LINESTRING (925727.5736135207 1586219.124497367, 925949.3875833232 1586473.5788813483, 926075.4205504152 1586619.2081680866, 926249.8744575544 1586773.381488951, 926496.994407062 1586993.0436514453, 926666.7935773006 1587142.8846599313, 926881.097564836 1587335.4840105383, 927027.8600285347 1587463.6819981376, 927502.6306577814 1587785.2828737989) | line | [10 empty] | 6 | 2 |  |  | 6941 | 5804 | (925727.5736135207, 1586219.124497367) | (927502.6306577814, 1587785.2828737989) | 1 | FALSE | FALSE | FALSE | FALSE | 6941 | 5804 | 925727.5736 | 1586219.1245 | 927502.6307 | 1587785.2829 | 6941 | 925727.5736 | 1586219.1245 | 5804 | 927502.6307 | 1587785.2829
LINEVN4406b | VN | 1272389003 | 6941.0 | 5804.0 | 110 | 2.8518 | 490-AL1/64-ST1A 110.0 | 182.9046 | 0.96 |  |  |  |  | 50 | LINESTRING (925727.5736135207 1586219.124497367, 925949.3875833232 1586473.5788813483, 926075.4205504152 1586619.2081680866, 926249.8744575544 1586773.381488951, 926496.994407062 1586993.0436514453, 926666.7935773006 1587142.8846599313, 926881.097564836 1587335.4840105383, 927027.8600285347 1587463.6819981376, 927502.6306577814 1587785.2828737989) | line | [10 empty] | 6 | 2 |  |  | 6941 | 5804 | (925727.5736135207, 1586219.124497367) | (927502.6306577814, 1587785.2828737989) | 1 | FALSE | FALSE | FALSE | FALSE | 6941 | 5804 | 925727.5736 | 1586219.1245 | 927502.6307 | 1587785.2829 | 6941 | 925727.5736 | 1586219.1245 | 5804 | 927502.6307 | 1587785.2829
LINEVN4407 | VN | 1272389004 | 6942.0 | 6941.0 | 110 | 5.629 | 490-AL1/64-ST1A 110.0 | 182.9046 | 0.96 |  |  |  |  | 50 | LINESTRING (921956.3373876829 1583505.7903768308, 922123.6053411199 1583542.6128717419, 922397.498314348 1583764.4297102417, 922931.6214526974 1584201.4155661042, 923351.9276605895 1584551.5496824794, 923746.6318890839 1585000.667828329, 924284.7314058591 1585328.0347268258, 924467.7492454739 1585435.4524495248, 924648.6231310391 1585541.0949889345, 924850.4572470896 1585658.7694598967, 925068.6443537415 1585786.6686806069, 925259.9165301928 1585898.4695026136, 925438.9287183448 1586002.6578148282, 925647.1922118467 1586125.1952541203, 925727.5736135207 1586219.124497367) | line | [10 empty] | 3 | 1 |  |  | 6942 | 6941 | (921956.3373876829, 1583505.7903768308) | (925727.5736135207, 1586219.124497367) | 1 | FALSE | FALSE | FALSE | FALSE | 6942 | 6941 | 921956.3374 | 1583505.7904 | 925727.5736 | 1586219.1245 | 6942 | 921956.3374 | 1583505.7904 | 6941 | 925727.5736 | 1586219.1245
LINEVN4408 | VN | 1272389005 | 6942.0 | 6941.0 | 110 | 5.6099 | 490-AL1/64-ST1A 110.0 | 182.9046 | 0.96 |  |  |  |  | 50 | LINESTRING (921956.3373876829 1583505.7903768308, 922091.1062070278 1583548.5162745663, 922344.662412808 1583776.8623966724, 922477.87587024 1583896.8326563607, 922651.488179055 1584053.1831914806, 922886.8469884596 1584268.3704768638, 923416.1204782623 1584741.651921292, 923735.0981578608 1585030.5816933203, 923900.5286859339 1585124.148655461, 924210.2180977255 1585310.7832597282, 924327.1917002873 1585380.3392302392, 924483.923866047 1585473.4642345686, 924632.6526408929 1585563.583191517, 924771.2254116222 1585646.3357335972, 925086.734167466 1585835.301040052, 925209.9525029443 1585907.9953335968, 925362.6374257242 1586000.415781318, 925516.8490725097 1586091.998774283, 925675.3476051155 1586186.9709003621, 925727.5736135207 1586219.124497367) | line | [10 empty] | 3 | 1 |  |  | 6942 | 6941 | (921956.3373876829, 1583505.7903768308) | (925727.5736135207, 1586219.124497367) | 1 | FALSE | FALSE | FALSE | FALSE | 6942 | 6941 | 921956.3374 | 1583505.7904 | 925727.5736 | 1586219.1245 | 6942 | 921956.3374 | 1583505.7904 | 6941 | 925727.5736 | 1586219.1245
LINEVN4409 | VN | 1272389006 | 6943.0 | 6944.0 | 110 | 2.6523 | 490-AL1/64-ST1A 110.0 | 182.9046 | 0.96 |  |  |  |  | 50 | LINESTRING (916680.6989220543 1583978.8911119015, 917038.2987241785 1584042.3408086572, 917461.7767562051 1583876.3908436554, 918239.1133649186 1583547.22321477, 918461.1598662162 1583455.1383944508, 918641.9394825622 1583377.6288444905, 918744.0060574722 1583333.9651265217) | line | [10 empty] | 3 | 1 |  |  | 6943 | 6944 | (916680.6989220543, 1583978.8911119015) | (918744.0060574722, 1583333.9651265217) | 1 | FALSE | FALSE | FALSE | FALSE |  | 6944 |  |  | 918744.0061 | 1583333.9651 | 6943 | 916680.6989 | 1583978.8911 | 6944 | 918744.0061 | 1583333.9651
LINEVN4410a | VN | 1272389007 | 6944.0 | 6942.0 | 110 | 4.0912 | 490-AL1/64-ST1A 110.0 | 182.9046 | 0.96 |  |  |  |  | 50 | LINESTRING (918744.0060574722 1583333.9651265217, 919208.2130427056 1583144.9418755102, 919491.2998213653 1583027.3707733373, 919754.5319324892 1582918.1156783819, 919914.384543085 1582852.655613375, 920425.4715018957 1583015.393407989, 920775.5859786237 1583128.5322608543, 921020.1395334105 1583207.8625871788, 921119.2958174134 1583238.6313557113, 921432.5860401685 1583338.2685303048, 921776.3383892716 1583448.2126362333, 921956.3373876829 1583505.7903768308) | line | [10 empty] | 6 | 2 |  |  | 6944 | 6942 | (918744.0060574722, 1583333.9651265217) | (921956.3373876829, 1583505.7903768308) | 1 | FALSE | FALSE | FALSE | FALSE | 6944 | 6942 | 918744.0061 | 1583333.9651 | 921956.3374 | 1583505.7904 | 6944 | 918744.0061 | 1583333.9651 | 6942 | 921956.3374 | 1583505.7904
LINEVN4410b | VN | 1272389007 | 6944.0 | 6942.0 | 110 | 4.0912 | 490-AL1/64-ST1A 110.0 | 182.9046 | 0.96 |  |  |  |  | 50 | LINESTRING (918744.0060574722 1583333.9651265217, 919208.2130427056 1583144.9418755102, 919491.2998213653 1583027.3707733373, 919754.5319324892 1582918.1156783819, 919914.384543085 1582852.655613375, 920425.4715018957 1583015.393407989, 920775.5859786237 1583128.5322608543, 921020.1395334105 1583207.8625871788, 921119.2958174134 1583238.6313557113, 921432.5860401685 1583338.2685303048, 921776.3383892716 1583448.2126362333, 921956.3373876829 1583505.7903768308) | line | [10 empty] | 6 | 2 |  |  | 6944 | 6942 | (918744.0060574722, 1583333.9651265217) | (921956.3373876829, 1583505.7903768308) | 1 | FALSE | FALSE | FALSE | FALSE | 6944 | 6942 | 918744.0061 | 1583333.9651 | 921956.3374 | 1583505.7904 | 6944 | 918744.0061 | 1583333.9651 | 6942 | 921956.3374 | 1583505.7904
LINEVN4411 | VN | 1272389008 | 6945.0 | 6946.0 | 110 | 1.0591 | 490-AL1/64-ST1A 110.0 | 182.9046 | 0.96 |  |  |  |  | 50 | LINESTRING (912945.2518128038 1584764.370354824, 913795.0493089719 1584525.9064726094) | line | [10 empty] | 3 | 1 |  |  | 6945 | 6946 | (912945.2518128038, 1584764.370354824) | (913795.0493089719, 1584525.9064726094) | 1 | FALSE | FALSE | FALSE | FALSE |  | 6946 |  |  | 913795.0493 | 1584525.9065 | 6945 | 912945.2518 | 1584764.3704 | 6946 | 913795.0493 | 1584525.9065
LINEVN4412 | VN | 1272389009 | 6946.0 | 6944.0 | 110 | 6.1695 | 490-AL1/64-ST1A 110.0 | 182.9046 | 0.96 |  |  |  |  | 50 | LINESTRING (913795.0493089719 1584525.9064726094, 914746.8471543952 1584352.5422914445, 915095.8832496374 1584215.1415050575, 915705.9534818863 1583968.57358282, 916302.6040673194 1583727.1146131887, 916796.0602449484 1583641.6987032697, 917060.4617340178 1583591.080221491, 917312.0067950317 1583573.1615247675, 917787.502059695 1583548.3214075218, 918286.8574088758 1583362.6204898208, 918391.2360124326 1583319.6260216993, 918744.0060574722 1583333.9651265217) | line | [10 empty] | 3 | 1 |  |  | 6946 | 6944 | (913795.0493089719, 1584525.9064726094) | (918744.0060574722, 1583333.9651265217) | 1 | FALSE | FALSE | FALSE | FALSE | 6946 | 6944 | 913795.0493 | 1584525.9065 | 918744.0061 | 1583333.9651 | 6946 | 913795.0493 | 1584525.9065 | 6944 | 918744.0061 | 1583333.9651
LINEVN4413 | VN | 1272389010 | 6947.0 | 6948.0 | 110 | 5.9832 | 490-AL1/64-ST1A 110.0 | 182.9046 | 0.96 |  |  |  |  | 50 | LINESTRING (911392.4716151897 1584605.4458319528, 911923.0161390696 1584535.1746533732, 912100.0479099725 1584585.4795147735, 912678.5705630201 1584752.75980181, 912996.4226963308 1584843.4292905654, 913321.7028312343 1584940.422640906, 913661.2900137674 1585039.531083933, 913842.8792705218 1584972.382901605, 914069.3040326072 1584893.5970316292, 914271.5580645564 1584822.1936139518, 914679.7743735472 1584742.813254675, 914950.0196723138 1584688.527197649, 915231.564687361 1584517.6629800566, 915527.1459309652 1584338.2771104868, 915694.1004108158 1584236.754605225, 915832.1902228518 1584153.05401239, 916062.6942383065 1584013.404866558) | line | [10 empty] | 3 | 1 |  |  | 6947 | 6948 | (911392.4716151897, 1584605.4458319528) | (916062.6942383065, 1584013.404866558) | 1 | FALSE | FALSE | FALSE | FALSE | 6947 |  | 911392.4716 | 1584605.4458 |  |  | 6947 | 911392.4716 | 1584605.4458 | 6948 | 916062.6942 | 1584013.4049
LINEVN4414a | VN | 1272389013 | 827889635.0 | 6952.0 | 110 | 11.8667 | 490-AL1/64-ST1A 110.0 | 182.9046 | 0.96 |  |  |  |  | 50 | LINESTRING (900860.2686037313 1591908.7092533119, 900878.6524458476 1591819.8848967047, 900933.4982820479 1591518.0954682725, 901045.2592005802 1591147.542533711, 901076.3698804228 1591042.0654870146, 901146.7749840787 1590803.379815048, 901253.6415369443 1590679.0298226739, 901336.1144557524 1590579.279600857, 901535.9128238067 1590337.9921402077, 901743.0740277404 1590090.6285016756, 901814.8932159098 1590003.8075499195, 902221.6724132185 1589608.3903262801, 902386.6715583497 1589456.6741985183, 902845.8573575179 1589315.7766922717, 903391.4206070576 1589000.089431516, 903466.3671398887 1588900.2097316342, 903591.070845684 1588734.6011990134, 903683.4936166764 1588611.9619897788, 904117.0400011358 1588365.2391228357, 904204.0362646227 1588362.249388639, 904310.7870048962 1588358.5717270493, 904673.1854553102 1588332.2096179635, 905389.4840739527 1588240.2919820528, 905817.890981175 1587874.9784165598, 906027.2101449466 1587703.549172715, 906317.9642844109 1587453.0782115976, 906318.8911177195 1587254.1931445189, 906385.1717991559 1586619.1134774592, 906336.5168877642 1585583.908409226, 906179.3810068136 1585165.9521157152) | line | [10 empty] | 6 | 2 |  |  | 827889635 | 6952 | (900844.1777203572, 1591967.7920227237) | (906179.3810068136, 1585165.9521157152) | 1 | FALSE | FALSE | FALSE | FALSE | 827889635 | 6952 | 900860.2686 | 1591908.7093 | 906179.381 | 1585165.9521 | 827889635 | 900860.2686 | 1591908.7093 | 6952 | 906179.381 | 1585165.9521
LINEVN4414b | VN | 1272389013 | 827889635.0 | 6952.0 | 110 | 11.8667 | 490-AL1/64-ST1A 110.0 | 182.9046 | 0.96 |  |  |  |  | 50 | LINESTRING (900860.2686037313 1591908.7092533119, 900878.6524458476 1591819.8848967047, 900933.4982820479 1591518.0954682725, 901045.2592005802 1591147.542533711, 901076.3698804228 1591042.0654870146, 901146.7749840787 1590803.379815048, 901253.6415369443 1590679.0298226739, 901336.1144557524 1590579.279600857, 901535.9128238067 1590337.9921402077, 901743.0740277404 1590090.6285016756, 901814.8932159098 1590003.8075499195, 902221.6724132185 1589608.3903262801, 902386.6715583497 1589456.6741985183, 902845.8573575179 1589315.7766922717, 903391.4206070576 1589000.089431516, 903466.3671398887 1588900.2097316342, 903591.070845684 1588734.6011990134, 903683.4936166764 1588611.9619897788, 904117.0400011358 1588365.2391228357, 904204.0362646227 1588362.249388639, 904310.7870048962 1588358.5717270493, 904673.1854553102 1588332.2096179635, 905389.4840739527 1588240.2919820528, 905817.890981175 1587874.9784165598, 906027.2101449466 1587703.549172715, 906317.9642844109 1587453.0782115976, 906318.8911177195 1587254.1931445189, 906385.1717991559 1586619.1134774592, 906336.5168877642 1585583.908409226, 906179.3810068136 1585165.9521157152) | line | [10 empty] | 6 | 2 |  |  | 827889635 | 6952 | (900844.1777203572, 1591967.7920227237) | (906179.3810068136, 1585165.9521157152) | 1 | FALSE | FALSE | FALSE | FALSE | 827889635 | 6952 | 900860.2686 | 1591908.7093 | 906179.381 | 1585165.9521 | 827889635 | 900860.2686 | 1591908.7093 | 6952 | 906179.381 | 1585165.9521
LINEVN4415 | VN | 1272389015 | 1272389017.0 | 6955.0 | 110 | 11.9922 | 490-AL1/64-ST1A 110.0 | 182.9046 | 0.96 |  |  |  |  | 50 | LINESTRING (905457.1000843633 1574842.0780433812, 905450.6071089951 1574902.7893376383, 905591.0109364504 1575583.41787743, 905607.6002886759 1575660.9165583139, 905724.5266638084 1576186.9954515512, 905766.5245277025 1576361.4326888078, 905815.9495314982 1576586.7091880844, 905963.6236859814 1577255.0386552035, 906041.1058518668 1577601.5056027968, 906099.5761862274 1578055.7103054076, 905916.5319711687 1578194.9535544314, 905557.631013484 1578467.92810851, 905383.209105961 1578862.7474713328, 905173.424349583 1579338.2385705449, 905189.7795245186 1579690.1652740182, 905351.1067661159 1580041.3993425602, 905580.8807602315 1580391.726224928, 906047.1914784716 1580932.5957011865, 905839.0153793897 1581576.4582222253, 905729.4062869676 1581917.391481497, 905782.2889851001 1582115.8830935485, 905841.4166329252 1582342.4628567917, 905892.472296294 1582538.1435962603, 905956.5731543365 1582783.7914554293, 906032.5827852031 1583066.7749646148, 905823.9371794197 1583641.1532879423, 905807.2960427864 1583756.121267105, 905823.7141591166 1584012.4896050266) | line | [10 empty] | 3 | 1 |  |  | 1272389017 | 6955 | (905530.4832814789, 1574772.9963007607) | (905823.7141591166, 1584012.4896050266) | 1 | FALSE | FALSE | FALSE | FALSE | 1272389017 | 6955 | 905457.1001 | 1574842.078 | 905823.7142 | 1584012.4896 | 1272389017 | 905457.1001 | 1574842.078 | 6955 | 905823.7142 | 1584012.4896
LINEVN4416 | VN | 1272389016 | 6956.0 | 1272389017.0 | 110 | 10.5903 | 490-AL1/64-ST1A 110.0 | 182.9046 | 0.96 |  |  |  |  | 50 | LINESTRING (907807.0677285919 1567399.434023619, 907620.0732129207 1567535.6527808225, 907027.9628766015 1567910.8828315428, 906718.1099551297 1568048.0754274738, 906551.5311041935 1568187.9419522684, 906309.4436767417 1568390.946285317, 906127.891964928 1568542.1670554383, 905996.2918431722 1568653.3372248143, 905575.0305774767 1569009.3347677507, 905496.6517943224 1569076.2510572753, 905377.6000169393 1569643.4700747794, 905300.9128198589 1570030.063868604, 905188.535398271 1570588.5887766152, 905147.5592707533 1570791.990100219, 905148.2964980765 1570890.1469463103, 905148.7096342559 1571234.5866419177, 905147.7424255573 1571556.5046029426, 905150.8800851777 1571785.1205740066, 905151.7115953614 1571986.300917169, 905153.3510657279 1572497.6129959922, 905155.8153911096 1572704.7383843747, 905185.1389236036 1572766.0146849754, 905324.540923541 1573056.320772424, 905443.1755423092 1573298.4460904875, 905604.2376456256 1573630.4574293757, 905700.3364917596 1573830.7140220427, 905609.9697633972 1574084.5916866024, 905570.5020636437 1574365.0924188837, 905457.1000843633 1574842.0780433812) | line | [10 empty] | 3 | 1 |  |  | 6956 | 1272389017 | (907807.0677285919, 1567399.434023619) | (905530.4832814789, 1574772.9963007607) | 1 | FALSE | FALSE | FALSE | FALSE |  | 1272389017 |  |  | 905457.1001 | 1574842.078 | 6956 | 907807.0677 | 1567399.434 | 1272389017 | 905457.1001 | 1574842.078
LINEVN4417 | VN | 1272389019 | 6957.0 | 6947.0 | 110 | 6.4933 | 490-AL1/64-ST1A 110.0 | 182.9046 | 0.96 |  |  |  |  | 50 | LINESTRING (906804.3146699474 1587047.3640897516, 906942.1500215582 1587038.095606334, 907658.0660052714 1586989.2858771177, 908124.6635121225 1586915.9775847027, 908316.4494554929 1586896.3594998093, 908735.5631098903 1586625.2415929942, 908878.2319984229 1586534.3828098907, 908995.7282086606 1586457.5326049726, 909196.7412505585 1586317.7965667879, 909720.5115674632 1586038.6070598424, 909853.603579432 1585908.7776936344, 910142.8113346205 1585628.8369518924, 910444.6567298417 1585342.5546702098, 910827.3839747229 1584960.648956469, 911148.0096349851 1584644.1310789464, 911392.4716151897 1584605.4458319528) | line | [10 empty] | 3 | 1 |  |  | 6957 | 6947 | (906804.3146699474, 1587047.3640897516) | (911392.4716151897, 1584605.4458319528) | 1 | FALSE | FALSE | FALSE | FALSE |  | 6947 |  |  | 911392.4716 | 1584605.4458 | 6957 | 906804.3147 | 1587047.3641 | 6947 | 911392.4716 | 1584605.4458
LINEVN4418a | VN | 1272389020 | 6955.0 | 6952.0 | 110 | 1.4665 | 490-AL1/64-ST1A 110.0 | 182.9046 | 0.96 |  |  |  |  | 50 | LINESTRING (905823.7141591166 1584012.4896050266, 905826.5534638918 1584292.9776322802, 905960.5467309607 1584628.1664274791, 906031.0860178196 1584800.790149349, 906179.3810068136 1585165.9521157152) | line | [10 empty] | 6 | 2 |  |  | 6955 | 6952 | (905823.7141591166, 1584012.4896050266) | (906179.3810068136, 1585165.9521157152) | 1 | FALSE | FALSE | FALSE | FALSE | 6955 | 6952 | 905823.7142 | 1584012.4896 | 906179.381 | 1585165.9521 | 6955 | 905823.7142 | 1584012.4896 | 6952 | 906179.381 | 1585165.9521
LINEVN4418b | VN | 1272389020 | 6955.0 | 6952.0 | 110 | 1.4665 | 490-AL1/64-ST1A 110.0 | 182.9046 | 0.96 |  |  |  |  | 50 | LINESTRING (905823.7141591166 1584012.4896050266, 905826.5534638918 1584292.9776322802, 905960.5467309607 1584628.1664274791, 906031.0860178196 1584800.790149349, 906179.3810068136 1585165.9521157152) | line | [10 empty] | 6 | 2 |  |  | 6955 | 6952 | (905823.7141591166, 1584012.4896050266) | (906179.3810068136, 1585165.9521157152) | 1 | FALSE | FALSE | FALSE | FALSE | 6955 | 6952 | 905823.7142 | 1584012.4896 | 906179.381 | 1585165.9521 | 6955 | 905823.7142 | 1584012.4896 | 6952 | 906179.381 | 1585165.9521
LINEVN4419 | VN | 1272389023 | 1272389025.0 | 6952.0 | 110 | 1.7388 | 490-AL1/64-ST1A 110.0 | 182.9046 | 0.96 |  |  |  |  | 50 | LINESTRING (905075.3407761207 1586094.308327478, 905414.98515289 1585725.6339346804, 905512.9668297464 1585653.772755483, 905888.9716200371 1585373.4756468995, 906159.0538344707 1585176.4283525767, 906179.3810068136 1585165.9521157152) | line | [10 empty] | 3 | 1 |  |  | 1272389025 | 6952 | (904975.776391185, 1586215.00635734) | (906179.3810068136, 1585165.9521157152) | 1 | FALSE | FALSE | FALSE | FALSE |  | 6952 |  |  | 906179.381 | 1585165.9521 | 1272389025 | 905075.3408 | 1586094.3083 | 6952 | 906179.381 | 1585165.9521
LINEVN4420a | VN | 1272389024 | 827889629.0 | 6955.0 | 110 | 5.0807 | 490-AL1/64-ST1A 110.0 | 182.9046 | 0.96 |  |  |  |  | 50 | LINESTRING (901835.2441417652 1582716.6857004436, 902078.8214959879 1582956.9619066394, 902683.020482575 1583143.8594757216, 902959.3377018481 1583217.6583752667, 903160.6025132494 1583280.6082388505, 903474.3441729295 1583357.976170532, 903977.5367253687 1583497.4612740716, 904127.952315612 1583535.9020728006, 904265.0024652178 1583576.7213836485, 904713.7481392539 1583703.5392538935, 905120.0923563801 1583826.2100818101, 905645.1947921687 1583973.0048337174, 905823.7141591166 1584012.4896050266) | line | [10 empty] | 6 | 2 |  |  | 827889629 | 6955 | (901783.6775996406, 1582737.170761799) | (905823.7141591166, 1584012.4896050266) | 1 | FALSE | FALSE | FALSE | FALSE | 827889629 | 6955 | 901835.2441 | 1582716.6857 | 905823.7142 | 1584012.4896 | 827889629 | 901835.2441 | 1582716.6857 | 6955 | 905823.7142 | 1584012.4896
LINEVN4420b | VN | 1272389024 | 827889629.0 | 6955.0 | 110 | 5.0807 | 490-AL1/64-ST1A 110.0 | 182.9046 | 0.96 |  |  |  |  | 50 | LINESTRING (901835.2441417652 1582716.6857004436, 902078.8214959879 1582956.9619066394, 902683.020482575 1583143.8594757216, 902959.3377018481 1583217.6583752667, 903160.6025132494 1583280.6082388505, 903474.3441729295 1583357.976170532, 903977.5367253687 1583497.4612740716, 904127.952315612 1583535.9020728006, 904265.0024652178 1583576.7213836485, 904713.7481392539 1583703.5392538935, 905120.0923563801 1583826.2100818101, 905645.1947921687 1583973.0048337174, 905823.7141591166 1584012.4896050266) | line | [10 empty] | 6 | 2 |  |  | 827889629 | 6955 | (901783.6775996406, 1582737.170761799) | (905823.7141591166, 1584012.4896050266) | 1 | FALSE | FALSE | FALSE | FALSE | 827889629 | 6955 | 901835.2441 | 1582716.6857 | 905823.7142 | 1584012.4896 | 827889629 | 901835.2441 | 1582716.6857 | 6955 | 905823.7142 | 1584012.4896
LINEVN4421 | VN | 1272547749 | 969705786.0 | 6963.0 | 110 | 12.4361 | 490-AL1/64-ST1A 110.0 | 182.9046 | 0.96 |  |  |  |  | 50 | LINESTRING (943574.9869793251 1531268.6597909906, 943611.0561335857 1531250.4391209371, 943636.6182702538 1530987.783034662, 943681.5410026689 1530680.9736771209, 943760.8245326923 1530451.3588422595, 943826.1829741967 1530258.550198191, 943919.9775980152 1529987.160325295, 943922.9014081745 1529768.290275214, 943926.8220543629 1529474.6935965354, 944124.781612626 1529297.3713608633, 944329.6883490656 1529113.8265067812, 944511.9929941639 1528950.5188376035, 944671.177143873 1528807.9271170718, 944548.0105614476 1528633.8195614556, 944423.5865225294 1528457.0969919693, 944285.4730886267 1528259.5176243908, 944122.180117442 1528027.280408995, 943977.4616833306 1527821.4747926276, 943796.3437400179 1527563.4012070869, 943540.8907767765 1527484.2270873645, 943267.7668027765 1527401.5832112515, 943011.4222243124 1527323.1207221965, 942755.8124860527 1527244.0971768699, 942436.8782988698 1527145.514711018, 942176.3318983668 1526980.7725858171, 941946.1824349605 1526831.863142646, 941689.3013058887 1526669.8622430584, 941411.7450159453 1526491.6251596203, 941206.6476148055 1526185.4411458543, 940933.9218707848 1525778.1593205493, 940989.8247666853 1525446.9367060727, 941042.0397266315 1525144.6673741317, 941131.2355769777 1524615.9857383117, 941147.1725476808 1524533.210399277, 940968.6733198543 1524293.899298032, 940783.1659127402 1524056.0572832716, 940577.4955662995 1523944.3952101136, 940235.6931800481 1523760.526917484) | line | [10 empty] | 3 | 1 |  |  | 969705786 | 6963 | (943526.9137922981, 1531297.2463967686) | (940235.6931800481, 1523760.526917484) | 1 | FALSE | FALSE | FALSE | FALSE | [6 empty] | 969705786 | 943574.987 | 1531268.6598 | 6963 | 940235.6932 | 1523760.5269
LINEVN4422 | VN | 1272547750 | 969705786.0 | 549296358.0 | 110 | 7.0395 | 490-AL1/64-ST1A 110.0 | 182.9046 | 0.96 |  |  |  |  | 50 | LINESTRING (943585.3169345584 1531293.7512016515, 943645.8806836407 1531270.0956452761, 943744.4128650061 1531345.7065719294, 944009.5857652964 1531139.8678898031, 944223.2057849686 1530978.3302545103, 944410.6575521753 1530835.271982776, 944592.3437419417 1530697.4488730354, 944769.9837391912 1530562.5286174777, 944954.9288877449 1530421.946466211, 945132.5558068181 1530288.0252742101, 945305.2610919024 1530157.4907877138, 945451.1859056879 1530046.8545857377, 945612.2026984687 1529924.4919257334, 945778.8918491644 1529797.5259457324, 945930.5516438953 1529682.5878102786, 946106.5144227721 1529549.0297461702, 946250.921552823 1529425.6295227355, 946423.1692164971 1529280.2107828083, 946545.8884517099 1529175.4544585063, 946720.0923971897 1529245.759693296, 946861.260078173 1529301.9029537404, 947081.8126415461 1529389.7530657325, 947296.19368034 1529473.4628961252, 947447.6226886314 1529376.933713866, 947561.3359366124 1529301.409925246, 947702.8573305674 1529176.9120415067, 947792.5173696814 1528891.502298141, 947842.9908264526 1528661.379340992, 947733.7765470261 1528505.4656545862, 947638.9161382306 1528494.3043791063) | line | [10 empty] | 3 | 1 |  |  | 969705786 | 549296358 | (943526.9137922981, 1531297.2463967686) | (947579.760728423, 1528480.8862517648) | 1 | FALSE | FALSE | FALSE | FALSE | [6 empty] | 969705786 | 943585.3169 | 1531293.7512 | 549296358 | 947638.9161 | 1528494.3044
LINEVN4423 | VN | 1272547755 | 1272547756.0 | 6967.0 | 110 | 10.804 | 490-AL1/64-ST1A 110.0 | 182.9046 | 0.96 |  |  |  |  | 50 | LINESTRING (958563.1775318554 1541870.2834276413, 958663.4107179167 1541544.9382301169, 958781.4847200772 1541245.8946737435, 958987.4436383976 1541020.8802442527, 959071.6519466073 1540877.5796555209, 959166.4607126483 1540710.3473172553, 959163.3362833434 1540616.447660182, 959330.9292496787 1540433.3351483475, 959427.0538219314 1540257.4760204952, 959540.3049433583 1540066.6070748796, 959639.9994249803 1539723.6062582224, 959705.8580641535 1539354.5828643602, 959757.8197748134 1538755.1694802246, 959836.9451210839 1538490.3296245586, 959866.2351330903 1537971.9126189044, 959903.0684992967 1537699.3867790836, 959950.2926364488 1537430.5061844657, 960046.1479787098 1537368.103313378, 960572.0826392169 1536982.4209562372, 961570.7935883049 1537171.8095841089, 961656.0690633196 1536856.2291690323, 961939.5113337894 1535796.1820153308, 962130.1716461761 1535569.123496922, 962307.5042032097 1535371.8596988176, 962461.0343084943 1535205.9332415198, 962625.7859978926 1535030.1045988766) | line | [10 empty] | 3 | 1 |  |  | 1272547756 | 6967 | (958603.8749135095, 1542039.3272248309) | (962625.7859978926, 1535030.1045988766) | 1 | FALSE | FALSE | FALSE | FALSE |  | 6967 |  |  | 962625.786 | 1535030.1046 | 1272547756 | 958563.1775 | 1541870.2834 | 6967 | 962625.786 | 1535030.1046
LINEVN4424a | VN | 1272547759 | 1272547760.0 | 1272547758.0 | 110 | 6.4761 | 490-AL1/64-ST1A 110.0 | 182.9046 | 0.96 |  |  |  |  | 50 | LINESTRING (934265.5342396232 1553131.4521337736, 934298.5423631127 1553110.9596784406, 934466.2482922266 1553177.575051257, 934723.2302824112 1553279.0398775286, 934979.4898967906 1553379.6196856373, 935059.4409649933 1553459.1795469928, 935184.7165935116 1553583.1403846105, 935328.1363996477 1553724.075671043, 935527.8292723628 1553923.6036900762, 935701.8008221848 1554009.5949836932, 935865.2339904667 1554088.267590051, 936076.3355922744 1554006.3382593452, 936322.0998059867 1553909.9134390536, 936543.7359111187 1553823.6880337435, 936872.7498564774 1553863.225089002, 937145.2837993328 1553839.8982685076, 937578.4609053512 1553803.6182723623, 937837.2491784883 1553765.2166226674, 938119.7039037293 1553726.7802493023, 938415.5197858078 1553688.2991297096, 938653.0262572108 1553655.1606662243, 938759.972008249 1553565.0951213157, 938736.5132266604 1553422.1617908063, 938708.5431538819 1553258.8719805332, 938682.2669808771 1553085.799006167) | line | [10 empty] | 6 | 2 |  |  | 1272547760 | 1272547758 | (934240.6435528317, 1553132.6251536414) | (938751.3397135049, 1553065.5722067545) | 1 | FALSE | FALSE | FALSE | FALSE | [6 empty] | 1272547760 | 934265.5342 | 1553131.4521 | 1272547758 | 938682.267 | 1553085.799
LINEVN4424b | VN | 1272547759 | 1272547760.0 | 1272547758.0 | 110 | 6.4761 | 490-AL1/64-ST1A 110.0 | 182.9046 | 0.96 |  |  |  |  | 50 | LINESTRING (934265.5342396232 1553131.4521337736, 934298.5423631127 1553110.9596784406, 934466.2482922266 1553177.575051257, 934723.2302824112 1553279.0398775286, 934979.4898967906 1553379.6196856373, 935059.4409649933 1553459.1795469928, 935184.7165935116 1553583.1403846105, 935328.1363996477 1553724.075671043, 935527.8292723628 1553923.6036900762, 935701.8008221848 1554009.5949836932, 935865.2339904667 1554088.267590051, 936076.3355922744 1554006.3382593452, 936322.0998059867 1553909.9134390536, 936543.7359111187 1553823.6880337435, 936872.7498564774 1553863.225089002, 937145.2837993328 1553839.8982685076, 937578.4609053512 1553803.6182723623, 937837.2491784883 1553765.2166226674, 938119.7039037293 1553726.7802493023, 938415.5197858078 1553688.2991297096, 938653.0262572108 1553655.1606662243, 938759.972008249 1553565.0951213157, 938736.5132266604 1553422.1617908063, 938708.5431538819 1553258.8719805332, 938682.2669808771 1553085.799006167) | line | [10 empty] | 6 | 2 |  |  | 1272547760 | 1272547758 | (934240.6435528317, 1553132.6251536414) | (938751.3397135049, 1553065.5722067545) | 1 | FALSE | FALSE | FALSE | FALSE | [6 empty] | 1272547760 | 934265.5342 | 1553131.4521 | 1272547758 | 938682.267 | 1553085.799
LINEVN4425 | VN | 1272547764 | 6970.0 | 969705786.0 | 220 | 48.9201 | 490-AL1/64-ST1A 220.0 | 365.8091 | 0.96 |  |  |  |  | 50 | LINESTRING (909749.2254172008 1547526.678947269, 910053.4931339533 1547327.5708189146, 910449.964075644 1547063.305176947, 910804.7484761692 1546828.6566422386, 911312.3157641883 1546482.5074281911, 911853.696580215 1546219.1185411336, 912120.5747591583 1546089.5328980805, 912479.9924715551 1545912.1020018035, 912717.3478049269 1545795.8901470352, 913134.9386175452 1545594.4405389202, 913457.7641451594 1545435.6059739806, 913713.5930941314 1545309.024410585, 913937.4713007252 1545029.862919095, 914545.5284861636 1544247.3320011222, 914789.7296041104 1543936.278698314, 915248.2124679249 1543352.3201174752, 915609.1565378138 1542887.2088204252, 915697.3921996322 1542773.0575982486, 915945.4814356966 1542454.1563089616, 916179.2354713075 1542267.3405042486, 916459.5509350328 1542047.7934154114, 916746.3667051469 1541813.6329831874, 917361.1599546961 1541329.3470518102, 918043.6668536502 1540786.954391447, 918159.881901786 1540694.599521775, 918322.6458045081 1540571.1215416377, 919004.3579725473 1540026.3026583556, 919198.2452770023 1539871.3432843082, 919791.8633832361 1539394.6930869997, 920104.5899889576 1539142.0424869612, 920402.8475755901 1538904.4552922414, 920705.3554257073 1538664.9219133782, 920939.3478134947 1538654.9641962603, 921305.5682729292 1538641.106337428, 921670.322238527 1538628.3048034357, 922047.6131636911 1538612.5432158327, 922418.061450715 1538598.1269967367, 922813.6512728051 1538582.166299041, 923244.4986695622 1538564.6288304322, 923582.0576025778 1538550.5533891788, 923929.8295369775 1538537.215580956, 924281.690553127 1538522.9519432434, 924636.145180843 1538510.4539594108, 925232.7983074198 1538488.541922652, 925364.9547872725 1538484.8029214218, 926007.5646226829 1538051.4651688791, 926311.8787722142 1537847.6501898281, 926714.1943684914 1537577.037046906, 927277.053083811 1537199.2474698408, 927618.2542339428 1536971.508796605, 928178.8204460146 1536593.9704793727, 928753.9612873781 1536205.418248854, 929199.8923541146 1535905.2329404904, 929489.1920697009 1535712.7210064535, 930321.0343003032 1535152.3345499418, 930499.8304979049 1535032.0340850267, 930728.1939823066 1534883.9801573977, 931675.9035439278 1534783.0120320432, 931932.0299785275 1534756.2500743065, 932337.9129491991 1534714.246120147, 932679.3070134892 1534679.6827291108, 933001.220488834 1534646.105348015, 933467.3400881041 1534599.0629318873, 933774.8428129375 1534567.259505905, 934169.0331742314 1534158.115181198, 934445.1898236601 1533874.4544715402, 934696.7529105723 1533610.5928008517, 934911.7495094057 1533387.8258493706, 935190.4642912082 1533263.4518753726, 935620.7686890392 1533067.560736862, 935925.4437767777 1532930.0482425906, 936315.328004495 1532753.5518835227, 936706.408087299 1532575.9269369154, 937161.928396025 1532368.6390367842, 937646.5910775086 1532148.5561460503, 937968.8614992476 1532002.4002439508, 938278.9499758221 1532173.5460845183, 938646.2177994624 1532382.486665016, 939049.7783637287 1532609.8007314128, 939469.0296307241 1532846.1930741917, 939833.8983095707 1533050.0484843336, 940580.8249587957 1533471.2114054435, 940700.637531975 1533517.1482509656, 941494.6929536527 1533832.3083981865, 941630.5546759334 1533891.2199414151, 942003.0855716844 1533568.6901966103, 942193.2426336559 1533239.563411496, 942372.5168634693 1532935.66375251, 942639.3534999721 1532490.3178343712, 942822.3061088275 1532175.2049422148, 943073.9729252527 1531751.5314511172, 943131.4962792823 1531646.4715911252, 943424.7454998752 1531336.1961367417, 943468.7266089595 1531313.4095107785) | line | [10 empty] | 3 | 1 |  |  | 6970 | 969705786 | (909749.2254172008, 1547526.678947269) | (943526.9137922981, 1531297.2463967686) | 1 | FALSE | FALSE | FALSE | FALSE | [6 empty] | 6970 | 909749.2254 | 1547526.6789 | 969705786 | 943468.7266 | 1531313.4095
LINEVN4426 | VN | 1272547765 | 6972.0 | 969705786.0 | 110 | 6.6497 | 490-AL1/64-ST1A 110.0 | 182.9046 | 0.96 |  |  |  |  | 50 | LINESTRING (939609.2664985226 1534340.287404784, 939792.1700699513 1534320.0152645393, 940116.29201915 1534283.2219914873, 940369.5957295985 1534254.040553636, 940607.7779650898 1534226.056139777, 940855.2879313162 1534195.6161478404, 941077.7098732865 1534171.4028455245, 941349.9517962148 1534139.9588973601, 941643.5554057239 1534108.1507161788, 941855.7510611655 1534079.0122934624, 941964.4035058611 1533885.2266053369, 942126.9957194552 1533604.304221624, 942242.716723718 1533388.2643175782, 942442.0662110028 1533031.8640748672, 942623.9785435027 1532709.5266495773, 942732.8427931529 1532512.1299615449, 942836.008058867 1532375.596584437, 943019.0020645529 1532127.898904836, 943157.027822827 1531942.5549840517, 943291.6211238694 1531761.609794663, 943420.0069660867 1531587.654726217, 943554.6962845302 1531486.7106883456, 943685.5616489081 1531388.3071953044) | line | [10 empty] | 3 | 1 |  |  | 6972 | 969705786 | (939609.2664985226, 1534340.287404784) | (943526.9137922981, 1531297.2463967686) | 1 | FALSE | FALSE | FALSE | FALSE |  | 969705786 |  |  | 943685.5616 | 1531388.3072 | 6972 | 939609.2665 | 1534340.2874 | 969705786 | 943685.5616 | 1531388.3072
LINEVN4427 | VN | 1272547767 | 549296358.0 | 969705786.0 | 220 | 5.9504 | 490-AL1/64-ST1A 220.0 | 365.8091 | 0.96 |  |  |  |  | 50 | LINESTRING (947520.8561317872 1528538.9171668948, 947520.4401775326 1528584.4056285815, 947349.4924952895 1528658.1342920866, 946981.9977581988 1528822.9387578657, 946898.9863336056 1528867.0041956846, 946691.8632666608 1528960.6263004753, 946457.0378606054 1529144.6077970627, 946359.9081546719 1529223.95811098, 946068.7159562146 1529457.0793079832, 945758.5602561729 1529703.7475231474, 945423.8299014923 1529968.3241571656, 945115.5943828833 1530213.732101202, 944834.6650906643 1530434.9064375446, 944592.5752403875 1530629.006462778, 944298.186965135 1530847.6356262774, 944039.4056243167 1531040.5984622969, 943799.1652846823 1531220.441811594, 943579.2673080942 1531205.997744924, 943470.1772184536 1531228.6785358258) | line | [10 empty] | 3 | 1 |  |  | 549296358 | 969705786 | (947579.760728423, 1528480.8862517648) | (943526.9137922981, 1531297.2463967686) | 1 | FALSE | FALSE | FALSE | FALSE | [6 empty] | 549296358 | 947520.8561 | 1528538.9172 | 969705786 | 943470.1772 | 1531228.6785
LINEVN4428 | VN | 1272547768 | 6976.0 | 6977.0 | 220 | 7.4437 | 490-AL1/64-ST1A 220.0 | 365.8091 | 0.96 |  |  |  |  | 50 | LINESTRING (909127.9247684405 1547617.144781869, 908734.8286630907 1547361.6060661594, 908203.5347503938 1546997.1263939668, 907567.6407439983 1547037.6338635162, 906870.7085246488 1547082.6734487494, 906244.0525350914 1547420.6507147723, 906012.6922770482 1547547.5232663553, 905932.2115810168 1547661.204944904, 905235.2576563882 1548131.6507521872, 904565.5906503736 1548641.4643909594, 904181.4720890257 1548938.2892405814, 903712.5011493452 1548892.0950434885) | line | [10 empty] | 3 | 1 |  |  | 6976 | 6977 | (909127.9247684405, 1547617.144781869) | (903712.5011493452, 1548892.0950434885) | 1 | FALSE | FALSE | FALSE | FALSE | [6 empty] | 6976 | 909127.9248 | 1547617.1448 | 6977 | 903712.5011 | 1548892.095
LINEVN4429 | VN | 1272547770 | 1309081728.0 | 390.0 | 220 | 33.1651 | 490-AL1/64-ST1A 220.0 | 365.8091 | 0.96 |  |  |  |  | 50 | LINESTRING (818413.8229474779 1560986.8203030494, 818404.4913498345 1560942.3282887856, 818399.3160318033 1560743.190939879, 818335.8870175144 1560657.266706697, 818391.8355904893 1560564.9220034685, 818471.0446959875 1560417.4974798681, 818763.7937489863 1559872.6810873596, 818910.331170768 1559597.5177709092, 819014.2211967321 1559405.5081396375, 819258.5781771654 1559305.852385932, 819557.8941775255 1559183.7886467779, 819906.1844243903 1559041.7459897806, 820263.6268708422 1558896.9432707222, 820607.6682385562 1558756.571540116, 820830.3408897369 1558664.949483926, 821337.260580732 1558462.4768822698, 821634.9057038128 1558341.1209864276, 821997.684966434 1558194.2353189865, 822349.6360301248 1558050.018512633, 822730.9230764434 1557896.2440688442, 823019.6187300166 1557778.5976375618, 823382.8556330635 1557728.1843314138, 823753.4846703457 1557678.1579453428, 824126.3035803654 1557627.012753397, 824463.6922072195 1557580.5925600883, 824801.1049353228 1557532.4602548995, 825223.9580581977 1557220.5450748014, 825522.4334369081 1556997.8799238564, 825829.3221507381 1556769.5659058043, 826204.2844291207 1556490.6834137377, 826525.0075867578 1556253.6038452322, 826835.4563751383 1556020.6479645374, 827149.2781483687 1555796.5980925153, 827411.2565895892 1555601.632090547, 827722.0751121369 1555369.8401632544, 828027.7678624644 1555141.938652249, 828335.1460529971 1554912.9095378995, 828628.4007842232 1554695.4294686513, 828894.0693684828 1554497.065972154, 829288.4508964422 1554202.8046754652, 829551.4009965177 1554008.1430922921, 829852.3749167976 1553783.2744021788, 830093.5198713851 1553604.8367946432, 830278.8843020215 1553468.108066035, 830561.065416016 1553256.7683683266, 830886.2045602507 1553015.2093292226, 831151.8253098764 1552815.0780258304, 831443.4018160979 1552599.2151933562, 831783.6608770031 1552345.533283839, 832048.0594402296 1552148.227727005, 832323.8109513142 1551943.07525348, 832678.6000893326 1551677.8504621165, 833012.5012955425 1551429.424146514, 833305.9125457059 1551211.4509703584, 833649.3436304929 1551201.4371953518, 834065.076235561 1551189.3055902869, 834442.7237618251 1551179.5505133164, 834827.9280853721 1551168.4601406935, 835195.2928057986 1551157.994181839, 835616.6392815512 1551145.518031206, 835943.5269185993 1551135.9817317121, 836372.5692726352 1551122.4560774758, 836707.6548886765 1551113.1038029252, 837076.4845066075 1551102.0523979124, 837490.9980097094 1551090.945244586, 837912.9401686031 1551078.436629786, 838235.5752986188 1551068.0975483484, 838640.0286375168 1551055.1365378753, 839059.9376646219 1551043.051535589, 839468.322559716 1551033.212628555, 839831.141703102 1551024.4796504034, 840183.5047214988 1551014.8925286152, 840746.4740636774 1550999.479139944, 840962.1655709103 1550993.4296918553, 841195.9712945176 1551036.9030373625, 841566.2430403172 1551108.6538153104, 841929.8399542195 1551175.6356915843, 842421.967332887 1551263.3423701478) | line | [10 empty] | 3 | 1 |  |  | 1309081728 | 390 | (818200.518597263, 1560959.0339613212) | (842421.967332887, 1551263.3423701478) | 1 | FALSE | FALSE | FALSE | FALSE |  | 390 |  |  | 842421.9673 | 1551263.3424 | 1309081728 | 818413.8229 | 1560986.8203 | 390 | 842421.9673 | 1551263.3424
LINEVN4430 | VN | 1272547771 | 390.0 | 6979.0 | 220 | 8.9186 | 490-AL1/64-ST1A 220.0 | 365.8091 | 0.96 |  |  |  |  | 50 | LINESTRING (842421.967332887 1551263.3423701478, 842707.6552389833 1551346.0506824497, 843115.3040440301 1551415.9459777095, 843617.6894411764 1551505.4326303694, 843861.9193602455 1551550.37972007, 844207.4892564014 1551609.6549999944, 844711.7474991973 1551699.6220868842, 845000.6850580438 1551752.672473637, 845346.6659369152 1551813.4209678594, 845646.2103041861 1551865.0276416347, 846157.3973408244 1551957.423312348, 846415.5738463453 1552000.1378673532, 846725.0885992954 1552054.9285563976, 846978.1638147538 1552099.7288763828, 847424.2615355907 1552178.584031561, 847736.0907343173 1552233.2754326225, 848100.141011196 1552297.9103656309, 848424.8419744403 1552354.8024307813, 848790.1639947738 1552422.0574027244, 849132.9682826948 1552481.3666592035, 849733.2897265782 1552588.6066535718) | line | [10 empty] | 3 | 1 |  |  | 390 | 6979 | (842421.967332887, 1551263.3423701478) | (849733.2897265782, 1552588.6066535718) | 1 | FALSE | FALSE | FALSE | FALSE | 390 |  | 842421.9673 | 1551263.3424 |  |  | 390 | 842421.9673 | 1551263.3424 | 6979 | 849733.2897 | 1552588.6067
LINEVN4431 | VN | 1272547772 | 6980.0 | 6981.0 | 220 | 5.1148 | 490-AL1/64-ST1A 220.0 | 365.8091 | 0.96 |  |  |  |  | 50 | LINESTRING (859073.8073662431 1555358.774796309, 858411.4314083101 1555593.1671295709, 858136.0546081234 1555691.9106337556, 857623.0723560002 1555473.6962469772, 857307.3457766029 1555337.535286348, 857043.7794152007 1555225.1746153464, 856633.1428676792 1555051.3686346393, 855969.9589965632 1554764.5021779514, 855382.8528963726 1554513.014406819, 855132.3979497774 1554406.476832896) | line | [10 empty] | 3 | 1 |  |  | 6980 | 6981 | (859073.8073662431, 1555358.774796309) | (855132.3979497774, 1554406.476832896) | 1 | FALSE | FALSE | FALSE | FALSE | [6 empty] | 6980 | 859073.8074 | 1555358.7748 | 6981 | 855132.3979 | 1554406.4768
LINEVN4432 | VN | 1272547773 | 6982.0 | 6983.0 | 220 | 4.0445 | 490-AL1/64-ST1A 220.0 | 365.8091 | 0.96 |  |  |  |  | 50 | LINESTRING (868263.4987719945 1554372.1365456423, 867865.6921984556 1554325.1667409881, 866661.997974328 1554192.5023867576, 865657.7348134469 1554082.0788496404, 864914.0670313344 1553997.040069908) | line | [10 empty] | 3 | 1 |  |  | 6982 | 6983 | (868263.4987719945, 1554372.1365456423) | (864914.0670313344, 1553997.040069908) | 1 | FALSE | FALSE | FALSE | FALSE | [6 empty] | 6982 | 868263.4988 | 1554372.1365 | 6983 | 864914.067 | 1553997.0401
LINEVN4433 | VN | 1272547774 | 928.0 | 6984.0 | 220 | 11.2804 | 490-AL1/64-ST1A 220.0 | 365.8091 | 0.96 |  |  |  |  | 50 | LINESTRING (879904.7889950639 1547809.4559279627, 880176.2503102978 1547874.206195681, 880686.1814974634 1547767.719884167, 881223.1254158394 1547650.5419580557, 881658.0014053171 1547555.930921661, 881986.0750000058 1547335.2860799925, 882353.9111444457 1547076.2887266984, 882696.8388068986 1546843.749237605, 882890.6595687235 1546712.1021437286, 883104.4856963175 1546605.4652592042, 883360.9539734452 1546716.3858453196, 883634.5073650365 1546828.7842648576, 883873.050191904 1546928.982366294, 884320.720089966 1547121.365970428, 884780.14721191 1547317.4040850801, 885312.8550712309 1547543.454038447, 885785.7045942144 1547744.2482206332, 886102.1871025184 1547698.3995554198, 886522.8711048191 1547566.5967076377, 886998.3217404324 1547412.4007896867, 887322.8769151038 1547308.5661621543, 887686.5102666834 1547193.502571149, 888009.5300180917 1547090.80438631, 888377.1686776011 1546974.8012031072, 888629.4988867794 1546988.866725974) | line | [10 empty] | 3 | 1 |  |  | 928 | 6984 | (879904.7889950639, 1547809.4559279627) | (888629.4988867794, 1546988.866725974) | 1 | FALSE | FALSE | FALSE | FALSE | 928 |  | 879904.789 | 1547809.4559 |  |  | 928 | 879904.789 | 1547809.4559 | 6984 | 888629.4989 | 1546988.8667
LINEVN4434a | VN | 1272547775 | 391.0 | 928.0 | 220 | 2.8174 | 490-AL1/64-ST1A 220.0 | 365.8091 | 0.96 |  |  |  |  | 50 | LINESTRING (877765.2730546182 1546842.7191041065, 878084.786846845 1546988.2842419615, 878441.2058841358 1547143.4963946382, 878832.6563006421 1547323.0665008833, 879266.6494699869 1547521.6563322586, 879688.5411496109 1547709.9482627541, 879904.7889950639 1547809.4559279627) | line | [10 empty] | 6 | 2 |  |  | 391 | 928 | (877765.2730546182, 1546842.7191041065) | (879904.7889950639, 1547809.4559279627) | 1 | FALSE | FALSE | FALSE | FALSE | 391 | 928 | 877765.2731 | 1546842.7191 | 879904.789 | 1547809.4559 | 391 | 877765.2731 | 1546842.7191 | 928 | 879904.789 | 1547809.4559
LINEVN4434b | VN | 1272547775 | 391.0 | 928.0 | 220 | 2.8174 | 490-AL1/64-ST1A 220.0 | 365.8091 | 0.96 |  |  |  |  | 50 | LINESTRING (877765.2730546182 1546842.7191041065, 878084.786846845 1546988.2842419615, 878441.2058841358 1547143.4963946382, 878832.6563006421 1547323.0665008833, 879266.6494699869 1547521.6563322586, 879688.5411496109 1547709.9482627541, 879904.7889950639 1547809.4559279627) | line | [10 empty] | 6 | 2 |  |  | 391 | 928 | (877765.2730546182, 1546842.7191041065) | (879904.7889950639, 1547809.4559279627) | 1 | FALSE | FALSE | FALSE | FALSE | 391 | 928 | 877765.2731 | 1546842.7191 | 879904.789 | 1547809.4559 | 391 | 877765.2731 | 1546842.7191 | 928 | 879904.789 | 1547809.4559
LINEVN4435 | VN | 1272547776 | 6985.0 | 391.0 | 220 | 12.9033 | 490-AL1/64-ST1A 220.0 | 365.8091 | 0.96 |  |  |  |  | 50 | LINESTRING (870021.2700562109 1552940.1804436883, 870263.7063841491 1552528.9490708353, 870589.9195659909 1552183.5165067858, 870880.9418426454 1551844.6324840954, 871208.5830166131 1551661.1077281896, 871458.4312092403 1551300.8543541015, 871800.4969521284 1550825.740683902, 872057.8906101643 1550466.1752014123, 872294.6145852159 1550131.958966779, 872560.4072779405 1549755.2000193312, 872853.7244989579 1549341.0503590088, 873058.1762111757 1549052.4908376199, 873339.6792551186 1548713.4354391678, 873607.8194821962 1548386.0084049276, 873786.7142793501 1548168.8749354337, 874003.3328738085 1547902.6887371496, 874210.0303636843 1547650.0529797124, 874459.2441528974 1547347.858839373, 874724.703098394 1547027.3002173258, 874979.9597892005 1546937.7314050365, 875358.2958611721 1546807.298695217, 875769.7630751773 1546664.802798092, 876022.1468566267 1546574.0480537491, 876415.7725842649 1546619.194536438, 876774.7072400122 1546654.7515764849, 877297.597585236 1546702.2453900033, 877589.1405954149 1546731.9246683188, 877765.2730546182 1546842.7191041065) | line | [10 empty] | 3 | 1 |  |  | 6985 | 391 | (870021.2700562109, 1552940.1804436883) | (877765.2730546182, 1546842.7191041065) | 1 | FALSE | FALSE | FALSE | FALSE |  | 391 |  |  | 877765.2731 | 1546842.7191 | 6985 | 870021.2701 | 1552940.1804 | 391 | 877765.2731 | 1546842.7191
LINEVN4436a | VN | 1272631092 | 6986.0 | 877504135.0 | 110 | 0.397 | 490-AL1/64-ST1A 110.0 | 182.9046 | 0.96 |  |  |  |  | 50 | LINESTRING (563587.3025462347 1066677.4706807863, 563720.0627917594 1066733.7866369209, 563874.4968833027 1066838.5572863212) | line | [10 empty] | 6 | 2 |  |  | 6986 | 877504135 | (563587.3025462347, 1066677.4706807863) | (563899.4052708349, 1066779.3388059104) | 1 | FALSE | FALSE | FALSE | FALSE | 6986 |  | 563587.3025 | 1066677.4707 |  |  | 6986 | 563587.3025 | 1066677.4707 | 877504135 | 563874.4969 | 1066838.5573
LINEVN4436b | VN | 1272631092 | 6986.0 | 877504135.0 | 110 | 0.397 | 490-AL1/64-ST1A 110.0 | 182.9046 | 0.96 |  |  |  |  | 50 | LINESTRING (563587.3025462347 1066677.4706807863, 563720.0627917594 1066733.7866369209, 563874.4968833027 1066838.5572863212) | line | [10 empty] | 6 | 2 |  |  | 6986 | 877504135 | (563587.3025462347, 1066677.4706807863) | (563899.4052708349, 1066779.3388059104) | 1 | FALSE | FALSE | FALSE | FALSE | 6986 |  | 563587.3025 | 1066677.4707 |  |  | 6986 | 563587.3025 | 1066677.4707 | 877504135 | 563874.4969 | 1066838.5573
LINEVN4437 | VN | 1272631095 | 6986.0 | 6988.0 | 110 | 80.2998 | 490-AL1/64-ST1A 110.0 | 182.9046 | 0.96 |  |  |  |  | 50 | LINESTRING (563587.3025462347 1066677.4706807863, 563590.6463334751 1066530.1569800107, 563595.1650641608 1066330.4918487885, 563599.4231872086 1066142.1594016065, 563603.7759085682 1065949.7914398569, 563607.7730551613 1065773.0017660628, 563612.2204889937 1065576.5209104135, 563616.5846006797 1065383.8766015873, 563620.7590005002 1065199.5797857244, 563625.1355680126 1065006.0399404701, 563629.2746971825 1064823.1141260033, 563633.674167936 1064628.9883493695, 563637.9913110053 1064438.1131150208, 563642.1894473197 1064252.710752613, 563646.3997755776 1064066.5786860613, 563650.3962633043 1063890.087696658, 563654.5594889573 1063705.8352168652, 563658.5081649249 1063531.6439647614, 563662.6471321239 1063348.7403889946, 563666.7635122396 1063172.6919283806, 563671.0579008516 1062988.7050921412, 563675.4583618954 1062800.3842356522, 563679.4563699536 1062629.4216882165, 563683.8450252907 1062441.5762799326, 563688.1034461862 1062259.3585122628, 563692.4330752462 1062073.9565600036, 563696.7860377406 1061887.725413095, 563701.1152448773 1061702.555682023, 563705.2669256799 1061525.025822262, 563709.7616330006 1061332.813307032, 563714.0678408269 1061148.2406444591, 563718.4796132545 1060959.6324944075, 563722.8559471172 1060772.5058935052, 563727.2206388338 1060585.7662722305, 563731.5387508947 1060400.6076906312, 563735.9622582586 1060211.513132665, 563740.2444880812 1060028.0904176526, 563744.9048766546 1059828.6693756105, 563749.482383624 1059632.830568174, 563753.9528784011 1059441.867582125, 563758.4479928651 1059249.3124964715, 563762.8834817808 1059059.5657168517, 563767.3905647072 1058866.4025695988, 563771.9679905649 1058670.5638490464, 563776.722696314 1058467.2069242492, 563780.566905007 1058302.6573155758, 563784.7303641692 1058124.4975257348, 563788.9409141405 1057944.4360868847, 563793.2223491295 1057761.3784317877, 563797.4455232855 1057580.3219464233, 563801.6800676691 1057399.0222492015, 563806.0683009038 1057211.1772942496, 563810.5385777343 1057020.2255777852, 563815.0805753281 1056825.7801008248, 563818.8778801908 1056662.9443166254, 563823.2185399679 1056477.2443329473, 563827.6419136035 1056288.0395506138, 563831.7693866751 1056111.6047007223, 563836.2763712705 1055918.353362687, 563897.4643831317 1055766.5936070776, 563998.4829385659 1055516.0327279463, 563860.7681240349 1055386.625826679, 563722.5483044636 1055256.754265061, 563583.7358366075 1055126.318392559, 563443.793764032 1054994.8197700726, 563307.3901348591 1054866.644623878, 563175.0290467653 1054742.2912978195, 563040.2892371374 1054615.6789927317, 562902.9295161742 1054486.6193749232, 562764.3744315158 1054356.430568707, 562615.0244953942 1054216.0966750153, 562486.7463818479 1054095.5673298019, 562356.2757541162 1053972.9894027489, 562210.6158314889 1053836.124084552, 562072.428596911 1053706.2925478842, 561932.8596272832 1053575.1657053095, 561793.476027631 1053444.1945359604, 561648.6230086968 1053308.0958704145, 561521.5990481005 1053188.755298937, 561339.5603108298 1053017.725318593, 561209.9162323155 1052895.2858531715, 561078.824722313 1052771.4846031205, 560948.0940080653 1052648.027195596, 560818.5679699124 1052525.6999922346, 560693.2603868442 1052407.3714389019, 560599.7997798357 1052319.1015905757, 560468.9673387376 1052195.5463711554, 560340.5779925017 1052074.3063548391, 560206.061495895 1051947.2634968476, 560070.3494765869 1051819.1136328008, 559939.8752877993 1051695.8927276728, 559810.7373246574 1051573.9459292898, 559681.4450974575 1051451.855647838, 559549.5216888123 1051327.2740240989, 559411.1310514032 1051196.5906720296, 559273.6929923518 1051066.8049484834, 559134.1825317804 1050935.0706163733, 559005.479014357 1050812.7737610403, 558868.324412764 1050682.4483547015, 558729.7111659929 1050550.7391908874, 558592.6423554384 1050420.5034867718, 558457.403006713 1050291.995960471, 558320.694033089 1050162.1046615401, 558181.4522659694 1050029.7997294615, 558046.6266304792 1049901.7035658357, 557900.686010796 1049763.03209733, 557756.7391714863 1049626.2659947993, 557636.2912784048 1049511.8259071917, 557494.5336066275 1049377.8836322173, 557377.8757067084 1049267.662698802, 557259.9675926169 1049156.2461887267, 557112.4965097838 1049016.9124230456, 556996.537956906 1048907.3351218163, 556862.832355382 1048781.0143706047, 556732.9842957556 1048658.3264032314, 556594.1908572078 1048527.1895780388, 556422.9858755504 1048363.6210015502, 556278.0978759904 1048225.2123589866, 556116.9748128119 1048071.2793107292, 555990.141175014 1047925.7559689262, 555971.8623159999 1047904.7882426908, 555950.7342216497 1047880.5436407689, 555855.6793677971 1047771.4762994596, 555725.2054281902 1047621.7803629959, 555594.9167459192 1047472.3063376602, 555464.5284342292 1047322.700001263, 555331.8157619492 1047170.4483209659, 555200.888368688 1047020.234133702, 555072.0421726744 1046872.4116505109, 554955.5131386697 1046738.7264363577, 554837.0435018544 1046602.8054476519, 553540.3357689921 1045112.3440202712, 551132.46274277 1042385.2411597971, 549382.814573824 1041418.4080242573, 547044.8837592248 1039345.318146531, 545784.7825002813 1038224.9942732878, 544065.4410063868 1036613.2034915297, 543422.9337945436 1035987.7993672594, 542999.8878971601 1035573.8903718941, 540847.1367872293 1033479.7379939684, 539175.56144447 1031850.1926229177, 538255.1141096757 1030951.5052766321, 535258.684668658 1028022.2770839389, 532901.1263730633 1025715.8344087574, 531235.9459110821 1024088.3793403986, 530998.3933304362 1023856.3898004325, 530844.8228608944 1023743.917133113, 530699.0563378902 1023637.1671857277, 530544.5949930474 1023524.0538146464, 530390.2425391423 1023411.0185637708, 530241.7511609717 1023302.2671601052, 530089.5375823885 1023190.8047669925, 529933.4041691964 1023076.4543828154, 529784.613873757 1022967.4945157183, 529625.9538177651 1022851.3082055108, 529469.2358867775 1022736.550258691, 529327.084609517 1022632.4508057649, 529188.9724403549 1022531.3068578437, 529035.435574854 1022418.8748705483, 528890.3838247536 1022312.6521862985, 528748.888176055 1022209.0418910272, 528611.0035804583 1022108.0771520996, 528460.8447053458 1021998.1154885791, 528314.384645713 1021890.8768754728, 528237.3084938307 1021740.1503311459, 528153.3433905604 1021575.9528338879, 528081.8381134965 1021436.1318502603, 527994.7784714957 1021265.8628065529, 527912.2920963891 1021104.5746989141, 527826.4814183445 1020936.7614134157, 527739.463371481 1020766.6036302662, 527652.9162277085 1020597.3751090432, 527566.686450747 1020428.7440590241, 527480.4339560653 1020260.1021613025, 527396.6379037348 1020096.2383794166, 527309.6270361816 1019926.0817289422, 527224.9300015772 1019760.4709112947, 527131.8183637542 1019578.4142812964, 527046.0557285204 1019410.7025507607, 526959.3269698251 1019241.121921531, 526878.0715574864 1019082.2253157306, 526798.109944511 1018925.8837160759, 526604.9442544341 1018872.9602695355, 526427.1760316854 1018824.2494014198, 526250.1981516453 1018775.7609972418, 526060.3039637877 1018723.7269320891, 525879.8875607838 1018674.2981863007, 525697.164309574 1018624.2275285473, 525515.2862949296 1018574.4015129128, 525332.4083940833 1018524.2882529766, 525147.6629220028 1018473.6771448242, 524951.132168159 1018419.8311021669, 524778.0717669626 1018372.4243418892, 524598.2783176833 1018323.1678004276, 524412.5864882717 1018272.2942642828, 524231.19959830993 1018222.6072556847, 524046.02306669834 1018171.8795210295, 523860.9339436092 1018121.1748360943, 523680.54519008315 1018071.7674087262) | line | [10 empty] | 3 | 1 |  |  | 6986 | 6988 | (563587.3025462347, 1066677.4706807863) | (523680.54519008315, 1018071.7674087262) | 1 | FALSE | FALSE | FALSE | FALSE | 6986 | 6988 | 563587.3025 | 1066677.4707 | 523680.5452 | 1018071.7674 | 6986 | 563587.3025 | 1066677.4707 | 6988 | 523680.5452 | 1018071.7674
LINEVN4438 | VN | 1272632001 | 6989.0 | 6990.0 | 110 | 1.2411 | 490-AL1/64-ST1A 110.0 | 182.9046 | 0.96 |  |  |  |  | 50 | LINESTRING (536598.6100201855 1092901.1406506225, 536550.6180312593 1093103.337555312, 536502.9347575591 1093304.285454145, 536442.635020657 1093558.3803425427, 536401.0521409465 1093733.5728916656, 536359.7888736981 1093907.4500891059) | line | [10 empty] | 3 | 1 |  |  | 6989 | 6990 | (536598.6100201855, 1092901.1406506225) | (536359.7888736981, 1093907.4500891059) | 1 | FALSE | FALSE | FALSE | FALSE | 6989 | 6990 | 536598.61 | 1092901.1407 | 536359.7889 | 1093907.4501 | 6989 | 536598.61 | 1092901.1407 | 6990 | 536359.7889 | 1093907.4501
LINEVN4439 | VN | 1272632002 | 6990.0 | 3045.0 | 110 | 1.4457 | 490-AL1/64-ST1A 110.0 | 182.9046 | 0.96 |  |  |  |  | 50 | LINESTRING (536359.7888736981 1093907.4500891059, 536428.9709235026 1094068.2247838553, 536498.5789003368 1094230.0062086429, 536567.0487383899 1094389.133107885, 536637.2898422781 1094552.3749551794, 536705.9662276877 1094711.999932289, 536771.0545737019 1094863.2627608313, 536835.9673579975 1095014.1275257037) | line | [10 empty] | 3 | 1 |  |  | 6990 | 3045 | (536359.7888736981, 1093907.4500891059) | (536835.9673579975, 1095014.1275257037) | 1 | FALSE | FALSE | FALSE | FALSE | 6990 | 3045 | 536359.7889 | 1093907.4501 | 536835.9674 | 1095014.1275 | 6990 | 536359.7889 | 1093907.4501 | 3045 | 536835.9674 | 1095014.1275
LINEVN4440 | VN | 1272632003 | 6991.0 | 1272632005.0 | 110 | 8.8455 | 490-AL1/64-ST1A 110.0 | 182.9046 | 0.96 |  |  |  |  | 50 | LINESTRING (536930.6564623655 1083973.5400761415, 536943.486132707 1083810.028520099, 536957.0044695282 1083637.8604953305, 536970.9562830129 1083460.009924146, 536984.5526682799 1083286.7584823163, 536998.3156983276 1083111.4617877104, 537012.023387513 1082936.7731572299, 537025.7311325915 1082762.1287692734, 537039.3390258442 1082588.7336723297, 537053.3801832908 1082409.888216824, 537066.8660353015 1082238.096210292, 537080.0409996342 1082070.20681987, 537093.3938328362 1081900.0178909195, 537106.5910945144 1081731.9516516326, 537117.688969 1081590.5181995053, 537139.3328921853 1081420.514543801, 537161.1318685553 1081249.1732401585, 537180.5321028709 1081096.8023336797, 537203.1936105423 1080918.7285890433, 537224.5065379839 1080751.3671634456, 537246.2176766605 1080580.7998029203, 537276.4079925731 1080343.5709131653, 537303.0941518116 1080133.9795292253, 537325.5908816712 1079957.177228952, 537348.2866591641 1079778.9378205398, 537370.9606225953 1079600.764751579, 537393.6457856696 1079422.5474913854, 537416.3310470096 1079244.4187054962, 537439.127188469 1079065.2839228422, 537459.9555617986 1078901.692462896, 537328.2303512177 1078806.883703043, 537189.6545761216 1078707.1484743317, 537042.3978359962 1078601.1582630572, 536901.1572812508 1078499.4977046114, 536754.0304258479 1078393.6083444045, 536608.3275458486 1078288.7492517894, 536454.5133550978 1078178.045025745, 536292.8726702728 1078061.706122793, 536149.9730351326 1077958.8749973748, 535997.3837054829 1077849.0474264824, 535823.0151419456 1077723.5657835451, 535675.8033809966 1077517.112162442) | line | [10 empty] | 3 | 1 |  |  | 6991 | 1272632005 | (536930.6564623655, 1083973.5400761415) | (535593.2476606324, 1077521.7312616187) | 1 | FALSE | FALSE | FALSE | FALSE | 6991 |  | 536930.6565 | 1083973.5401 |  |  | 6991 | 536930.6565 | 1083973.5401 | 1272632005 | 535675.8034 | 1077517.1122
LINEVN4441 | VN | 1272632004 | 6991.0 | 6993.0 | 110 | 7.1736 | 490-AL1/64-ST1A 110.0 | 182.9046 | 0.96 |  |  |  |  | 50 | LINESTRING (536930.6564623655 1083973.5400761415, 536961.9756366939 1084137.947204949, 536993.5998930444 1084304.013153412, 537025.6056735009 1084472.0475796016, 537057.2403041422 1084638.0804733029, 537089.321812951 1084806.5131122964, 537121.1630221768 1084973.685130099, 537155.5672961615 1085154.3375681266, 537204.2279763503 1085409.7569705674, 537239.863979582 1085596.8456439695, 537271.7473372578 1085764.2390813306, 537303.5649323333 1085931.2897553656, 537325.4781686284 1086046.376258757, 537360.665665552 1086231.076511086, 537390.1809114589 1086386.073477712, 537325.9020422357 1086515.1252941135, 537250.196392905 1086667.107752152, 537175.095651233 1086817.8968725007, 537100.8525620045 1086966.9400848225, 537034.993476751 1087099.1639820836, 536973.2001794822 1087223.2324270261, 536987.2254128531 1087386.0525669055, 537003.2122362525 1087571.6730816984, 537018.0826255272 1087744.2237909131, 537033.1261586873 1087918.8864816527, 537048.1911929514 1088093.803519682, 537062.5407915091 1088260.372248595, 537077.7030557751 1088436.3950829753, 537092.7893738135 1088611.4449012934, 537107.756124018 1088785.2894736398, 537122.3652726685 1088954.7774709892, 537137.3100243399 1089128.3567200268, 537152.4064311553 1089303.5946172997, 537167.1992177508 1089475.3162830446, 537181.937563886 1089646.4961539959, 537195.2128968807 1089800.5591770397) | line | [10 empty] | 3 | 1 |  |  | 6991 | 6993 | (536930.6564623655, 1083973.5400761415) | (537195.2128968807, 1089800.5591770397) | 1 | FALSE | FALSE | FALSE | FALSE | 6991 | 6993 | 536930.6565 | 1083973.5401 | 537195.2129 | 1089800.5592 | 6991 | 536930.6565 | 1083973.5401 | 6993 | 537195.2129 | 1089800.5592
LINEVN4442 | VN | 1272632006 | 6993.0 | 6989.0 | 110 | 3.7889 | 490-AL1/64-ST1A 110.0 | 182.9046 | 0.96 |  |  |  |  | 50 | LINESTRING (537195.2128968807 1089800.5591770397, 537164.173576472 1089961.8966742065, 537123.7766078666 1090171.8067951105, 537078.8058214182 1090405.5168937522, 537044.9458277951 1090581.4682924876, 537010.6341999663 1090759.7964103026, 536976.8740034263 1090935.228329915, 536942.8274756714 1091112.2079016098, 536908.957673699 1091288.1926070186, 536874.5370665794 1091467.0625309357, 536840.447361414 1091644.2632999488, 536806.5784112992 1091820.2923430884, 536772.9852736315 1091994.9064727637, 536738.6319920907 1092173.4449203159, 536704.6206858224 1092350.1926014603, 536665.4628410055 1092553.7139211479, 536632.7416450883 1092723.740642671, 536598.6100201855 1092901.1406506225) | line | [10 empty] | 3 | 1 |  |  | 6993 | 6989 | (537195.2128968807, 1089800.5591770397) | (536598.6100201855, 1092901.1406506225) | 1 | FALSE | FALSE | FALSE | FALSE | 6993 | 6989 | 537195.2129 | 1089800.5592 | 536598.61 | 1092901.1407 | 6993 | 537195.2129 | 1089800.5592 | 6989 | 536598.61 | 1092901.1407
LINEVN4443 | VN | 1272890213 | 549296361.0 | 6995.0 | 110 | 13.1275 | 490-AL1/64-ST1A 110.0 | 182.9046 | 0.96 |  |  |  |  | 50 | LINESTRING (954890.7215794716 1504563.0163764223, 954852.0957653045 1504550.207873323, 954759.9133910331 1504403.3407502002, 954701.5563113372 1504328.7479552214, 954615.2129306744 1504223.178330846, 954584.4476707755 1504184.7681354, 954432.4725729546 1503953.1621571975, 954326.5786424135 1503859.5442877845, 954149.291049391 1503644.272251078, 953842.8386211421 1503266.890304912, 953571.3676541287 1503054.7635663531, 953433.4032975987 1502947.0057079874, 953250.1944902635 1502804.7845519546, 953060.2302160079 1502658.4796292342, 952771.369775715 1502432.9821180596, 952637.6776032866 1502330.07185581, 952486.4554585147 1502214.354302995, 952425.0462750467 1502164.0133619497, 952201.3511776584 1501990.0947287814, 951825.5645982889 1501699.4430562684, 951390.1918485756 1501362.2299995495, 951156.0953119217 1501178.53316069, 950967.3427118321 1501031.8277587285, 950688.124262427 1500819.2360844521, 949862.1915265531 1500718.2208660063, 949659.1621187427 1500692.2816076563, 949074.0558825268 1500619.8928550533, 948967.4861519949 1500606.585431833, 948809.0812895306 1500621.3948268278, 948191.0544395614 1500680.0960081182, 947834.1722033226 1500713.7361898355, 947465.8610096389 1500748.4848318796, 947215.98906662 1500773.3873774884, 946677.4186643845 1500582.4994775748, 946300.1344865374 1500450.4278242514, 946040.9366978337 1500360.0367037398, 945580.6250024064 1500622.8351338622) | line | [10 empty] | 3 | 1 |  |  | 549296361 | 6995 | (954905.5757103118, 1504586.7370270952) | (945580.6250024064, 1500622.8351338622) | 1 | FALSE | FALSE | FALSE | FALSE | [6 empty] | 549296361 | 954890.7216 | 1504563.0164 | 6995 | 945580.625 | 1500622.8351
LINEVN4444 | VN | 1272890214 | 1272890215.0 | 549296361.0 | 110 | 16.6446 | 490-AL1/64-ST1A 110.0 | 182.9046 | 0.96 |  |  |  |  | 50 | LINESTRING (956643.985232831 1492436.9810569838, 956773.2531981028 1492325.945780561, 957063.8347645085 1492525.7518563152, 957505.7204010776 1492763.1733325878, 957681.8057720286 1492858.1886130099, 957899.3541621186 1493140.1210347852, 958048.5406367008 1493330.9993555585, 957986.1566155886 1493595.682123176, 957909.6403437085 1493920.3477100874, 957824.2854061138 1494287.5215874894, 957727.9942261983 1494698.6534697765, 957682.690349986 1494882.2890812657, 957641.7743033655 1495056.2859279567, 957606.5707118581 1495202.968230518, 957563.6487001921 1495380.0353820063, 957533.1899152199 1495500.7726084113, 957515.2603798048 1495578.3441649822, 957483.4409515234 1495710.0363355784, 957441.912083393 1495890.6758480093, 957358.949003305 1496233.2707119696, 957317.1592045601 1496407.6732722695, 957282.4532494581 1496558.9213412497, 957199.9569248233 1496701.3835046408, 957105.2289688075 1496857.2303667888, 956989.1379171466 1497061.435506065, 956925.6736662766 1497510.1348500282, 956906.3606941135 1497646.643901021, 956877.9743304853 1497753.0443534632, 956792.5761593436 1498081.1128285774, 956750.704696917 1498408.345537618, 956682.7939814755 1499063.9373442263, 956498.1339185715 1499367.7265745867, 956406.340196226 1499526.3505285156, 956380.9114326932 1499621.778702541, 956273.9462790785 1499879.467349942, 956037.7526349411 1500455.4843341087, 955837.9458568462 1501225.2790898625, 955770.1231841143 1501492.3130450684, 955647.9132258501 1501977.1431992867, 955291.8370270609 1502587.762221587, 955059.4430349772 1503391.9101738583, 954976.2584505524 1503710.9849648797, 954910.6128483848 1503923.8842748536, 954812.6613393219 1504143.7450881589, 954735.6531880731 1504308.521328463, 954637.7211340651 1504521.0746002884, 954844.4574110358 1504579.8614939968, 954879.8978513172 1504599.9893281632) | line | [10 empty] | 3 | 1 |  |  | 1272890215 | 549296361 | (956684.1629715052, 1492471.1005604032) | (954905.5757103118, 1504586.7370270952) | 1 | FALSE | FALSE | FALSE | FALSE | [6 empty] | 1272890215 | 956643.9852 | 1492436.9811 | 549296361 | 954879.8979 | 1504599.9893
LINEVN4445 | VN | 1272890216 | 6998.0 | 1272890215.0 | 110 | 11.0425 | 490-AL1/64-ST1A 110.0 | 182.9046 | 0.96 |  |  |  |  | 50 | LINESTRING (951280.165078361 1486670.1604346377, 951659.6059211332 1486639.9038639218, 952050.240643755 1486597.4669753534, 952344.3869174788 1487065.3391641541, 952562.8561443794 1487406.9440782177, 952854.4639364928 1487872.8775287166, 953283.7170437337 1488552.0520660914, 953519.2008317963 1488926.7736463824, 953693.3582964481 1489201.5994077683, 954185.7036463313 1489984.9587255826, 954472.8305063888 1490440.6172069327, 954671.9265075531 1490758.1635022056, 954898.2811592263 1491115.0896441126, 954828.6105077353 1491793.7414321715, 954805.1866028472 1491989.5270488153, 955372.3061230442 1492437.2304698045, 955452.1198016738 1492399.7738816151, 955610.7208074208 1492479.2811154504, 955878.9203626895 1492614.1834783196, 956251.5167279443 1492801.3576798209, 956547.5028228301 1492596.87268132, 956625.6934730106 1492476.4330069264) | line | [10 empty] | 3 | 1 |  |  | 6998 | 1272890215 | (951280.165078361, 1486670.1604346377) | (956684.1629715052, 1492471.1005604032) | 1 | FALSE | FALSE | FALSE | FALSE | [6 empty] | 6998 | 951280.1651 | 1486670.1604 | 1272890215 | 956625.6935 | 1492476.433
LINEVN4446 | VN | 1272890218 | 1272890219.0 | 1272890217.0 | 110 | 14.9787 | 490-AL1/64-ST1A 110.0 | 182.9046 | 0.96 |  |  |  |  | 50 | LINESTRING (952925.5756849854 1482539.825178042, 953009.1164496944 1482515.4899223747, 953112.6724695028 1482406.0554113686, 953329.7010604781 1482172.9614826438, 953593.5763585386 1481890.7507362908, 953665.0689231423 1481615.596935566, 953740.9397791887 1481323.6289117688, 953786.3419503354 1481156.347768217, 953971.1872481221 1480898.5362262279, 954074.8720017724 1480760.229408769, 954281.5524470501 1480477.0286881728, 954330.2674279008 1480201.4990467248, 954388.1786978447 1479899.057218575, 954433.508077963 1479586.8547486884, 954512.0040929862 1479156.2640287357, 954581.7507199934 1478760.8315634204, 954644.9764475554 1478397.8340553415, 954680.4407274469 1478203.3821101557, 954820.5271630001 1478023.1310256799, 954895.8729233195 1477925.1390534686, 955119.2103497353 1477653.550441951, 955535.3013005529 1477135.7380369115, 955675.596753412 1476965.5491349297, 955719.1737118862 1476761.164510449, 955839.7288989506 1476178.8533995566, 955940.4198414201 1475694.1647616094, 955974.3615916569 1475504.7305451133, 956088.6786606308 1474679.7300460106, 956120.1434475167 1474430.0404807185, 956496.9837764802 1473945.5125464387, 956617.6658456203 1473729.4913614755, 956830.6474400881 1473852.3071544075, 956886.302509211 1473876.9921423574, 956966.2440844681 1473913.0782839328, 957159.5496247915 1474036.1961106425, 957372.6998697837 1474212.8361064282, 957598.4406816676 1474398.0870127562, 957939.6433714298 1474230.2050060688, 958217.0635465184 1474095.6956498392, 958564.7557513623 1473923.5823953324, 958881.3816762113 1473993.8104070316, 958891.7518784143 1474000.9399748384) | line | [10 empty] | 3 | 1 |  |  | 1272890219 | 1272890217 | (952897.6494609386, 1482529.9472307349) | (958922.0261271707, 1474001.2835762072) | 1 | FALSE | FALSE | FALSE | FALSE | [6 empty] | 1272890219 | 952925.5757 | 1482539.8252 | 1272890217 | 958891.7519 | 1474000.94
LINEVN4447a | VN | 1272925663 | 7002.0 | 1272649284.0 | 110 | 1.7208 | 490-AL1/64-ST1A 110.0 | 182.9046 | 0.96 | [5 empty] | LINESTRING (693588.5012034914 1136534.4543456829, 693501.4004822319 1136613.0559326638, 693389.9222530493 1136719.9524578992, 693297.1240529456 1136751.0346617813, 693177.6101090123 1136952.8199939216, 693139.6983374514 1137121.4812997906, 693040.5029657364 1137256.3881370386, 693005.648480284 1137415.0663693477, 692941.4423583947 1137508.5178280487, 692811.5311803316 1137481.6876774107, 692860.7384251293 1137546.0719770233) | line |  | ĐZ 110kV Điện gió Tân Phú Đông | [8 empty] | 20 | 6 |  |  | 7002 | 1272649284 | (693588.5012034914, 1136534.4543456829) | (692844.9766402479, 1137582.5752980562) | 1 | FALSE | FALSE | FALSE | FALSE | [6 empty] | 7002 | 693588.5012 | 1136534.4543 | 1272649284 | 692860.7384 | 1137546.072
LINEVN4447b | VN | 1272925663 | 7002.0 | 1272649284.0 | 110 | 1.7208 | 490-AL1/64-ST1A 110.0 | 182.9046 | 0.96 | [5 empty] | LINESTRING (693588.5012034914 1136534.4543456829, 693501.4004822319 1136613.0559326638, 693389.9222530493 1136719.9524578992, 693297.1240529456 1136751.0346617813, 693177.6101090123 1136952.8199939216, 693139.6983374514 1137121.4812997906, 693040.5029657364 1137256.3881370386, 693005.648480284 1137415.0663693477, 692941.4423583947 1137508.5178280487, 692811.5311803316 1137481.6876774107, 692860.7384251293 1137546.0719770233) | line |  | ĐZ 110kV Điện gió Tân Phú Đông | [8 empty] | 20 | 6 |  |  | 7002 | 1272649284 | (693588.5012034914, 1136534.4543456829) | (692844.9766402479, 1137582.5752980562) | 1 | FALSE | FALSE | FALSE | FALSE | [6 empty] | 7002 | 693588.5012 | 1136534.4543 | 1272649284 | 692860.7384 | 1137546.072
LINEVN4447c | VN | 1272925663 | 7002.0 | 1272649284.0 | 110 | 1.7208 | 490-AL1/64-ST1A 110.0 | 182.9046 | 0.96 | [5 empty] | LINESTRING (693588.5012034914 1136534.4543456829, 693501.4004822319 1136613.0559326638, 693389.9222530493 1136719.9524578992, 693297.1240529456 1136751.0346617813, 693177.6101090123 1136952.8199939216, 693139.6983374514 1137121.4812997906, 693040.5029657364 1137256.3881370386, 693005.648480284 1137415.0663693477, 692941.4423583947 1137508.5178280487, 692811.5311803316 1137481.6876774107, 692860.7384251293 1137546.0719770233) | line |  | ĐZ 110kV Điện gió Tân Phú Đông | [8 empty] | 20 | 6 |  |  | 7002 | 1272649284 | (693588.5012034914, 1136534.4543456829) | (692844.9766402479, 1137582.5752980562) | 1 | FALSE | FALSE | FALSE | FALSE | [6 empty] | 7002 | 693588.5012 | 1136534.4543 | 1272649284 | 692860.7384 | 1137546.072
LINEVN4447d | VN | 1272925663 | 7002.0 | 1272649284.0 | 110 | 1.7208 | 490-AL1/64-ST1A 110.0 | 182.9046 | 0.96 | [5 empty] | LINESTRING (693588.5012034914 1136534.4543456829, 693501.4004822319 1136613.0559326638, 693389.9222530493 1136719.9524578992, 693297.1240529456 1136751.0346617813, 693177.6101090123 1136952.8199939216, 693139.6983374514 1137121.4812997906, 693040.5029657364 1137256.3881370386, 693005.648480284 1137415.0663693477, 692941.4423583947 1137508.5178280487, 692811.5311803316 1137481.6876774107, 692860.7384251293 1137546.0719770233) | line |  | ĐZ 110kV Điện gió Tân Phú Đông | [8 empty] | 20 | 6 |  |  | 7002 | 1272649284 | (693588.5012034914, 1136534.4543456829) | (692844.9766402479, 1137582.5752980562) | 1 | FALSE | FALSE | FALSE | FALSE | [6 empty] | 7002 | 693588.5012 | 1136534.4543 | 1272649284 | 692860.7384 | 1137546.072
LINEVN4447e | VN | 1272925663 | 7002.0 | 1272649284.0 | 110 | 1.7208 | 490-AL1/64-ST1A 110.0 | 182.9046 | 0.96 | [5 empty] | LINESTRING (693588.5012034914 1136534.4543456829, 693501.4004822319 1136613.0559326638, 693389.9222530493 1136719.9524578992, 693297.1240529456 1136751.0346617813, 693177.6101090123 1136952.8199939216, 693139.6983374514 1137121.4812997906, 693040.5029657364 1137256.3881370386, 693005.648480284 1137415.0663693477, 692941.4423583947 1137508.5178280487, 692811.5311803316 1137481.6876774107, 692860.7384251293 1137546.0719770233) | line |  | ĐZ 110kV Điện gió Tân Phú Đông | [8 empty] | 20 | 6 |  |  | 7002 | 1272649284 | (693588.5012034914, 1136534.4543456829) | (692844.9766402479, 1137582.5752980562) | 1 | FALSE | FALSE | FALSE | FALSE | [6 empty] | 7002 | 693588.5012 | 1136534.4543 | 1272649284 | 692860.7384 | 1137546.072
LINEVN4447f | VN | 1272925663 | 7002.0 | 1272649284.0 | 110 | 1.7208 | 490-AL1/64-ST1A 110.0 | 182.9046 | 0.96 | [5 empty] | LINESTRING (693588.5012034914 1136534.4543456829, 693501.4004822319 1136613.0559326638, 693389.9222530493 1136719.9524578992, 693297.1240529456 1136751.0346617813, 693177.6101090123 1136952.8199939216, 693139.6983374514 1137121.4812997906, 693040.5029657364 1137256.3881370386, 693005.648480284 1137415.0663693477, 692941.4423583947 1137508.5178280487, 692811.5311803316 1137481.6876774107, 692860.7384251293 1137546.0719770233) | line |  | ĐZ 110kV Điện gió Tân Phú Đông | [8 empty] | 20 | 6 |  |  | 7002 | 1272649284 | (693588.5012034914, 1136534.4543456829) | (692844.9766402479, 1137582.5752980562) | 1 | FALSE | FALSE | FALSE | FALSE | [6 empty] | 7002 | 693588.5012 | 1136534.4543 | 1272649284 | 692860.7384 | 1137546.072
LINEVN4448a | VN | 1272938701 | 1272649284.0 | 1271396207.0 | 110 | 21.0467 | 490-AL1/64-ST1A 110.0 | 182.9046 | 0.96 | [5 empty] | LINESTRING (692811.5311803316 1137481.6876774107, 692659.4738641317 1137471.9044879682, 692308.3514277359 1137392.260723545, 692091.740905112 1137341.4748451652, 691845.9623193723 1137283.6286150997, 691549.3394496022 1137109.447395402, 691361.3890214995 1137136.4649231841, 691027.6858393856 1137273.5954059847, 690724.1130400553 1137416.5668129183, 690441.829171539 1137561.4257009823, 690255.9228151266 1137596.125393147, 690060.2424784848 1137574.6463037806, 689715.8702512444 1137525.0206586237, 689542.469308126 1137497.9349757005, 689229.5151211823 1137448.2958155968, 688785.8094650386 1137430.112793214, 688486.9418851278 1137513.350313327, 688300.6715833724 1137526.6761102637, 688039.2512722369 1137546.237453443, 687757.2299236436 1137651.085569858, 687473.2348688963 1137682.7753454584, 687182.042312971 1137897.6184511415, 687100.7530209905 1137997.4355973955, 686885.9168364364 1138183.7726583122, 686649.2930509939 1138333.3149660493, 686316.1767597552 1138449.3498763174, 685970.9233104666 1138636.127546246, 685641.781823108 1138888.1892898714, 685312.2397987323 1139082.2231005272, 685068.3937343354 1139245.451978875, 684856.9739470871 1139331.7994763667, 684645.8854062383 1139507.3376986221, 684334.6690037348 1139539.1609781263, 684076.1874306332 1139604.071675603, 683829.6012124491 1139665.1528961011, 683453.0702036477 1139759.7902985208, 683218.389261448 1139731.584546982, 683049.871817324 1139981.9173878576, 682936.5992518616 1140143.4845627614, 682835.0701841933 1140321.8047018219, 682637.3155310414 1140489.5021667415, 682459.0138114786 1140672.3893424724, 682361.8571567667 1140773.2046196174, 682182.1710314235 1140989.0481029244, 682071.5126160795 1141116.8495128297, 681998.3618714383 1141231.4730484318, 681876.376232437 1141425.1963009883, 681698.8428333544 1141687.4875741221, 681510.2315098619 1141887.7568767725, 681222.2555818086 1142168.5907439739, 681220.2334263951 1142455.309147379, 681133.4467980514 1142634.2835267817, 680930.3936217321 1142879.598552412, 680778.8878043586 1143111.9295789637, 680711.9023655668 1143454.8785288637, 680696.401717891 1143595.19816089, 680624.3346001742 1143775.2004359867, 680682.9280769974 1144080.4828664032, 680710.6920299025 1144389.5106356242, 680698.9476867586 1144735.0682707569, 680774.6564295298 1145038.0729285998, 680941.1692190595 1145144.1060772918, 681066.8294666725 1145298.7966452127, 681052.3294639153 1145480.1808455742, 681062.8379108312 1145799.7501088672, 681046.8475405104 1145818.869379324) | line |  | ĐZ 110kV Tân Phú Đông - Gò Công | [8 empty] | 11 | 3 |  |  | 1272649284 | 1271396207 | (692844.9766402479, 1137582.5752980562) | (681047.5012433472, 1145822.972406043) | 1 | FALSE | FALSE | FALSE | FALSE | 1272649284 |  | 692811.5312 | 1137481.6877 |  |  | 1272649284 | 692811.5312 | 1137481.6877 | 1271396207 | 681046.8475 | 1145818.8694
LINEVN4448b | VN | 1272938701 | 1272649284.0 | 1271396207.0 | 110 | 21.0467 | 490-AL1/64-ST1A 110.0 | 182.9046 | 0.96 | [5 empty] | LINESTRING (692811.5311803316 1137481.6876774107, 692659.4738641317 1137471.9044879682, 692308.3514277359 1137392.260723545, 692091.740905112 1137341.4748451652, 691845.9623193723 1137283.6286150997, 691549.3394496022 1137109.447395402, 691361.3890214995 1137136.4649231841, 691027.6858393856 1137273.5954059847, 690724.1130400553 1137416.5668129183, 690441.829171539 1137561.4257009823, 690255.9228151266 1137596.125393147, 690060.2424784848 1137574.6463037806, 689715.8702512444 1137525.0206586237, 689542.469308126 1137497.9349757005, 689229.5151211823 1137448.2958155968, 688785.8094650386 1137430.112793214, 688486.9418851278 1137513.350313327, 688300.6715833724 1137526.6761102637, 688039.2512722369 1137546.237453443, 687757.2299236436 1137651.085569858, 687473.2348688963 1137682.7753454584, 687182.042312971 1137897.6184511415, 687100.7530209905 1137997.4355973955, 686885.9168364364 1138183.7726583122, 686649.2930509939 1138333.3149660493, 686316.1767597552 1138449.3498763174, 685970.9233104666 1138636.127546246, 685641.781823108 1138888.1892898714, 685312.2397987323 1139082.2231005272, 685068.3937343354 1139245.451978875, 684856.9739470871 1139331.7994763667, 684645.8854062383 1139507.3376986221, 684334.6690037348 1139539.1609781263, 684076.1874306332 1139604.071675603, 683829.6012124491 1139665.1528961011, 683453.0702036477 1139759.7902985208, 683218.389261448 1139731.584546982, 683049.871817324 1139981.9173878576, 682936.5992518616 1140143.4845627614, 682835.0701841933 1140321.8047018219, 682637.3155310414 1140489.5021667415, 682459.0138114786 1140672.3893424724, 682361.8571567667 1140773.2046196174, 682182.1710314235 1140989.0481029244, 682071.5126160795 1141116.8495128297, 681998.3618714383 1141231.4730484318, 681876.376232437 1141425.1963009883, 681698.8428333544 1141687.4875741221, 681510.2315098619 1141887.7568767725, 681222.2555818086 1142168.5907439739, 681220.2334263951 1142455.309147379, 681133.4467980514 1142634.2835267817, 680930.3936217321 1142879.598552412, 680778.8878043586 1143111.9295789637, 680711.9023655668 1143454.8785288637, 680696.401717891 1143595.19816089, 680624.3346001742 1143775.2004359867, 680682.9280769974 1144080.4828664032, 680710.6920299025 1144389.5106356242, 680698.9476867586 1144735.0682707569, 680774.6564295298 1145038.0729285998, 680941.1692190595 1145144.1060772918, 681066.8294666725 1145298.7966452127, 681052.3294639153 1145480.1808455742, 681062.8379108312 1145799.7501088672, 681046.8475405104 1145818.869379324) | line |  | ĐZ 110kV Tân Phú Đông - Gò Công | [8 empty] | 11 | 3 |  |  | 1272649284 | 1271396207 | (692844.9766402479, 1137582.5752980562) | (681047.5012433472, 1145822.972406043) | 1 | FALSE | FALSE | FALSE | FALSE | 1272649284 |  | 692811.5312 | 1137481.6877 |  |  | 1272649284 | 692811.5312 | 1137481.6877 | 1271396207 | 681046.8475 | 1145818.8694
LINEVN4448c | VN | 1272938701 | 1272649284.0 | 1271396207.0 | 110 | 21.0467 | 490-AL1/64-ST1A 110.0 | 182.9046 | 0.96 | [5 empty] | LINESTRING (692811.5311803316 1137481.6876774107, 692659.4738641317 1137471.9044879682, 692308.3514277359 1137392.260723545, 692091.740905112 1137341.4748451652, 691845.9623193723 1137283.6286150997, 691549.3394496022 1137109.447395402, 691361.3890214995 1137136.4649231841, 691027.6858393856 1137273.5954059847, 690724.1130400553 1137416.5668129183, 690441.829171539 1137561.4257009823, 690255.9228151266 1137596.125393147, 690060.2424784848 1137574.6463037806, 689715.8702512444 1137525.0206586237, 689542.469308126 1137497.9349757005, 689229.5151211823 1137448.2958155968, 688785.8094650386 1137430.112793214, 688486.9418851278 1137513.350313327, 688300.6715833724 1137526.6761102637, 688039.2512722369 1137546.237453443, 687757.2299236436 1137651.085569858, 687473.2348688963 1137682.7753454584, 687182.042312971 1137897.6184511415, 687100.7530209905 1137997.4355973955, 686885.9168364364 1138183.7726583122, 686649.2930509939 1138333.3149660493, 686316.1767597552 1138449.3498763174, 685970.9233104666 1138636.127546246, 685641.781823108 1138888.1892898714, 685312.2397987323 1139082.2231005272, 685068.3937343354 1139245.451978875, 684856.9739470871 1139331.7994763667, 684645.8854062383 1139507.3376986221, 684334.6690037348 1139539.1609781263, 684076.1874306332 1139604.071675603, 683829.6012124491 1139665.1528961011, 683453.0702036477 1139759.7902985208, 683218.389261448 1139731.584546982, 683049.871817324 1139981.9173878576, 682936.5992518616 1140143.4845627614, 682835.0701841933 1140321.8047018219, 682637.3155310414 1140489.5021667415, 682459.0138114786 1140672.3893424724, 682361.8571567667 1140773.2046196174, 682182.1710314235 1140989.0481029244, 682071.5126160795 1141116.8495128297, 681998.3618714383 1141231.4730484318, 681876.376232437 1141425.1963009883, 681698.8428333544 1141687.4875741221, 681510.2315098619 1141887.7568767725, 681222.2555818086 1142168.5907439739, 681220.2334263951 1142455.309147379, 681133.4467980514 1142634.2835267817, 680930.3936217321 1142879.598552412, 680778.8878043586 1143111.9295789637, 680711.9023655668 1143454.8785288637, 680696.401717891 1143595.19816089, 680624.3346001742 1143775.2004359867, 680682.9280769974 1144080.4828664032, 680710.6920299025 1144389.5106356242, 680698.9476867586 1144735.0682707569, 680774.6564295298 1145038.0729285998, 680941.1692190595 1145144.1060772918, 681066.8294666725 1145298.7966452127, 681052.3294639153 1145480.1808455742, 681062.8379108312 1145799.7501088672, 681046.8475405104 1145818.869379324) | line |  | ĐZ 110kV Tân Phú Đông - Gò Công | [8 empty] | 11 | 3 |  |  | 1272649284 | 1271396207 | (692844.9766402479, 1137582.5752980562) | (681047.5012433472, 1145822.972406043) | 1 | FALSE | FALSE | FALSE | FALSE | 1272649284 |  | 692811.5312 | 1137481.6877 |  |  | 1272649284 | 692811.5312 | 1137481.6877 | 1271396207 | 681046.8475 | 1145818.8694
LINEVN4449 | VN | 1272974118 | 7011.0 | 1272973763.0 | 110 | 0.78959 | 490-AL1/64-ST1A 110.0 | 182.9046 | 0.96 |  |  |  |  | 50 | LINESTRING (660323.5022031204 1145014.7517764769, 660685.4951548438 1144937.4136333943, 660865.1648892766 1144883.8360807141, 660961.6831414871 1144856.4093025853) | line | [10 empty] | 3 | 1 |  |  | 7011 | 1272973763 | (660323.5022031204, 1145014.7517764769) | (660982.3283984547, 1144936.9196848779) | 1 | FALSE | FALSE | FALSE | FALSE |  | 1272973763 |  |  | 660961.6831 | 1144856.4093 | 7011 | 660323.5022 | 1145014.7518 | 1272973763 | 660961.6831 | 1144856.4093
LINEVN4450a | VN | 1273140680 | 7013.0 | 549197475.0 | 110 | 21.9598 | 490-AL1/64-ST1A 110.0 | 182.9046 | 0.96 |  |  |  |  | 50 | LINESTRING (942446.5731656195 1441540.535069095, 942475.9340908695 1441746.002242424, 942530.7630743429 1442181.1993152513, 942560.8428457696 1442405.3600454216, 942621.953451534 1442903.2226322927, 943106.3799679256 1443344.9532660455, 943301.0935379444 1443525.611460278, 943480.1321880941 1443687.8477772472, 943775.9055260504 1443961.6182504592, 944111.637679754 1444260.740584678, 944256.4366350074 1444393.9608070294, 944434.7396062729 1444488.6744222387, 944666.8038940737 1444611.8653446708, 944878.1960624404 1444724.6463632437, 945144.8620622845 1444867.0841083175, 945348.6553949788 1444976.3432356762, 945525.8646769109 1445182.5201842021, 945729.5587888862 1445432.51305277, 945936.486470643 1445680.6097229552, 946189.6050090074 1445983.1882816006, 946440.38569705 1446282.107449136, 946625.909458891 1446500.6614854718, 946808.8244017868 1446722.3685136924, 946984.5462696607 1446929.6800059127, 947128.3681984761 1447103.2338352937, 947331.3450379749 1447341.3394821438, 947499.0835507207 1447545.7771073056, 947866.6288727046 1447981.3145906508, 948027.0115629872 1448171.0799560002, 948260.4437007331 1448453.5022713253, 948588.3476165608 1448846.974922416, 948864.9828910644 1449172.645440451, 949384.3744565572 1449800.172657301, 949744.5237161975 1449865.1767900002, 949983.2682851953 1449875.6142039844, 950062.6759412875 1449859.8977706966, 950270.5145215292 1449843.5408029405, 950655.9156936901 1449862.1810963103, 951019.7885637097 1449878.0222830777, 951538.9911163902 1449888.2987915801, 952022.4474284521 1449896.565373338, 952390.2034842583 1449907.2664712467, 952663.1133119145 1449914.6654273642, 952903.0329842949 1449915.589845299, 953079.6085044949 1449917.6315981967, 953196.0140382033 1449916.8057971972, 953386.348021286 1449915.7504636024, 953698.9227920987 1449913.3926921368, 953892.7777861641 1449914.4282826197, 954229.271144523 1449911.8848225551, 954755.3302911327 1449910.3270432868, 955014.7497222808 1449909.7082064326, 955206.7748235794 1449977.930595704, 955447.4067098855 1450063.9832197218, 955499.3498459938 1450056.3745906851, 955616.8013764343 1450032.6895622436, 955672.1714887405 1450069.3819099406, 955667.2939712594 1450126.0858240116, 955869.7126926736 1450322.8270411359, 956033.6107573193 1450486.6282425912, 956190.195784781 1450467.3564195696, 956227.3972456076 1450544.7541041712, 956198.3908256807 1450562.0796860438) | line | [10 empty] | 6 | 2 |  |  | 7013 | 549197475 | (942446.5731656195, 1441540.535069095) | (956161.1085579563, 1450616.392054987) | 1 | FALSE | FALSE | FALSE | FALSE | 7013 |  | 942446.5732 | 1441540.5351 |  |  | 7013 | 942446.5732 | 1441540.5351 | 549197475 | 956198.3908 | 1450562.0797
LINEVN4450b | VN | 1273140680 | 7013.0 | 549197475.0 | 110 | 21.9598 | 490-AL1/64-ST1A 110.0 | 182.9046 | 0.96 |  |  |  |  | 50 | LINESTRING (942446.5731656195 1441540.535069095, 942475.9340908695 1441746.002242424, 942530.7630743429 1442181.1993152513, 942560.8428457696 1442405.3600454216, 942621.953451534 1442903.2226322927, 943106.3799679256 1443344.9532660455, 943301.0935379444 1443525.611460278, 943480.1321880941 1443687.8477772472, 943775.9055260504 1443961.6182504592, 944111.637679754 1444260.740584678, 944256.4366350074 1444393.9608070294, 944434.7396062729 1444488.6744222387, 944666.8038940737 1444611.8653446708, 944878.1960624404 1444724.6463632437, 945144.8620622845 1444867.0841083175, 945348.6553949788 1444976.3432356762, 945525.8646769109 1445182.5201842021, 945729.5587888862 1445432.51305277, 945936.486470643 1445680.6097229552, 946189.6050090074 1445983.1882816006, 946440.38569705 1446282.107449136, 946625.909458891 1446500.6614854718, 946808.8244017868 1446722.3685136924, 946984.5462696607 1446929.6800059127, 947128.3681984761 1447103.2338352937, 947331.3450379749 1447341.3394821438, 947499.0835507207 1447545.7771073056, 947866.6288727046 1447981.3145906508, 948027.0115629872 1448171.0799560002, 948260.4437007331 1448453.5022713253, 948588.3476165608 1448846.974922416, 948864.9828910644 1449172.645440451, 949384.3744565572 1449800.172657301, 949744.5237161975 1449865.1767900002, 949983.2682851953 1449875.6142039844, 950062.6759412875 1449859.8977706966, 950270.5145215292 1449843.5408029405, 950655.9156936901 1449862.1810963103, 951019.7885637097 1449878.0222830777, 951538.9911163902 1449888.2987915801, 952022.4474284521 1449896.565373338, 952390.2034842583 1449907.2664712467, 952663.1133119145 1449914.6654273642, 952903.0329842949 1449915.589845299, 953079.6085044949 1449917.6315981967, 953196.0140382033 1449916.8057971972, 953386.348021286 1449915.7504636024, 953698.9227920987 1449913.3926921368, 953892.7777861641 1449914.4282826197, 954229.271144523 1449911.8848225551, 954755.3302911327 1449910.3270432868, 955014.7497222808 1449909.7082064326, 955206.7748235794 1449977.930595704, 955447.4067098855 1450063.9832197218, 955499.3498459938 1450056.3745906851, 955616.8013764343 1450032.6895622436, 955672.1714887405 1450069.3819099406, 955667.2939712594 1450126.0858240116, 955869.7126926736 1450322.8270411359, 956033.6107573193 1450486.6282425912, 956190.195784781 1450467.3564195696, 956227.3972456076 1450544.7541041712, 956198.3908256807 1450562.0796860438) | line | [10 empty] | 6 | 2 |  |  | 7013 | 549197475 | (942446.5731656195, 1441540.535069095) | (956161.1085579563, 1450616.392054987) | 1 | FALSE | FALSE | FALSE | FALSE | 7013 |  | 942446.5732 | 1441540.5351 |  |  | 7013 | 942446.5732 | 1441540.5351 | 549197475 | 956198.3908 | 1450562.0797
LINEVN4451 | VN | 1273140683 | 7017.0 | 7018.0 | 110 | 0.46141 | 490-AL1/64-ST1A 110.0 | 182.9046 | 0.96 |  |  |  |  | 50 | LINESTRING (955688.2252766767 1450041.9825847624, 955568.4381627934 1449916.4419477987, 955424.2748047218 1449762.387630009) | line | [10 empty] | 3 | 1 |  |  | 7017 | 7018 | (955688.2252766767, 1450041.9825847624) | (955424.2748047218, 1449762.387630009) | 1 | FALSE | FALSE | FALSE | FALSE | 7017 |  | 955688.2253 | 1450041.9826 |  |  | 7017 | 955688.2253 | 1450041.9826 | 7018 | 955424.2748 | 1449762.3876
LINEVN4452a | VN | 1273140684 | 549197475.0 | 7017.0 | 110 | 1.1087 | 490-AL1/64-ST1A 110.0 | 182.9046 | 0.96 |  |  |  |  | 50 | LINESTRING (956201.835929825 1450573.8689156824, 956244.283321002 1450554.8820425195, 956254.1398864405 1450523.0329766502, 956181.2220127176 1450306.4316301919, 955965.1018074316 1450328.3281654408, 955815.0807567211 1450171.855350268, 955688.2252766767 1450041.9825847624) | line | [10 empty] | 6 | 2 |  |  | 549197475 | 7017 | (956161.1085579563, 1450616.392054987) | (955688.2252766767, 1450041.9825847624) | 1 | FALSE | FALSE | FALSE | FALSE |  | 7017 |  |  | 955688.2253 | 1450041.9826 | 549197475 | 956201.8359 | 1450573.8689 | 7017 | 955688.2253 | 1450041.9826
LINEVN4452b | VN | 1273140684 | 549197475.0 | 7017.0 | 110 | 1.1087 | 490-AL1/64-ST1A 110.0 | 182.9046 | 0.96 |  |  |  |  | 50 | LINESTRING (956201.835929825 1450573.8689156824, 956244.283321002 1450554.8820425195, 956254.1398864405 1450523.0329766502, 956181.2220127176 1450306.4316301919, 955965.1018074316 1450328.3281654408, 955815.0807567211 1450171.855350268, 955688.2252766767 1450041.9825847624) | line | [10 empty] | 6 | 2 |  |  | 549197475 | 7017 | (956161.1085579563, 1450616.392054987) | (955688.2252766767, 1450041.9825847624) | 1 | FALSE | FALSE | FALSE | FALSE |  | 7017 |  |  | 955688.2253 | 1450041.9826 | 549197475 | 956201.8359 | 1450573.8689 | 7017 | 955688.2253 | 1450041.9826
LINEVN4453 | VN | 1273140686 | 1272642479.0 | 1273140685.0 | 110 | 0.10057 | 490-AL1/64-ST1A 110.0 | 182.9046 | 0.96 |  |  |  |  | 50 | LINESTRING (964330.5333939167 1458731.196325225, 964414.2573149767 1458727.41108899) | line | [10 empty] | 3 | 1 |  |  | 1272642479 | 1273140685 | (964430.2793357034, 1458750.9262652067) | (964431.6169465835, 1458748.7081270202) | 1 | FALSE | FALSE | FALSE | FALSE | 1272642479 |  | 964330.5334 | 1458731.1963 |  |  | 1272642479 | 964330.5334 | 1458731.1963 | 1273140685 | 964414.2573 | 1458727.4111
LINEVN4454a | VN | 1273140688 | 919.0 | 1272642479.0 | 110 | 0.32567 | 490-AL1/64-ST1A 110.0 | 182.9046 | 0.96 |  |  |  |  | 50 | LINESTRING (964062.140661974 1458752.5515697005, 964121.923208379 1458733.4307365448, 964330.5333939167 1458731.196325225) | line | [10 empty] | 6 | 2 |  |  | 919 | 1272642479 | (964062.140661974, 1458752.5515697005) | (964430.2793357034, 1458750.9262652067) | 1 | FALSE | FALSE | FALSE | FALSE | 919 | 1272642479 | 964062.1407 | 1458752.5516 | 964330.5334 | 1458731.1963 | 919 | 964062.1407 | 1458752.5516 | 1272642479 | 964330.5334 | 1458731.1963
LINEVN4454b | VN | 1273140688 | 919.0 | 1272642479.0 | 110 | 0.32567 | 490-AL1/64-ST1A 110.0 | 182.9046 | 0.96 |  |  |  |  | 50 | LINESTRING (964062.140661974 1458752.5515697005, 964121.923208379 1458733.4307365448, 964330.5333939167 1458731.196325225) | line | [10 empty] | 6 | 2 |  |  | 919 | 1272642479 | (964062.140661974, 1458752.5515697005) | (964430.2793357034, 1458750.9262652067) | 1 | FALSE | FALSE | FALSE | FALSE | 919 | 1272642479 | 964062.1407 | 1458752.5516 | 964330.5334 | 1458731.1963 | 919 | 964062.1407 | 1458752.5516 | 1272642479 | 964330.5334 | 1458731.1963
LINEVN4455a | VN | 1273140689 | 7023.0 | 919.0 | 110 | 2.7606 | 490-AL1/64-ST1A 110.0 | 182.9046 | 0.96 |  |  |  |  | 50 | LINESTRING (963703.1790570694 1456480.3401085178, 963743.1309502847 1456771.33861945, 963830.5746794064 1457294.999655785, 963898.0121309177 1457700.004586232, 963951.8527106065 1458035.245804356, 963978.5520436373 1458205.2527527763, 964028.8689540147 1458523.8112496254, 964062.140661974 1458752.5515697005) | line | [10 empty] | 6 | 2 |  |  | 7023 | 919 | (963703.1790570694, 1456480.3401085178) | (964062.140661974, 1458752.5515697005) | 1 | FALSE | FALSE | FALSE | FALSE |  | 919 |  |  | 964062.1407 | 1458752.5516 | 7023 | 963703.1791 | 1456480.3401 | 919 | 964062.1407 | 1458752.5516
LINEVN4455b | VN | 1273140689 | 7023.0 | 919.0 | 110 | 2.7606 | 490-AL1/64-ST1A 110.0 | 182.9046 | 0.96 |  |  |  |  | 50 | LINESTRING (963703.1790570694 1456480.3401085178, 963743.1309502847 1456771.33861945, 963830.5746794064 1457294.999655785, 963898.0121309177 1457700.004586232, 963951.8527106065 1458035.245804356, 963978.5520436373 1458205.2527527763, 964028.8689540147 1458523.8112496254, 964062.140661974 1458752.5515697005) | line | [10 empty] | 6 | 2 |  |  | 7023 | 919 | (963703.1790570694, 1456480.3401085178) | (964062.140661974, 1458752.5515697005) | 1 | FALSE | FALSE | FALSE | FALSE |  | 919 |  |  | 964062.1407 | 1458752.5516 | 7023 | 963703.1791 | 1456480.3401 | 919 | 964062.1407 | 1458752.5516
LINEVN4456a | VN | 1273140690 | 549197475.0 | 7025.0 | 110 | 12.0825 | 490-AL1/64-ST1A 110.0 | 182.9046 | 0.96 |  |  |  |  | 50 | LINESTRING (956226.8676830911 1450655.554985379, 956263.8399006962 1450653.9972192042, 956405.8716177244 1450699.2317896031, 956578.3805706551 1450753.0255606992, 956585.0472193116 1451043.6960116473, 956802.0091155907 1451181.0110127665, 957111.8761870022 1451389.040110232, 957350.8182584376 1451732.2607162956, 957514.9172107804 1451983.183318094, 957688.5921566584 1452249.4931785918, 957866.7882048003 1452524.6966726899, 958048.2878953937 1452802.2865516972, 958143.5192358808 1452947.2730555085, 958230.3001748146 1453079.521543068, 958454.315913341 1453435.2639050374, 958608.1200360827 1453436.06854849, 959140.527525686 1453439.967848768, 959409.1577768598 1453441.1858911773, 959599.1118029368 1453608.9858548292, 959731.051991232 1453447.3162348943, 959907.163157128 1453449.9891322823, 960093.6311694959 1453452.7708764684, 960426.2128027466 1453597.661333614, 960713.8301207969 1453722.9806222967, 960928.3522482312 1453816.619874041, 961125.695038484 1453902.829921473, 961363.8232048227 1454007.4066870573, 961533.1406910059 1454257.2827964835, 961718.4500151731 1454530.5417314179, 961907.1644861691 1454809.7936619471, 962100.8383418992 1455096.9502563293, 962232.5297097424 1455196.2122200967, 962475.9933690331 1455378.34392189, 962654.6445975278 1455514.90014388, 962850.5543905455 1455661.0327270925, 963120.879495708 1455866.140426392, 963292.2475983789 1455997.9438866181, 963493.4986729143 1456150.47300814, 963578.5558351523 1456214.4859381597) | line | [10 empty] | 6 | 2 |  |  | 549197475 | 7025 | (956161.1085579563, 1450616.392054987) | (963578.5558351523, 1456214.4859381597) | 1 | FALSE | FALSE | FALSE | FALSE | [6 empty] | 549197475 | 956226.8677 | 1450655.555 | 7025 | 963578.5558 | 1456214.4859
LINEVN4456b | VN | 1273140690 | 549197475.0 | 7025.0 | 110 | 12.0825 | 490-AL1/64-ST1A 110.0 | 182.9046 | 0.96 |  |  |  |  | 50 | LINESTRING (956226.8676830911 1450655.554985379, 956263.8399006962 1450653.9972192042, 956405.8716177244 1450699.2317896031, 956578.3805706551 1450753.0255606992, 956585.0472193116 1451043.6960116473, 956802.0091155907 1451181.0110127665, 957111.8761870022 1451389.040110232, 957350.8182584376 1451732.2607162956, 957514.9172107804 1451983.183318094, 957688.5921566584 1452249.4931785918, 957866.7882048003 1452524.6966726899, 958048.2878953937 1452802.2865516972, 958143.5192358808 1452947.2730555085, 958230.3001748146 1453079.521543068, 958454.315913341 1453435.2639050374, 958608.1200360827 1453436.06854849, 959140.527525686 1453439.967848768, 959409.1577768598 1453441.1858911773, 959599.1118029368 1453608.9858548292, 959731.051991232 1453447.3162348943, 959907.163157128 1453449.9891322823, 960093.6311694959 1453452.7708764684, 960426.2128027466 1453597.661333614, 960713.8301207969 1453722.9806222967, 960928.3522482312 1453816.619874041, 961125.695038484 1453902.829921473, 961363.8232048227 1454007.4066870573, 961533.1406910059 1454257.2827964835, 961718.4500151731 1454530.5417314179, 961907.1644861691 1454809.7936619471, 962100.8383418992 1455096.9502563293, 962232.5297097424 1455196.2122200967, 962475.9933690331 1455378.34392189, 962654.6445975278 1455514.90014388, 962850.5543905455 1455661.0327270925, 963120.879495708 1455866.140426392, 963292.2475983789 1455997.9438866181, 963493.4986729143 1456150.47300814, 963578.5558351523 1456214.4859381597) | line | [10 empty] | 6 | 2 |  |  | 549197475 | 7025 | (956161.1085579563, 1450616.392054987) | (963578.5558351523, 1456214.4859381597) | 1 | FALSE | FALSE | FALSE | FALSE | [6 empty] | 549197475 | 956226.8677 | 1450655.555 | 7025 | 963578.5558 | 1456214.4859
LINEVN4457a | VN | 1273140691 | 549197475.0 | 7027.0 | 110 | 11.9489 | 490-AL1/64-ST1A 110.0 | 182.9046 | 0.96 |  |  |  |  | 50 | LINESTRING (956223.7157853303 1450634.6446005057, 956262.7008890746 1450634.9278024773, 956416.6425569896 1450682.9776686027, 956604.6718778077 1450741.4434592382, 956726.263294881 1450884.7635542122, 956900.0467518006 1451092.7712821115, 957124.5540939309 1451380.3362821275, 957333.5324911529 1451676.494269004, 957459.2139034553 1451871.1637283633, 957632.1769547068 1452136.5848758065, 957763.5798073525 1452337.8620667164, 957887.8369573036 1452529.5399079397, 958046.7760684956 1452770.5356298352, 958226.1535349358 1453049.35647783, 958464.0212799127 1453419.09243506, 958614.2691717327 1453421.323400026, 959145.3674833346 1453425.533419166, 959555.2366310493 1453427.0619731017, 959824.0006346018 1453428.8185497434, 960097.7092221 1453431.3263010604, 960351.8312294184 1453544.9545860149, 960651.4882790664 1453676.9629047879, 960893.8414876449 1453784.4555108487, 961174.4638876182 1453908.6871723656, 961373.5372228252 1453997.2796303225, 961479.6545258127 1454152.9704039274, 961639.981189228 1454386.7604316678, 961803.2744720599 1454626.1915924938, 961968.097090879 1454869.4764616794, 962116.0079766936 1455087.5035303226, 962282.0310332418 1455212.6197692382, 962514.9685968398 1455387.9754742007, 962760.2963452077 1455572.1607903093, 962943.5067115919 1455710.8375659375, 963161.3945480706 1455875.300286107, 963365.235995417 1456034.7475019966, 963570.158418047 1456189.9347444433, 963670.0029691795 1456262.527649174) | line | [10 empty] | 6 | 2 |  |  | 549197475 | 7027 | (956161.1085579563, 1450616.392054987) | (963670.0029691795, 1456262.527649174) | 1 | FALSE | FALSE | FALSE | FALSE | [6 empty] | 549197475 | 956223.7158 | 1450634.6446 | 7027 | 963670.003 | 1456262.5276
LINEVN4457b | VN | 1273140691 | 549197475.0 | 7027.0 | 110 | 11.9489 | 490-AL1/64-ST1A 110.0 | 182.9046 | 0.96 |  |  |  |  | 50 | LINESTRING (956223.7157853303 1450634.6446005057, 956262.7008890746 1450634.9278024773, 956416.6425569896 1450682.9776686027, 956604.6718778077 1450741.4434592382, 956726.263294881 1450884.7635542122, 956900.0467518006 1451092.7712821115, 957124.5540939309 1451380.3362821275, 957333.5324911529 1451676.494269004, 957459.2139034553 1451871.1637283633, 957632.1769547068 1452136.5848758065, 957763.5798073525 1452337.8620667164, 957887.8369573036 1452529.5399079397, 958046.7760684956 1452770.5356298352, 958226.1535349358 1453049.35647783, 958464.0212799127 1453419.09243506, 958614.2691717327 1453421.323400026, 959145.3674833346 1453425.533419166, 959555.2366310493 1453427.0619731017, 959824.0006346018 1453428.8185497434, 960097.7092221 1453431.3263010604, 960351.8312294184 1453544.9545860149, 960651.4882790664 1453676.9629047879, 960893.8414876449 1453784.4555108487, 961174.4638876182 1453908.6871723656, 961373.5372228252 1453997.2796303225, 961479.6545258127 1454152.9704039274, 961639.981189228 1454386.7604316678, 961803.2744720599 1454626.1915924938, 961968.097090879 1454869.4764616794, 962116.0079766936 1455087.5035303226, 962282.0310332418 1455212.6197692382, 962514.9685968398 1455387.9754742007, 962760.2963452077 1455572.1607903093, 962943.5067115919 1455710.8375659375, 963161.3945480706 1455875.300286107, 963365.235995417 1456034.7475019966, 963570.158418047 1456189.9347444433, 963670.0029691795 1456262.527649174) | line | [10 empty] | 6 | 2 |  |  | 549197475 | 7027 | (956161.1085579563, 1450616.392054987) | (963670.0029691795, 1456262.527649174) | 1 | FALSE | FALSE | FALSE | FALSE | [6 empty] | 549197475 | 956223.7158 | 1450634.6446 | 7027 | 963670.003 | 1456262.5276
LINEVN4458 | VN | 1273140694 | 7028.0 | 1273140695.0 | 110 | 1.1735 | 490-AL1/64-ST1A 110.0 | 182.9046 | 0.96 |  |  |  |  | 50 | LINESTRING (935023.0728975746 1448698.0331056989, 934493.2613704668 1448736.5638311144, 934366.996492238 1448684.0236965758, 934233.3987808656 1448625.7920286302, 934120.3845345515 1448574.3942671677, 934121.3112913603 1448534.366754204) | line | [10 empty] | 3 | 1 |  |  | 7028 | 1273140695 | (935023.0728975746, 1448698.0331056989) | (934103.5587324242, 1448498.1670677604) | 1 | FALSE | FALSE | FALSE | FALSE | 7028 |  | 935023.0729 | 1448698.0331 |  |  | 7028 | 935023.0729 | 1448698.0331 | 1273140695 | 934121.3113 | 1448534.3668
LINEVN4459 | VN | 1273140697 | 1273140706.0 | 7028.0 | 110 | 11.3126 | 490-AL1/64-ST1A 110.0 | 182.9046 | 0.96 |  |  |  |  | 50 | LINESTRING (944408.0395981122 1448370.49965316, 944114.2793420763 1448400.213987069, 943772.3288698662 1448435.2386988387, 943329.0656447869 1448480.0611072313, 943087.053485421 1448505.3443015497, 942950.4587272401 1448519.869236831, 942443.310997186 1448577.1443697491, 941972.1258585765 1448618.6542872444, 941663.0931600805 1448650.0317233822, 941205.1840910539 1448697.6990804477, 940643.3991993703 1448636.385681414, 940064.4917284978 1448570.0315221664, 939621.0917881605 1448525.417784031, 939363.3367436265 1448501.7326296447, 939211.1487703081 1448484.673068277, 938599.8258450255 1448422.3117663995, 937947.5630470411 1448468.966572211, 936782.7873693049 1448555.5425995959, 936541.7320611988 1448572.8476159167, 935764.6509173622 1448633.3414890291, 935597.5716938137 1448645.4992555117, 935446.9908940024 1448656.245846856, 935107.379679637 1448685.3241095224, 935023.0728975746 1448698.0331056989) | line | [10 empty] | 3 | 1 |  |  | 1273140706 | 7028 | (944564.1294823989, 1448312.1039400585) | (935023.0728975746, 1448698.0331056989) | 1 | FALSE | FALSE | FALSE | FALSE |  | 7028 |  |  | 935023.0729 | 1448698.0331 | 1273140706 | 944408.0396 | 1448370.4997 | 7028 | 935023.0729 | 1448698.0331
LINEVN4460a | VN | 1273140700 | 7028.0 | 1273140696.0 | 110 | 4.1574 | 490-AL1/64-ST1A 110.0 | 182.9046 | 0.96 |  |  |  |  | 50 | LINESTRING (935023.0728975746 1448698.0331056989, 935003.6315151996 1448481.370754602, 934979.0573434769 1448284.737162287, 934957.6208599779 1448092.3661294763, 934940.0046814355 1447943.4906023403, 934950.4755323769 1447650.9647241917, 934959.049551444 1447422.5633056299, 934965.8898265962 1447174.5898735293, 934974.1077455699 1446931.54935584, 934799.1650894098 1446749.9080192575, 934650.1046688303 1446589.8298948875, 934331.8344446153 1446254.1494609583, 934260.4317701161 1446086.7552516477, 934066.9902757254 1445633.2597524505, 934002.4381476331 1445579.0176455916) | line | [10 empty] | 6 | 2 |  |  | 7028 | 1273140696 | (935023.0728975746, 1448698.0331056989) | (933966.297133811, 1445578.4408744755) | 1 | FALSE | FALSE | FALSE | FALSE | 7028 | 1273140696 | 935023.0729 | 1448698.0331 | 934002.4381 | 1445579.0176 | 7028 | 935023.0729 | 1448698.0331 | 1273140696 | 934002.4381 | 1445579.0176
LINEVN4460b | VN | 1273140700 | 7028.0 | 1273140696.0 | 110 | 4.1574 | 490-AL1/64-ST1A 110.0 | 182.9046 | 0.96 |  |  |  |  | 50 | LINESTRING (935023.0728975746 1448698.0331056989, 935003.6315151996 1448481.370754602, 934979.0573434769 1448284.737162287, 934957.6208599779 1448092.3661294763, 934940.0046814355 1447943.4906023403, 934950.4755323769 1447650.9647241917, 934959.049551444 1447422.5633056299, 934965.8898265962 1447174.5898735293, 934974.1077455699 1446931.54935584, 934799.1650894098 1446749.9080192575, 934650.1046688303 1446589.8298948875, 934331.8344446153 1446254.1494609583, 934260.4317701161 1446086.7552516477, 934066.9902757254 1445633.2597524505, 934002.4381476331 1445579.0176455916) | line | [10 empty] | 6 | 2 |  |  | 7028 | 1273140696 | (935023.0728975746, 1448698.0331056989) | (933966.297133811, 1445578.4408744755) | 1 | FALSE | FALSE | FALSE | FALSE | 7028 | 1273140696 | 935023.0729 | 1448698.0331 | 934002.4381 | 1445579.0176 | 7028 | 935023.0729 | 1448698.0331 | 1273140696 | 934002.4381 | 1445579.0176
LINEVN4461a | VN | 1273140703 | 549197475.0 | 1273140706.0 | 220 | 14.2803 | 490-AL1/64-ST1A 220.0 | 365.8091 | 0.96 |  |  |  |  | 50 | LINESTRING (956110.4448275829 1450643.6258147617, 956060.8304912352 1450655.6739724625, 955835.4028257877 1450527.6519669488, 955494.3403413587 1450331.6553371283, 955155.9025554492 1450135.1204211893, 954895.1214465811 1449985.3649739577, 954252.522938129 1449986.5849903657, 953888.6020022721 1449990.6918194704, 953666.2819583328 1449991.502463888, 953111.5353550443 1449996.3762664131, 952887.9158093695 1449997.0275187497, 952798.0259619374 1449993.6575749249, 952493.9342958571 1449985.4540000544, 952010.9804272954 1449977.630435165, 951364.2548271234 1449965.521650559, 951042.7627933931 1449960.8177139931, 950588.7402027869 1449949.004662619, 950419.6753343095 1449947.9559884076, 950314.1635379039 1449946.2225442992, 950138.8053596773 1449937.2663147345, 949914.1766694298 1449928.3563195276, 949716.9576098635 1449919.6206394855, 949119.3450825042 1449900.1215347017, 948869.9601400152 1449889.8056733161, 948524.9936126503 1449877.4957103229, 948088.2571956642 1449860.7961295464, 947597.9119155975 1449843.0841532038, 947242.1711891084 1449829.89396908, 946960.8387663439 1449687.421418748, 946609.7850560378 1449511.9516118153, 946304.4483221667 1449357.5105908748, 946036.6788025997 1449223.376189188, 945711.0718300433 1449059.9217152603, 945414.700788427 1448909.109788513, 945074.5966489671 1448740.4960274063, 944697.7442434913 1448548.8960292807) | line | [10 empty] | 6 | 2 |  |  | 549197475 | 1273140706 | (956161.1085579563, 1450616.392054987) | (944564.1294823989, 1448312.1039400585) | 1 | FALSE | FALSE | FALSE | FALSE |  | 1273140706 |  |  | 944697.7442 | 1448548.896 | 549197475 | 956110.4448 | 1450643.6258 | 1273140706 | 944697.7442 | 1448548.896
LINEVN4461b | VN | 1273140703 | 549197475.0 | 1273140706.0 | 220 | 14.2803 | 490-AL1/64-ST1A 220.0 | 365.8091 | 0.96 |  |  |  |  | 50 | LINESTRING (956110.4448275829 1450643.6258147617, 956060.8304912352 1450655.6739724625, 955835.4028257877 1450527.6519669488, 955494.3403413587 1450331.6553371283, 955155.9025554492 1450135.1204211893, 954895.1214465811 1449985.3649739577, 954252.522938129 1449986.5849903657, 953888.6020022721 1449990.6918194704, 953666.2819583328 1449991.502463888, 953111.5353550443 1449996.3762664131, 952887.9158093695 1449997.0275187497, 952798.0259619374 1449993.6575749249, 952493.9342958571 1449985.4540000544, 952010.9804272954 1449977.630435165, 951364.2548271234 1449965.521650559, 951042.7627933931 1449960.8177139931, 950588.7402027869 1449949.004662619, 950419.6753343095 1449947.9559884076, 950314.1635379039 1449946.2225442992, 950138.8053596773 1449937.2663147345, 949914.1766694298 1449928.3563195276, 949716.9576098635 1449919.6206394855, 949119.3450825042 1449900.1215347017, 948869.9601400152 1449889.8056733161, 948524.9936126503 1449877.4957103229, 948088.2571956642 1449860.7961295464, 947597.9119155975 1449843.0841532038, 947242.1711891084 1449829.89396908, 946960.8387663439 1449687.421418748, 946609.7850560378 1449511.9516118153, 946304.4483221667 1449357.5105908748, 946036.6788025997 1449223.376189188, 945711.0718300433 1449059.9217152603, 945414.700788427 1448909.109788513, 945074.5966489671 1448740.4960274063, 944697.7442434913 1448548.8960292807) | line | [10 empty] | 6 | 2 |  |  | 549197475 | 1273140706 | (956161.1085579563, 1450616.392054987) | (944564.1294823989, 1448312.1039400585) | 1 | FALSE | FALSE | FALSE | FALSE |  | 1273140706 |  |  | 944697.7442 | 1448548.896 | 549197475 | 956110.4448 | 1450643.6258 | 1273140706 | 944697.7442 | 1448548.896
LINEVN4462 | VN | 1273140707 | 549197475.0 | 7039.0 | 220 | 14.2798 | 490-AL1/64-ST1A 220.0 | 365.8091 | 0.96 |  |  |  |  | 50 | LINESTRING (956117.9548010933 1450673.7236319897, 956051.4821062931 1450682.4750292022, 955887.247656381 1450578.8459843954, 955645.2549850185 1450438.9628007587, 955388.5995590813 1450291.0768867568, 955114.1075109416 1450133.1956033057, 954889.4312862008 1450003.367065954, 954635.4274624445 1450007.1924794393, 954201.5782715201 1450017.3096974602, 953824.5369130096 1450021.499231403, 953608.4370921282 1450025.4514557098, 953079.2947701602 1450033.2886060085, 952896.7215203036 1450037.7339639608, 952812.342617193 1450036.3399892491, 952379.002438772 1450024.8385459024, 951386.0671306453 1449999.9988671897, 951020.2486201946 1449991.4383675812, 950521.5031640297 1449978.0921384739, 950312.8018520653 1449976.181999443, 949942.0048041211 1449964.5937223437, 949746.934418335 1449958.0662334256, 949259.5315785776 1449946.7365681124, 948919.7771399447 1449936.68001532, 948471.6706097943 1449924.6442239443, 948034.182681596 1449914.0866221427, 947561.532681529 1449901.7312350995, 947240.2517750037 1449893.5828278633, 946880.881592036 1449710.4440580627, 946534.7344273388 1449528.691031484, 946182.1650089817 1449347.9813423906, 945812.1148752645 1449156.571392868, 945540.9538680131 1449015.5804653722, 945144.5996326406 1448810.4282722585, 944720.2950635226 1448593.9762569193) | line | [10 empty] | 3 | 1 |  |  | 549197475 | 7039 | (956161.1085579563, 1450616.392054987) | (944720.2950635226, 1448593.9762569193) | 1 | FALSE | FALSE | FALSE | FALSE | [6 empty] | 549197475 | 956117.9548 | 1450673.7236 | 7039 | 944720.2951 | 1448593.9763
LINEVN4463 | VN | 1273140708 | 7017.0 | 7040.0 | 110 | 6.9677 | 490-AL1/64-ST1A 110.0 | 182.9046 | 0.96 |  |  |  |  | 50 | LINESTRING (955688.2252766767 1450041.9825847624, 955602.4996361723 1450059.9738748856, 955433.584603011 1450092.5063667996, 955213.8495129487 1450016.6474650605, 955026.0086983085 1449951.7544212989, 954768.5517441307 1449952.6938809508, 954213.0784171617 1449956.9572480894, 953939.0040087564 1449957.9173779527, 953679.4189052054 1449955.6493381409, 953168.0035069756 1449958.2011817684, 953075.5781486945 1449958.2701819285, 952885.3368631932 1449959.0407912089, 952597.8069839802 1449954.2921309297, 952465.0060256307 1449954.117953412, 952004.1710229882 1449939.7074871233, 951397.0135859866 1449932.6082783465, 951038.0862924388 1449925.9686548528, 950523.4077169218 1449915.7757298409, 950317.6274429255 1449912.6829490692, 950132.9816194444 1449901.3899406337, 949911.6031299736 1449889.7947179186) | line | [10 empty] | 3 | 1 |  |  | 7017 | 7040 | (955688.2252766767, 1450041.9825847624) | (949911.6031299736, 1449889.7947179186) | 1 | FALSE | FALSE | FALSE | FALSE | 7017 |  | 955688.2253 | 1450041.9826 |  |  | 7017 | 955688.2253 | 1450041.9826 | 7040 | 949911.6031 | 1449889.7947
LINEVN4464 | VN | 1273213184 | 7051.0 | 7052.0 | 110 | 0.29598 | 490-AL1/64-ST1A 110.0 | 182.9046 | 0.96 |  |  |  |  | 50 | LINESTRING (784366.7179074546 1325798.6532212542, 784444.6635207954 1325718.9612944021, 784465.8964077937 1325666.815355684, 784474.1153930135 1325588.3671394074) | line | [10 empty] | 3 | 1 |  |  | 7051 | 7052 | (784366.7179074546, 1325798.6532212542) | (784474.1153930135, 1325588.3671394074) | 1 | FALSE | FALSE | FALSE | FALSE | 7051 | 7052 | 784366.7179 | 1325798.6532 | 784474.1154 | 1325588.3671 | 7051 | 784366.7179 | 1325798.6532 | 7052 | 784474.1154 | 1325588.3671
LINEVN4465 | VN | 1273213185 | 7051.0 | 7052.0 | 110 | 0.28365 | 490-AL1/64-ST1A 110.0 | 182.9046 | 0.96 |  |  |  |  | 50 | LINESTRING (784366.7179074546 1325798.6532212542, 784410.9891288613 1325722.339602554, 784432.7308651931 1325671.6928348793, 784474.1153930135 1325588.3671394074) | line | [10 empty] | 3 | 1 |  |  | 7051 | 7052 | (784366.7179074546, 1325798.6532212542) | (784474.1153930135, 1325588.3671394074) | 1 | FALSE | FALSE | FALSE | FALSE | 7051 | 7052 | 784366.7179 | 1325798.6532 | 784474.1154 | 1325588.3671 | 7051 | 784366.7179 | 1325798.6532 | 7052 | 784474.1154 | 1325588.3671
LINEVN4466 | VN | 1273213186 | 7051.0 | 7053.0 | 110 | 1.0785 | 490-AL1/64-ST1A 110.0 | 182.9046 | 0.96 |  |  |  |  | 50 | LINESTRING (784366.7179074546 1325798.6532212542, 784132.1471895915 1325951.990737577, 784045.3523433355 1326288.7621579366, 783950.5183392673 1326542.348930289) | line | [10 empty] | 3 | 1 |  |  | 7051 | 7053 | (784366.7179074546, 1325798.6532212542) | (783950.5183392673, 1326542.348930289) | 1 | FALSE | FALSE | FALSE | FALSE | 7051 | 7053 | 784366.7179 | 1325798.6532 | 783950.5183 | 1326542.3489 | 7051 | 784366.7179 | 1325798.6532 | 7053 | 783950.5183 | 1326542.3489
LINEVN4467 | VN | 1273213187 | 1235792430.0 | 7052.0 | 110 | 0.77964 | 490-AL1/64-ST1A 110.0 | 182.9046 | 0.96 |  |  |  |  | 50 | LINESTRING (784990.9382629227 1325277.0792020052, 784995.2563710669 1325356.111403701, 784828.7576891808 1325430.3136537445, 784666.7143465613 1325502.5331645773, 784474.1153930135 1325588.3671394074) | line | [10 empty] | 3 | 1 |  |  | 1235792430 | 7052 | (784981.9879372219, 1325091.9118261419) | (784474.1153930135, 1325588.3671394074) | 1 | FALSE | FALSE | FALSE | FALSE | 1235792430 | 7052 | 784990.9383 | 1325277.0792 | 784474.1154 | 1325588.3671 | 1235792430 | 784990.9383 | 1325277.0792 | 7052 | 784474.1154 | 1325588.3671
LINEVN4468 | VN | 1273213197 | 1273213196.0 | 1273213178.0 | 110 | 22.28 | 490-AL1/64-ST1A 110.0 | 182.9046 | 0.96 |  |  |  |  | 50 | LINESTRING (764026.5397813888 1319854.8323327152, 764048.5152651616 1319826.9790456353, 764143.900443396 1319702.3834191153, 764264.7206333196 1319544.552905553, 764388.496676147 1319382.8637465448, 764587.1490488591 1319304.4739120728, 764776.692408904 1319229.6797744941, 764905.1770456308 1319178.9765964427, 764988.0229568616 1319146.290044403, 765185.5635302367 1319068.3475282076, 765379.0259445223 1318992.00828551, 765521.251324937 1318871.2691749448, 765665.234835493 1318749.0407487461, 765889.0201006087 1318559.0605982274, 766108.3497743381 1318372.8717717424, 766327.978831108 1318186.4210063452, 766538.8911164128 1318007.387364934, 766766.5642232148 1317814.1254308987, 766960.4599761702 1317649.5310253114, 767150.7886975145 1317487.9717323643, 767343.8980678469 1317324.0471406623, 767530.5958405911 1317165.5784748597, 767726.8613766106 1316998.9828358681, 767771.2811934061 1316743.827650534, 767814.4144590598 1316496.1319132235, 767849.8767622848 1316292.4851814744, 767885.5119510761 1316087.7995608293, 767921.8245844909 1315879.2571825115, 767956.8400346228 1315678.1299056944, 767990.7415889663 1315483.4121696155, 768024.539338639 1315289.357566716, 768058.4186487227 1315094.7281237792, 768093.1241521055 1314895.4463448795, 768115.2547646773 1314768.3382550133, 768139.9580837574 1314626.4439581211, 768134.6183111182 1314466.1322793863, 768129.6057401069 1314315.6297590071, 768124.5759532705 1314164.5847823415, 768119.3730781678 1314008.4359633564, 768114.4288547796 1313859.9927737394, 768109.3652912341 1313707.763307206, 768103.9981838514 1313546.6878726443, 768098.5799102876 1313383.9739567593, 768093.0567015884 1313218.3039966286, 768087.1200458654 1313040.1789495905, 768083.6214192107 1312935.2458212022, 768077.2109933844 1312742.827903701, 768072.749512512 1312608.644742248, 768068.1289933312 1312470.2322353553, 768061.6061200808 1312274.4044995012, 768056.7454202452 1312128.5743936936, 767986.1239562894 1312000.2045348068, 767924.5897393711 1311888.362134144, 767830.4151993016 1311717.1845815568, 767732.8594925486 1311539.8682580786, 767651.386969965 1311391.769658997, 767574.0337575253 1311251.1785874262, 767498.5575106782 1311114.0022509752, 767421.1490567063 1310973.3117938763, 767345.1133309788 1310835.112983347, 767263.9582819052 1310687.616744208, 767180.8386239607 1310536.5508414514, 767161.0008275192 1310356.2246003384, 767139.1538223098 1310157.5966603302, 767078.9804513806 1309610.5809441912, 767053.991059721 1309383.426058543, 767035.7958543573 1309218.0895903443, 767016.9143837253 1309046.4274251638, 766998.7186713504 1308881.057894275, 766982.7244574524 1308735.6298784695, 766966.4965683223 1308588.2187233504, 767066.5867532135 1308468.6673373887, 767171.2392283088 1308343.6775666524, 767279.7822695554 1308214.0182905009, 767374.707064714 1308100.6422401452, 767465.5446480685 1307992.1445899457, 767560.0411037751 1307879.274203894, 767653.7338005705 1307767.3708839952, 767743.5926611946 1307660.038266153, 767830.2234683896 1307556.5733120043, 767919.3011700921 1307450.1748707672, 768011.4427808623 1307340.1178979974, 768136.7967942659 1307190.4091381556, 768276.8738777123 1307023.1104742459, 768416.5447421975 1306856.2955599509, 768514.9379393114 1306738.76822977, 768661.2011127023 1306564.0762447405, 768824.7999849886 1306368.6853849997, 768923.374625443 1306183.9334261862, 769001.2284970026 1306038.0023963333, 769113.8748394648 1305826.8668843233, 769213.8496908564 1305639.471220043, 769282.9356215023 1305509.9875501567, 769357.6879053928 1305369.8733079731, 769478.29956622 1305143.8002535922, 769578.6557822978 1305003.7904891067, 769677.6548979367 1304865.6725852492, 769837.1790923233 1304643.1203082555, 769950.4429539858 1304489.0248601264, 769971.3299781843 1304494.643908303, 769994.7739623727 1304514.4637506926) | line | [10 empty] | 3 | 1 |  |  | 1273213196 | 1273213178 | (764012.0733250534, 1319890.5710337681) | (770011.7207167848, 1304519.6957267742) | 1 | FALSE | FALSE | FALSE | FALSE | [6 empty] | 1273213196 | 764026.5398 | 1319854.8323 | 1273213178 | 769994.774 | 1304514.4638
LINEVN4469a | VN | 1273213198 | 7053.0 | 5535.0 | 110 | 10.1646 | 490-AL1/64-ST1A 110.0 | 182.9046 | 0.96 |  |  |  |  | 50 | LINESTRING (783950.5183392673 1326542.348930289, 783675.863584257 1326556.0794503912, 783418.5995246519 1326568.9582351393, 783160.8892997741 1326581.8460294278, 782898.7967080374 1326594.971409823, 782625.5296280445 1326608.6468903113, 782346.986458357 1326622.5851046226, 782132.1048478553 1326633.3495483408, 781931.637122978 1326643.3874769218, 781733.4375569124 1326653.3151698366, 781567.717298305 1326661.6227673779, 781433.5714518847 1326668.3344680178, 781276.2140216234 1326676.2239364854, 781118.3118206402 1326684.1312451365, 780969.0991567783 1326691.611526289, 780848.0698802625 1326697.6737275943, 780676.7472841993 1326706.2657729362, 780506.7878825993 1326714.7829592037, 780349.8136802656 1326722.647536919, 780190.0486005167 1326730.6639657523, 780025.4104109644 1326738.923552279, 779881.312769114 1326746.146896116, 779747.7470279041 1326752.8492140016, 779552.2561877551 1326816.434304373, 779353.4872258565 1326881.0968685977, 779183.72826987 1326936.3340418963, 779018.1346601974 1326990.2050145692, 778859.1435989938 1327041.9354146922, 778666.3355228943 1327104.653806917, 778515.117332284 1327153.8567685124, 778354.7295002126 1327206.0413910458, 778238.0077329264 1327244.0207697612, 778066.0245249387 1327299.9732893724, 777896.9821993936 1327354.9798398067, 777703.90600579 1327417.8006790048, 777546.9646999978 1327468.8697581294, 777393.7839520551 1327518.712475509, 777224.9744458729 1327573.6358816412, 777073.192797072 1327593.6736356232, 776918.7384512615 1327614.074842545, 776749.3813651965 1327636.4423466655, 776615.5478549532 1327654.1131502832, 776479.325284136 1327672.105622771, 776317.1154937595 1327693.522987144, 776158.015386424 1327714.5381311784, 775992.6315823087 1327736.3817370427, 775779.7028773068 1327764.5076385501, 775629.3429681968 1327784.3661034664) | line | [10 empty] | 6 | 2 |  |  | 7053 | 5535 | (783950.5183392673, 1326542.348930289) | (775629.3429681968, 1327784.3661034664) | 1 | FALSE | FALSE | FALSE | FALSE | 7053 | 5535 | 783950.5183 | 1326542.3489 | 775629.343 | 1327784.3661 | 7053 | 783950.5183 | 1326542.3489 | 5535 | 775629.343 | 1327784.3661
LINEVN4469b | VN | 1273213198 | 7053.0 | 5535.0 | 110 | 10.1646 | 490-AL1/64-ST1A 110.0 | 182.9046 | 0.96 |  |  |  |  | 50 | LINESTRING (783950.5183392673 1326542.348930289, 783675.863584257 1326556.0794503912, 783418.5995246519 1326568.9582351393, 783160.8892997741 1326581.8460294278, 782898.7967080374 1326594.971409823, 782625.5296280445 1326608.6468903113, 782346.986458357 1326622.5851046226, 782132.1048478553 1326633.3495483408, 781931.637122978 1326643.3874769218, 781733.4375569124 1326653.3151698366, 781567.717298305 1326661.6227673779, 781433.5714518847 1326668.3344680178, 781276.2140216234 1326676.2239364854, 781118.3118206402 1326684.1312451365, 780969.0991567783 1326691.611526289, 780848.0698802625 1326697.6737275943, 780676.7472841993 1326706.2657729362, 780506.7878825993 1326714.7829592037, 780349.8136802656 1326722.647536919, 780190.0486005167 1326730.6639657523, 780025.4104109644 1326738.923552279, 779881.312769114 1326746.146896116, 779747.7470279041 1326752.8492140016, 779552.2561877551 1326816.434304373, 779353.4872258565 1326881.0968685977, 779183.72826987 1326936.3340418963, 779018.1346601974 1326990.2050145692, 778859.1435989938 1327041.9354146922, 778666.3355228943 1327104.653806917, 778515.117332284 1327153.8567685124, 778354.7295002126 1327206.0413910458, 778238.0077329264 1327244.0207697612, 778066.0245249387 1327299.9732893724, 777896.9821993936 1327354.9798398067, 777703.90600579 1327417.8006790048, 777546.9646999978 1327468.8697581294, 777393.7839520551 1327518.712475509, 777224.9744458729 1327573.6358816412, 777073.192797072 1327593.6736356232, 776918.7384512615 1327614.074842545, 776749.3813651965 1327636.4423466655, 776615.5478549532 1327654.1131502832, 776479.325284136 1327672.105622771, 776317.1154937595 1327693.522987144, 776158.015386424 1327714.5381311784, 775992.6315823087 1327736.3817370427, 775779.7028773068 1327764.5076385501, 775629.3429681968 1327784.3661034664) | line | [10 empty] | 6 | 2 |  |  | 7053 | 5535 | (783950.5183392673, 1326542.348930289) | (775629.3429681968, 1327784.3661034664) | 1 | FALSE | FALSE | FALSE | FALSE | 7053 | 5535 | 783950.5183 | 1326542.3489 | 775629.343 | 1327784.3661 | 7053 | 783950.5183 | 1326542.3489 | 5535 | 775629.343 | 1327784.3661
LINEVN4470 | VN | 1273213203 | 5535.0 | 1273213204.0 | 110 | 1.4182 | 490-AL1/64-ST1A 110.0 | 182.9046 | 0.96 |  |  |  |  | 50 | LINESTRING (775629.3429681968 1327784.3661034664, 775676.2068390548 1327926.8743712022, 775733.4746316528 1328100.371187315, 775789.4376596364 1328269.915819246, 775858.2799275088 1328478.4746286666, 775989.2213316831 1328654.8422963072, 776107.4504207878 1328814.0811299502, 776086.2101361179 1328839.2881231513) | line | [10 empty] | 3 | 1 |  |  | 5535 | 1273213204 | (775629.3429681968, 1327784.3661034664) | (776089.4529568212, 1328863.230040828) | 1 | FALSE | FALSE | FALSE | FALSE | 5535 |  | 775629.343 | 1327784.3661 |  |  | 5535 | 775629.343 | 1327784.3661 | 1273213204 | 776086.2101 | 1328839.2881
LINEVN4471 | VN | 1273213205 | 119.0 | 7069.0 | 500 | 0.72346 | 490-AL1/64-ST1A 380.0 | 831.3844 | 0.96 |  |  |  |  | 50 | LINESTRING (774891.4623748991 1327210.847294309, 774497.6714793785 1327294.6614501495, 774364.0473514912 1327145.4855830579) | line | [10 empty] | 1 | 1 |  |  | 119 | 7069 | (774891.4623748991, 1327210.847294309) | (774364.0473514912, 1327145.4855830579) | 1 | FALSE | TRUE | FALSE | FALSE | 119 | 7069 | 774891.4624 | 1327210.8473 | 774364.0474 | 1327145.4856 | 119 | 774891.4624 | 1327210.8473 | 7069 | 774364.0474 | 1327145.4856
LINEVN4472 | VN | 1273213206 | 7069.0 | 119.0 | 500 | 0.69269 | 490-AL1/64-ST1A 380.0 | 831.3844 | 0.96 |  |  |  |  | 50 | LINESTRING (774364.0473514912 1327145.4855830579, 774505.8044974611 1327268.0163200293, 774891.4623748991 1327210.847294309) | line | [10 empty] | 1 | 1 |  |  | 7069 | 119 | (774364.0473514912, 1327145.4855830579) | (774891.4623748991, 1327210.847294309) | 1 | FALSE | TRUE | FALSE | FALSE | 7069 | 119 | 774364.0474 | 1327145.4856 | 774891.4624 | 1327210.8473 | 7069 | 774364.0474 | 1327145.4856 | 119 | 774891.4624 | 1327210.8473
LINEVN4473 | VN | 1273213207 | 7069.0 | 119.0 | 500 | 0.70597 | 490-AL1/64-ST1A 380.0 | 831.3844 | 0.96 |  |  |  |  | 50 | LINESTRING (774364.0473514912 1327145.4855830579, 774502.1086880113 1327280.1247334592, 774891.4623748991 1327210.847294309) | line | [10 empty] | 1 | 1 |  |  | 7069 | 119 | (774364.0473514912, 1327145.4855830579) | (774891.4623748991, 1327210.847294309) | 1 | FALSE | TRUE | FALSE | FALSE | 7069 | 119 | 774364.0474 | 1327145.4856 | 774891.4624 | 1327210.8473 | 7069 | 774364.0474 | 1327145.4856 | 119 | 774891.4624 | 1327210.8473
LINEVN4474 | VN | 1273213208 | 3738.0 | 7069.0 | 500 | 17.1046 | 490-AL1/64-ST1A 380.0 | 831.3844 | 0.96 |  |  |  |  | 50 | LINESTRING (763291.72833026 1318518.9206004764, 763857.8765481788 1318732.3431437977, 764214.7876388321 1318869.0731724347, 764774.1546135396 1319086.5845210438, 765569.548384621 1319403.6467625694, 766120.415151478 1319624.2998751549, 766924.8398076019 1319954.1561538777, 767249.5099512786 1320253.5741399475, 767814.6077716956 1320811.9090013122, 768076.8649829003 1321056.3638556148, 768529.9966292786 1321509.4947953888, 768747.0743024715 1321716.687623806, 769366.7412768747 1322306.4085632728, 769560.4424358389 1322498.967770562, 770066.6953800805 1322987.9811502984, 770371.7669793658 1323289.362687866, 770567.1613683384 1323478.8472701584, 770840.863607344 1323743.461550358, 771095.3127033331 1323986.6657890019, 771536.2655325925 1324417.3715916332, 771702.6659160844 1324573.4441531538, 771981.3200793067 1324845.0135411546, 772423.4637127158 1325275.029244709, 772725.9643404061 1325562.8074673633, 773024.6107717457 1325851.9828042039, 773547.9657820503 1326349.7578306892, 773924.3882200075 1326716.6914582902, 774364.0473514912 1327145.4855830579) | line | [10 empty] | 3 | 1 |  |  | 3738 | 7069 | (763291.72833026, 1318518.9206004764) | (774364.0473514912, 1327145.4855830579) | 1 | FALSE | FALSE | FALSE | FALSE | 3738 | 7069 | 763291.7283 | 1318518.9206 | 774364.0474 | 1327145.4856 | 3738 | 763291.7283 | 1318518.9206 | 7069 | 774364.0474 | 1327145.4856
LINEVN4475 | VN | 1273255932 | 1273255934.0 | 7073.0 | 110 | 0.80199 | 490-AL1/64-ST1A 110.0 | 182.9046 | 0.96 |  |  |  |  | 50 | LINESTRING (960867.7551306619 1386165.2448146022, 961127.2220613405 1386176.2292242732, 961356.3595572754 1386092.795708856, 961510.5671722813 1386034.7393900042) | line | [10 empty] | 3 | 1 |  |  | 1273255934 | 7073 | (960888.174888333, 1386273.7318952277) | (961510.5671722813, 1386034.7393900042) | 1 | FALSE | FALSE | FALSE | FALSE | 1273255934 |  | 960867.7551 | 1386165.2448 |  |  | 1273255934 | 960867.7551 | 1386165.2448 | 7073 | 961510.5672 | 1386034.7394
LINEVN4476 | VN | 1273255935 | 1273255945.0 | 1273255946.0 | 110 | 1.7858 | 490-AL1/64-ST1A 110.0 | 182.9046 | 0.96 |  |  |  |  | 50 | LINESTRING (952552.3821533069 1395481.2523327935, 952278.0861544306 1394928.7707338668, 952045.1151968583 1394450.084076396, 952218.8349701248 1394372.4393169624, 952182.6660295594 1394267.9527862894, 952146.4004230513 1394279.5636716106) | line | [10 empty] | 3 | 1 |  |  | 1273255945 | 1273255946 | (952581.0577127754, 1395410.690037049) | (952068.1708555566, 1394257.6092061936) | 1 | FALSE | FALSE | FALSE | FALSE | [6 empty] | 1273255945 | 952552.3822 | 1395481.2523 | 1273255946 | 952146.4004 | 1394279.5637
LINEVN4477 | VN | 1273255936 | 1273255945.0 | 1273255946.0 | 110 | 1.7278 | 490-AL1/64-ST1A 110.0 | 182.9046 | 0.96 |  |  |  |  | 50 | LINESTRING (952559.2006935661 1395391.960264994, 952549.6623215054 1395367.138755431, 952305.1052917192 1394901.335706924, 952214.9358732898 1394720.2419122092, 952085.415184551 1394460.1579590878, 952253.0914501108 1394385.8991973333, 952203.2765093389 1394248.3991016145, 952140.2383393708 1394262.9232921016) | line | [10 empty] | 3 | 1 |  |  | 1273255945 | 1273255946 | (952581.0577127754, 1395410.690037049) | (952068.1708555566, 1394257.6092061936) | 1 | FALSE | FALSE | FALSE | FALSE | [6 empty] | 1273255945 | 952559.2007 | 1395391.9603 | 1273255946 | 952140.2383 | 1394262.9233
LINEVN4478a | VN | 1273255937 | 1273255946.0 | 7081.0 | 110 | 28.033 | 490-AL1/64-ST1A 110.0 | 182.9046 | 0.96 |  |  |  |  | 50 | LINESTRING (952114.6568738391 1394200.2609749178, 952176.3563815425 1394177.4330050286, 952128.0498812151 1393815.299300247, 951904.7429356716 1393528.032400785, 951725.8299298023 1393360.917345818, 951698.8730238242 1393172.257135109, 951667.560733461 1392944.200612119, 951627.5986335631 1392667.9541115132, 951590.6039960549 1392407.1444062162, 951442.0391628959 1392139.7833203378, 951268.3853403811 1391823.5423540568, 950980.3742724203 1391840.1871532265, 950776.1581807169 1391145.3877628508, 950796.143298144 1390933.9324019703, 950478.6512761695 1390558.247520476, 950116.7703703002 1390134.3951391797, 949980.1178200422 1389832.0910336736, 949858.8014017215 1389567.027810388, 949746.1504997986 1389317.3580493154, 949655.4295074041 1389122.1616497356, 949727.9346688555 1389081.6334786948, 949962.1705810883 1388993.4300016558, 950901.9515691844 1388647.7930889411, 951802.6601038373 1388048.9780526026, 952074.3434921037 1387866.8772837326, 952299.2474141874 1387714.2318688852, 952508.8601134131 1387572.6001719246, 952667.0819709643 1387466.004854483, 952936.4185025861 1387284.3039676251, 953147.456492012 1387141.1672241269, 953355.9639092853 1387000.4528329233, 953600.2048668226 1386836.3543576207, 953798.5510112345 1386701.291143963, 954022.1280531583 1386550.5059727125, 954287.9131766096 1386567.638754769, 954539.5322099689 1386583.662766907, 954835.5347548774 1386602.4323619693, 955111.0837302303 1386620.8808647592, 955401.0994599106 1386639.4174455216, 955696.7981812212 1386658.9232203774, 955839.5961961426 1386668.8077564978, 956085.8954321886 1386684.5506535429, 956316.7931510265 1386700.128537193, 956524.2162856207 1386712.1305512812, 956819.0445343552 1386731.046781046, 956987.474387669 1386741.866274899, 957218.5245948614 1386752.0763004317, 957429.7353810522 1386765.0878868727, 957925.5710109826 1386796.223264774, 958180.0607133227 1386811.6829469649, 958386.1386533086 1386825.573480924, 958558.1019887982 1386770.8265669488, 958804.005510659 1386693.0892379424, 959007.488134383 1386627.537935612, 959241.5540407832 1386554.4821060044, 959438.8000626389 1386490.7739080973, 959927.5386592408 1386336.07293364, 960246.2322815214 1386234.5395867503, 960560.8293140794 1386133.896915962, 961118.9092228152 1385957.0152967887, 961518.4147590515 1385828.403064079, 961745.429858373 1385768.1683133487, 961890.4410027624 1385727.96256297, 963002.2625239381 1385415.8394714105, 963436.3156914779 1385112.5645760745, 963766.2001855487 1384881.654402732, 964019.210263344 1384701.191892789, 964535.6728845721 1384164.6087870034, 964673.8487359899 1384023.745577125, 965161.4766603564 1383686.262323905, 965351.9151698394 1383553.7195641077) | line | [10 empty] | 6 | 2 |  |  | 1273255946 | 7081 | (952068.1708555566, 1394257.6092061936) | (965351.9151698394, 1383553.7195641077) | 1 | FALSE | FALSE | FALSE | FALSE | [6 empty] | 1273255946 | 952114.6569 | 1394200.261 | 7081 | 965351.9152 | 1383553.7196
LINEVN4478b | VN | 1273255937 | 1273255946.0 | 7081.0 | 110 | 28.033 | 490-AL1/64-ST1A 110.0 | 182.9046 | 0.96 |  |  |  |  | 50 | LINESTRING (952114.6568738391 1394200.2609749178, 952176.3563815425 1394177.4330050286, 952128.0498812151 1393815.299300247, 951904.7429356716 1393528.032400785, 951725.8299298023 1393360.917345818, 951698.8730238242 1393172.257135109, 951667.560733461 1392944.200612119, 951627.5986335631 1392667.9541115132, 951590.6039960549 1392407.1444062162, 951442.0391628959 1392139.7833203378, 951268.3853403811 1391823.5423540568, 950980.3742724203 1391840.1871532265, 950776.1581807169 1391145.3877628508, 950796.143298144 1390933.9324019703, 950478.6512761695 1390558.247520476, 950116.7703703002 1390134.3951391797, 949980.1178200422 1389832.0910336736, 949858.8014017215 1389567.027810388, 949746.1504997986 1389317.3580493154, 949655.4295074041 1389122.1616497356, 949727.9346688555 1389081.6334786948, 949962.1705810883 1388993.4300016558, 950901.9515691844 1388647.7930889411, 951802.6601038373 1388048.9780526026, 952074.3434921037 1387866.8772837326, 952299.2474141874 1387714.2318688852, 952508.8601134131 1387572.6001719246, 952667.0819709643 1387466.004854483, 952936.4185025861 1387284.3039676251, 953147.456492012 1387141.1672241269, 953355.9639092853 1387000.4528329233, 953600.2048668226 1386836.3543576207, 953798.5510112345 1386701.291143963, 954022.1280531583 1386550.5059727125, 954287.9131766096 1386567.638754769, 954539.5322099689 1386583.662766907, 954835.5347548774 1386602.4323619693, 955111.0837302303 1386620.8808647592, 955401.0994599106 1386639.4174455216, 955696.7981812212 1386658.9232203774, 955839.5961961426 1386668.8077564978, 956085.8954321886 1386684.5506535429, 956316.7931510265 1386700.128537193, 956524.2162856207 1386712.1305512812, 956819.0445343552 1386731.046781046, 956987.474387669 1386741.866274899, 957218.5245948614 1386752.0763004317, 957429.7353810522 1386765.0878868727, 957925.5710109826 1386796.223264774, 958180.0607133227 1386811.6829469649, 958386.1386533086 1386825.573480924, 958558.1019887982 1386770.8265669488, 958804.005510659 1386693.0892379424, 959007.488134383 1386627.537935612, 959241.5540407832 1386554.4821060044, 959438.8000626389 1386490.7739080973, 959927.5386592408 1386336.07293364, 960246.2322815214 1386234.5395867503, 960560.8293140794 1386133.896915962, 961118.9092228152 1385957.0152967887, 961518.4147590515 1385828.403064079, 961745.429858373 1385768.1683133487, 961890.4410027624 1385727.96256297, 963002.2625239381 1385415.8394714105, 963436.3156914779 1385112.5645760745, 963766.2001855487 1384881.654402732, 964019.210263344 1384701.191892789, 964535.6728845721 1384164.6087870034, 964673.8487359899 1384023.745577125, 965161.4766603564 1383686.262323905, 965351.9151698394 1383553.7195641077) | line | [10 empty] | 6 | 2 |  |  | 1273255946 | 7081 | (952068.1708555566, 1394257.6092061936) | (965351.9151698394, 1383553.7195641077) | 1 | FALSE | FALSE | FALSE | FALSE | [6 empty] | 1273255946 | 952114.6569 | 1394200.261 | 7081 | 965351.9152 | 1383553.7196
LINEVN4479a | VN | 1273255938 | 1273255944.0 | 1273255946.0 | 220 | 10.5958 | 490-AL1/64-ST1A 220.0 | 365.8091 | 0.96 |  |  |  |  | 50 | LINESTRING (946226.8823644893 1398177.3040553764, 946290.6880690672 1398177.4285966216, 946436.8051377144 1398153.0227219327, 946675.5911755003 1398114.4057088173, 946983.8342056077 1397967.1750083955, 947419.2279955253 1397757.8168963154, 947819.7238268757 1397562.7157821236, 948113.0489207059 1397422.6539061351, 948470.466343997 1397260.8300965757, 948743.3292538873 1397340.4434700068, 949007.0661091248 1397414.5387308383, 949282.873165985 1397491.7432632314, 949549.8329780299 1397566.4718407616, 949967.8430780012 1397683.6376585038, 950192.4717598308 1397746.8276737288, 950589.5024102817 1397629.6268827666, 950927.8839203785 1397527.744977675, 951201.3683799524 1397447.7670810982, 951486.4550720477 1397364.2054223975, 951532.812746617 1396945.1305416122, 951583.2504825002 1396517.9928728729, 951618.1540173794 1396186.6607368176, 951669.4614770814 1395778.0970478416, 951714.2538893519 1395347.6538628568, 951782.7425073156 1394739.8069090862, 951811.8378218212 1394469.752003473, 951866.4363188564 1394278.323806597, 951997.2526450595 1394234.636222277) | line | [10 empty] | 6 | 2 |  |  | 1273255944 | 1273255946 | (946182.6988341855, 1398184.1127953194) | (952068.1708555566, 1394257.6092061936) | 1 | FALSE | FALSE | FALSE | FALSE | [6 empty] | 1273255944 | 946226.8824 | 1398177.3041 | 1273255946 | 951997.2526 | 1394234.6362
LINEVN4479b | VN | 1273255938 | 1273255944.0 | 1273255946.0 | 220 | 10.5958 | 490-AL1/64-ST1A 220.0 | 365.8091 | 0.96 |  |  |  |  | 50 | LINESTRING (946226.8823644893 1398177.3040553764, 946290.6880690672 1398177.4285966216, 946436.8051377144 1398153.0227219327, 946675.5911755003 1398114.4057088173, 946983.8342056077 1397967.1750083955, 947419.2279955253 1397757.8168963154, 947819.7238268757 1397562.7157821236, 948113.0489207059 1397422.6539061351, 948470.466343997 1397260.8300965757, 948743.3292538873 1397340.4434700068, 949007.0661091248 1397414.5387308383, 949282.873165985 1397491.7432632314, 949549.8329780299 1397566.4718407616, 949967.8430780012 1397683.6376585038, 950192.4717598308 1397746.8276737288, 950589.5024102817 1397629.6268827666, 950927.8839203785 1397527.744977675, 951201.3683799524 1397447.7670810982, 951486.4550720477 1397364.2054223975, 951532.812746617 1396945.1305416122, 951583.2504825002 1396517.9928728729, 951618.1540173794 1396186.6607368176, 951669.4614770814 1395778.0970478416, 951714.2538893519 1395347.6538628568, 951782.7425073156 1394739.8069090862, 951811.8378218212 1394469.752003473, 951866.4363188564 1394278.323806597, 951997.2526450595 1394234.636222277) | line | [10 empty] | 6 | 2 |  |  | 1273255944 | 1273255946 | (946182.6988341855, 1398184.1127953194) | (952068.1708555566, 1394257.6092061936) | 1 | FALSE | FALSE | FALSE | FALSE | [6 empty] | 1273255944 | 946226.8824 | 1398177.3041 | 1273255946 | 951997.2526 | 1394234.6362
LINEVN4480a | VN | 1273255939 | 7084.0 | 1273255946.0 | 220 | 0.70525 | 490-AL1/64-ST1A 220.0 | 365.8091 | 0.96 |  |  |  |  | 50 | LINESTRING (952143.7601653315 1394813.3148117347, 952048.6511873861 1394642.1447817585, 951932.0769456897 1394403.4445646002, 952034.8924623947 1394330.1867571853) | line | [10 empty] | 6 | 2 |  |  | 7084 | 1273255946 | (952143.7601653315, 1394813.3148117347) | (952068.1708555566, 1394257.6092061936) | 1 | FALSE | FALSE | FALSE | FALSE | 7084 |  | 952143.7602 | 1394813.3148 |  |  | 7084 | 952143.7602 | 1394813.3148 | 1273255946 | 952034.8925 | 1394330.1868
LINEVN4480b | VN | 1273255939 | 7084.0 | 1273255946.0 | 220 | 0.70525 | 490-AL1/64-ST1A 220.0 | 365.8091 | 0.96 |  |  |  |  | 50 | LINESTRING (952143.7601653315 1394813.3148117347, 952048.6511873861 1394642.1447817585, 951932.0769456897 1394403.4445646002, 952034.8924623947 1394330.1867571853) | line | [10 empty] | 6 | 2 |  |  | 7084 | 1273255946 | (952143.7601653315, 1394813.3148117347) | (952068.1708555566, 1394257.6092061936) | 1 | FALSE | FALSE | FALSE | FALSE | 7084 |  | 952143.7602 | 1394813.3148 |  |  | 7084 | 952143.7602 | 1394813.3148 | 1273255946 | 952034.8925 | 1394330.1868
LINEVN4481a | VN | 1273255940 | 1273255946.0 | 7084.0 | 220 | 0.87041 | 490-AL1/64-ST1A 220.0 | 365.8091 | 0.96 |  |  |  |  | 50 | LINESTRING (952021.7419407612 1394296.8153855475, 951888.1821566434 1394371.4048926176, 952089.3094256057 1394841.3132125265, 952143.7601653315 1394813.3148117347) | line | [10 empty] | 6 | 2 |  |  | 1273255946 | 7084 | (952068.1708555566, 1394257.6092061936) | (952143.7601653315, 1394813.3148117347) | 1 | FALSE | FALSE | FALSE | FALSE |  | 7084 |  |  | 952143.7602 | 1394813.3148 | 1273255946 | 952021.7419 | 1394296.8154 | 7084 | 952143.7602 | 1394813.3148
LINEVN4481b | VN | 1273255940 | 1273255946.0 | 7084.0 | 220 | 0.87041 | 490-AL1/64-ST1A 220.0 | 365.8091 | 0.96 |  |  |  |  | 50 | LINESTRING (952021.7419407612 1394296.8153855475, 951888.1821566434 1394371.4048926176, 952089.3094256057 1394841.3132125265, 952143.7601653315 1394813.3148117347) | line | [10 empty] | 6 | 2 |  |  | 1273255946 | 7084 | (952068.1708555566, 1394257.6092061936) | (952143.7601653315, 1394813.3148117347) | 1 | FALSE | FALSE | FALSE | FALSE |  | 7084 |  |  | 952143.7602 | 1394813.3148 | 1273255946 | 952021.7419 | 1394296.8154 | 7084 | 952143.7602 | 1394813.3148
LINEVN4482 | VN | 1273255941 | 7084.0 | 7087.0 | 220 | 29.3109 | 490-AL1/64-ST1A 220.0 | 365.8091 | 0.96 |  |  |  |  | 50 | LINESTRING (952143.7601653315 1394813.3148117347, 952371.2406948027 1394691.3744159767, 952530.0808937394 1394603.6167117057, 952379.5493977417 1394268.1672381116, 952101.9602136934 1393673.241603095, 951751.9201127912 1393346.095595523, 951683.1358272075 1392846.332824282, 951619.386659498 1392397.7311981097, 951459.3546472143 1392106.8162797973, 951287.0428929045 1391791.793851162, 951004.3825387068 1391808.9221071699, 950802.2148847495 1391141.7292032323, 950816.8311062024 1390919.168290941, 950490.3796131935 1390527.9528309081, 950142.0000871782 1390118.249434621, 949990.6782674976 1389783.1955210508, 949825.8889078812 1389421.0787512006, 950147.3112118377 1389204.3361658314, 950505.8166710103 1388961.3359359242, 950930.736310099 1388675.820358593, 951416.5520283098 1388345.6973743706, 951867.5809715791 1388040.864770414, 952237.5424573927 1387791.2159197165, 952511.0058868502 1387607.8372641664, 952745.2001685571 1387450.107037656, 953131.4912308624 1387189.8341197695, 953513.6580112304 1386932.5369344335, 953773.2782121529 1386756.3416952419, 954116.415665209 1386529.2116831823, 955095.8533755792 1386586.5328513223, 955695.9801997384 1386627.4091064592, 956168.8724067966 1386658.1376908168, 956532.5749793976 1386682.5028757202, 956961.623221322 1386713.7231464693, 957861.3416210712 1386769.2853044916, 958299.2081321499 1386797.7618229978, 958700.596384055 1386585.830503305, 959002.3350222369 1386429.215775083, 959503.4304190273 1386159.0632346126, 959919.2321705266 1385942.4278981276, 960176.477830298 1385809.7808120132, 961984.7004772115 1384872.4313512684, 962905.5446183716 1384425.0003856434, 963461.9652702087 1384154.6403942283, 963954.8101604988 1383915.1988181716, 964486.1381928808 1383657.0555791687, 965089.6210492207 1382774.6621065128, 965503.7442930094 1382614.0721155307) | line | [10 empty] | 3 | 1 |  |  | 7084 | 7087 | (952143.7601653315, 1394813.3148117347) | (965503.7442930094, 1382614.0721155307) | 1 | FALSE | FALSE | FALSE | FALSE | 7084 |  | 952143.7602 | 1394813.3148 |  |  | 7084 | 952143.7602 | 1394813.3148 | 7087 | 965503.7443 | 1382614.0721
LINEVN4483a | VN | 1273255942 | 515.0 | 7084.0 | 220 | 58.3958 | 490-AL1/64-ST1A 220.0 | 365.8091 | 0.96 |  |  |  |  | 50 | LINESTRING (972853.3543946153 1432458.6043572004, 973022.9623255304 1432194.7486546221, 973192.4413936292 1431923.9257111053, 973351.7729587436 1431667.1260965278, 973639.5847464693 1431199.6934916675, 973764.2653646996 1430990.4375537853, 973757.3973111517 1430348.3357718356, 973776.3899986086 1430056.0708182717, 973781.3587560432 1429661.497624163, 973781.6414237926 1429507.527803202, 973775.9169523171 1429295.4504593213, 973982.6576291053 1428997.0989406968, 974104.0095609354 1428811.8401748596, 974304.2450951447 1428638.9384549982, 974467.5358341429 1428493.2460872554, 974406.162577898 1428138.410168858, 974487.5838786012 1427607.6420376543, 974637.7572509504 1427100.95794598, 974715.7378526421 1426935.2447635795, 974490.1091192791 1426460.8255983396, 974439.5102333266 1426359.0704296986, 974322.7596409083 1426128.1235321648, 974171.253138027 1425820.1597050831, 973979.1792134672 1425443.3554728897, 973808.2558037457 1425092.710748226, 973667.3461465277 1424796.2351732836, 973446.8741514187 1424285.2364955752, 973287.7079736694 1423894.761658273, 973079.0324138729 1423306.8127379133, 973000.7965030308 1423083.020093552, 972779.7421302947 1422414.505603317, 972585.2301837876 1422075.049646987, 972346.8030056655 1421915.8429416914, 972013.0521176639 1421697.0273490886, 971942.7321834425 1421175.7722772646, 971882.3071915344 1420725.7422862323, 971857.3787142965 1420559.40792707, 971823.4009896866 1420340.9954615892, 971790.5413559139 1419968.8765194027, 971400.4892409912 1419849.7648910477, 971049.1215391932 1419739.4282472231, 970713.9480940754 1419637.4870867373, 970357.0527172436 1419525.626314415, 969674.1571492185 1419312.2870206195, 969118.1779295573 1419138.9420007616, 968861.5436354864 1418922.6057002342, 968501.4666198494 1418615.6468076967, 968199.143548491 1418355.6273130628, 967891.6480149732 1418098.7095679166, 967611.5529710508 1417861.406062892, 967288.5558036839 1417587.7053567024, 966999.2021399848 1417345.0229488397, 966726.8842139952 1417113.0750529855, 966440.9866237256 1416872.7769691315, 966148.9069200852 1416626.2926132968, 965898.0199756668 1416413.266292074, 965737.6858059891 1416152.4400320386, 965551.4940651578 1415849.1132635146, 965366.4750749848 1415544.3558431976, 965185.8138100591 1415250.263725776, 964983.3018412403 1414917.3653139658, 964779.1533956965 1414586.3282448982, 964617.3822185164 1414322.7196790846, 964436.5958168937 1414025.8635337707, 964274.8124591273 1413762.5362652198, 964087.0467091508 1413419.726202251, 963930.4705966183 1413132.547176085, 963839.2522558536 1412864.8660538746, 963761.9958190632 1412636.295048219, 963488.9310543921 1412410.1578724524, 963233.5820781586 1412393.3380379258, 962870.4636068719 1412370.103220766, 962516.5952263502 1412343.1106309944, 962346.7420647044 1412258.6618227968, 961745.9298930843 1411951.8757294416, 961342.6457762249 1411742.3410454716, 960823.1764896913 1411486.8136476553, 960487.8718480738 1411315.3884843106, 960147.0235298498 1411143.2904880827, 959818.3327959983 1410977.783405483, 959493.4214865414 1410812.642416691, 959270.758481092 1410698.1834356484, 958989.2194253879 1410559.2828145192, 958628.3090478659 1410381.6601078587, 958266.8263533174 1410202.8810192198, 957926.176235077 1410035.46818328, 957608.1398355197 1409877.6974798115, 957269.5205493766 1409710.904699411, 956936.98924638 1409547.1210266082, 956589.4597023395 1409370.9027575532, 956451.6832122081 1409079.7121854834, 956273.2998846178 1408698.8057953357, 956118.9815016424 1408364.9836113653, 955947.9400829636 1407999.2699752818, 955776.3706495475 1407629.4921459525, 955623.4753127531 1407296.2763938066, 955468.5309201134 1406963.5952590387, 955363.6400898373 1406740.386249984, 955261.5865322542 1406504.4503039045, 955115.6258485595 1406175.6886931502, 954961.0263642832 1405829.3818275225, 954814.0878588283 1405496.5392297623, 954663.1717066156 1405147.3796416363, 954511.2914470003 1404803.7174946258, 954376.8654084329 1404500.3763145588, 954223.8020971464 1404157.275812832, 954105.2198131438 1403885.2273366437, 954089.8154779803 1403561.5991577448, 954072.1319536116 1403197.2972224338, 954055.7955334109 1402822.8494471072, 954039.2046512084 1402463.488610633, 954023.0267406735 1402097.9253778823, 953987.8770799511 1401673.2595478885, 954057.1223912145 1401331.748647474, 954046.7977815312 1401062.866716063, 954022.8948856876 1400567.0191732375, 953970.9372230567 1399735.746192606, 953903.6313405195 1399305.3136164814, 953889.3995640096 1398989.335621577, 953877.1536674835 1398694.8557157693, 953758.633389073 1398361.5368444182, 953639.1188643388 1398025.4427602654, 953505.656389344 1397648.6351920313, 953397.988149548 1397347.7040046307, 953275.4201145865 1397048.0781872184, 953134.2979956 1396737.791664591, 952985.6162202883 1396462.3133056923, 952831.8390820079 1396157.7391313124, 952649.9082507957 1395805.6969161779, 952472.5491312724 1395458.9412103612, 952207.49479382 1394941.0013823137, 952143.7601653315 1394813.3148117347) | line | [10 empty] | 6 | 2 |  |  | 515 | 7084 | (972853.3543946153, 1432458.6043572004) | (952143.7601653315, 1394813.3148117347) | 1 | FALSE | FALSE | FALSE | FALSE | 515 | 7084 | 972853.3544 | 1432458.6044 | 952143.7602 | 1394813.3148 | 515 | 972853.3544 | 1432458.6044 | 7084 | 952143.7602 | 1394813.3148
LINEVN4483b | VN | 1273255942 | 515.0 | 7084.0 | 220 | 58.3958 | 490-AL1/64-ST1A 220.0 | 365.8091 | 0.96 |  |  |  |  | 50 | LINESTRING (972853.3543946153 1432458.6043572004, 973022.9623255304 1432194.7486546221, 973192.4413936292 1431923.9257111053, 973351.7729587436 1431667.1260965278, 973639.5847464693 1431199.6934916675, 973764.2653646996 1430990.4375537853, 973757.3973111517 1430348.3357718356, 973776.3899986086 1430056.0708182717, 973781.3587560432 1429661.497624163, 973781.6414237926 1429507.527803202, 973775.9169523171 1429295.4504593213, 973982.6576291053 1428997.0989406968, 974104.0095609354 1428811.8401748596, 974304.2450951447 1428638.9384549982, 974467.5358341429 1428493.2460872554, 974406.162577898 1428138.410168858, 974487.5838786012 1427607.6420376543, 974637.7572509504 1427100.95794598, 974715.7378526421 1426935.2447635795, 974490.1091192791 1426460.8255983396, 974439.5102333266 1426359.0704296986, 974322.7596409083 1426128.1235321648, 974171.253138027 1425820.1597050831, 973979.1792134672 1425443.3554728897, 973808.2558037457 1425092.710748226, 973667.3461465277 1424796.2351732836, 973446.8741514187 1424285.2364955752, 973287.7079736694 1423894.761658273, 973079.0324138729 1423306.8127379133, 973000.7965030308 1423083.020093552, 972779.7421302947 1422414.505603317, 972585.2301837876 1422075.049646987, 972346.8030056655 1421915.8429416914, 972013.0521176639 1421697.0273490886, 971942.7321834425 1421175.7722772646, 971882.3071915344 1420725.7422862323, 971857.3787142965 1420559.40792707, 971823.4009896866 1420340.9954615892, 971790.5413559139 1419968.8765194027, 971400.4892409912 1419849.7648910477, 971049.1215391932 1419739.4282472231, 970713.9480940754 1419637.4870867373, 970357.0527172436 1419525.626314415, 969674.1571492185 1419312.2870206195, 969118.1779295573 1419138.9420007616, 968861.5436354864 1418922.6057002342, 968501.4666198494 1418615.6468076967, 968199.143548491 1418355.6273130628, 967891.6480149732 1418098.7095679166, 967611.5529710508 1417861.406062892, 967288.5558036839 1417587.7053567024, 966999.2021399848 1417345.0229488397, 966726.8842139952 1417113.0750529855, 966440.9866237256 1416872.7769691315, 966148.9069200852 1416626.2926132968, 965898.0199756668 1416413.266292074, 965737.6858059891 1416152.4400320386, 965551.4940651578 1415849.1132635146, 965366.4750749848 1415544.3558431976, 965185.8138100591 1415250.263725776, 964983.3018412403 1414917.3653139658, 964779.1533956965 1414586.3282448982, 964617.3822185164 1414322.7196790846, 964436.5958168937 1414025.8635337707, 964274.8124591273 1413762.5362652198, 964087.0467091508 1413419.726202251, 963930.4705966183 1413132.547176085, 963839.2522558536 1412864.8660538746, 963761.9958190632 1412636.295048219, 963488.9310543921 1412410.1578724524, 963233.5820781586 1412393.3380379258, 962870.4636068719 1412370.103220766, 962516.5952263502 1412343.1106309944, 962346.7420647044 1412258.6618227968, 961745.9298930843 1411951.8757294416, 961342.6457762249 1411742.3410454716, 960823.1764896913 1411486.8136476553, 960487.8718480738 1411315.3884843106, 960147.0235298498 1411143.2904880827, 959818.3327959983 1410977.783405483, 959493.4214865414 1410812.642416691, 959270.758481092 1410698.1834356484, 958989.2194253879 1410559.2828145192, 958628.3090478659 1410381.6601078587, 958266.8263533174 1410202.8810192198, 957926.176235077 1410035.46818328, 957608.1398355197 1409877.6974798115, 957269.5205493766 1409710.904699411, 956936.98924638 1409547.1210266082, 956589.4597023395 1409370.9027575532, 956451.6832122081 1409079.7121854834, 956273.2998846178 1408698.8057953357, 956118.9815016424 1408364.9836113653, 955947.9400829636 1407999.2699752818, 955776.3706495475 1407629.4921459525, 955623.4753127531 1407296.2763938066, 955468.5309201134 1406963.5952590387, 955363.6400898373 1406740.386249984, 955261.5865322542 1406504.4503039045, 955115.6258485595 1406175.6886931502, 954961.0263642832 1405829.3818275225, 954814.0878588283 1405496.5392297623, 954663.1717066156 1405147.3796416363, 954511.2914470003 1404803.7174946258, 954376.8654084329 1404500.3763145588, 954223.8020971464 1404157.275812832, 954105.2198131438 1403885.2273366437, 954089.8154779803 1403561.5991577448, 954072.1319536116 1403197.2972224338, 954055.7955334109 1402822.8494471072, 954039.2046512084 1402463.488610633, 954023.0267406735 1402097.9253778823, 953987.8770799511 1401673.2595478885, 954057.1223912145 1401331.748647474, 954046.7977815312 1401062.866716063, 954022.8948856876 1400567.0191732375, 953970.9372230567 1399735.746192606, 953903.6313405195 1399305.3136164814, 953889.3995640096 1398989.335621577, 953877.1536674835 1398694.8557157693, 953758.633389073 1398361.5368444182, 953639.1188643388 1398025.4427602654, 953505.656389344 1397648.6351920313, 953397.988149548 1397347.7040046307, 953275.4201145865 1397048.0781872184, 953134.2979956 1396737.791664591, 952985.6162202883 1396462.3133056923, 952831.8390820079 1396157.7391313124, 952649.9082507957 1395805.6969161779, 952472.5491312724 1395458.9412103612, 952207.49479382 1394941.0013823137, 952143.7601653315 1394813.3148117347) | line | [10 empty] | 6 | 2 |  |  | 515 | 7084 | (972853.3543946153, 1432458.6043572004) | (952143.7601653315, 1394813.3148117347) | 1 | FALSE | FALSE | FALSE | FALSE | 515 | 7084 | 972853.3544 | 1432458.6044 | 952143.7602 | 1394813.3148 | 515 | 972853.3544 | 1432458.6044 | 7084 | 952143.7602 | 1394813.3148
LINEVN4484 | VN | 1273328700 | 247381787.0 | 1273328715.0 | 110 | 14.8442 | 490-AL1/64-ST1A 110.0 | 182.9046 | 0.96 |  |  |  |  | 50 | LINESTRING (825986.6349411996 1397073.4774854155, 825974.0115710509 1397041.8839596994, 826131.0166240553 1397067.7563879977, 826339.5387498785 1397102.126911418, 826560.6741690299 1397138.5706029804, 826749.9830183478 1397169.7672679217, 826927.492475241 1397199.0247409558, 827120.5242500091 1397230.8426518862, 827311.0809637894 1397262.2570002177, 827501.2359845999 1397293.6016562122, 827578.7508237879 1397435.7724191926, 827669.6308449416 1397602.4708073926, 827802.4714263764 1397846.1285623454, 827873.2413384458 1397975.9313074467, 827957.2163459919 1398129.961036036, 828042.8091158143 1398286.9555366347, 828113.9277638387 1398417.4168295537, 828174.9392906921 1398529.33501638, 828251.2749983959 1398669.3474399727, 828335.9054511627 1398824.593969622, 828419.6084131829 1398978.1359811716, 828600.3160162407 1399040.2446998917, 828848.4723551624 1399125.559655472, 828987.7255146087 1399173.4268153373, 829206.3423056852 1399248.5809542383, 829424.2651001122 1399323.4964547504, 829439.2018509706 1399557.5065763476, 829456.0062407348 1399820.762563934, 829471.3200508447 1400060.5689594585, 829485.6006973269 1400284.3837945592, 829720.5617808534 1400414.9044463206, 829955.4995398521 1400545.4051522792, 830253.7394841609 1400711.0737665906, 830321.7565204494 1400855.1850687023, 830396.3207757892 1401013.1600964225, 830496.0887666829 1401224.5069171675, 830571.9666352903 1401385.266734223, 830672.8773069886 1401599.064479183, 831028.4478191035 1401647.6958084537, 831501.7814209745 1401712.4585411912, 831644.4803646998 1401663.362562727, 831807.0944004897 1401607.4347788359, 831980.2891518059 1401547.8552796014, 832139.018135801 1401493.2568130242, 832224.5176282687 1401539.185894986, 832315.5877631904 1401712.943780555, 832376.587660647 1401829.3286909894, 832488.9440967871 1401844.7208306643, 832679.1106751377 1401870.7823629589, 832920.3581395219 1401903.8456967028, 833163.0060341519 1401937.1048501444, 833364.6913644343 1401964.7573072417, 833567.5926994442 1401992.5695567732, 833789.6995692586 1402023.0125116687, 833990.7008141271 1402050.573054973, 834037.3017726021 1402190.4930186307, 834106.1572165156 1402397.2214313704, 834181.0498712445 1402622.1059559926, 834272.5552059353 1402896.8778167777, 834370.4643791576 1403190.8737105327, 834430.6599911093 1403371.6211148705, 834408.56273561 1403387.4292993916) | line | [10 empty] | 3 | 1 |  |  | 247381787 | 1273328715 | (825966.805690809, 1397099.6955746468) | (834381.4837041915, 1403404.0461396906) | 1 | FALSE | FALSE | FALSE | FALSE | [6 empty] | 247381787 | 825986.6349 | 1397073.4775 | 1273328715 | 834408.5627 | 1403387.4293
LINEVN4485 | VN | 1273328701 | 827889644.0 | 7091.0 | 110 | 0.65197 | 490-AL1/64-ST1A 110.0 | 182.9046 | 0.96 |  |  |  |  | 50 | LINESTRING (815928.9334706469 1400134.535350878, 815901.7043723762 1400118.1438454697, 815935.9953642997 1399906.328543915, 815989.9894678409 1399614.3225699756) | line | [10 empty] | 3 | 1 |  |  | 827889644 | 7091 | (815946.1274486316, 1400148.9978003923) | (815989.9894678409, 1399614.3225699756) | 1 | FALSE | FALSE | FALSE | FALSE |  | 7091 |  |  | 815989.9895 | 1399614.3226 | 827889644 | 815928.9335 | 1400134.5354 | 7091 | 815989.9895 | 1399614.3226
LINEVN4486 | VN | 1273328702 | 1273328703.0 | 877007019.0 | 110 | 2.1714 | 490-AL1/64-ST1A 110.0 | 182.9046 | 0.96 |  |  |  |  | 50 | LINESTRING (818586.5931416727 1393955.0904228338, 818586.0885965234 1393974.9495111655, 818580.357783192 1394030.3937926749, 818512.2717020314 1394171.941920183, 818399.1657213857 1394230.240018548, 818291.3374348704 1394429.621082766, 818216.1077108264 1394387.9781505612, 818118.8366787848 1394582.9041840853, 818056.1939917591 1394774.9279110448, 817971.2675633057 1395035.2548648352, 817888.6841983186 1395288.4105628263, 817760.6950601002 1395308.7302619864, 817744.9064405588 1395353.3990759102) | line | [10 empty] | 3 | 1 |  |  | 1273328703 | 877007019 | (818578.5428584422, 1393963.5432844174) | (817756.3813961676, 1395388.8190060544) | 1 | FALSE | FALSE | FALSE | FALSE | [6 empty] | 1273328703 | 818586.5931 | 1393955.0904 | 877007019 | 817744.9064 | 1395353.3991
LINEVN4487 | VN | 1273328705 | 877007019.0 | 7095.0 | 110 | 1.5889 | 490-AL1/64-ST1A 110.0 | 182.9046 | 0.96 |  |  |  |  | 50 | LINESTRING (817758.871539169 1395360.1098804837, 817773.3328401394 1395339.8750211007, 817819.6021947735 1395323.7263968852, 817938.5816455677 1395313.6041773194, 818371.6521004027 1395426.9859602957, 818612.5384855559 1395484.4556888, 818844.6432356096 1395544.2986707522, 819022.4384350488 1395626.3015808966) | line | [10 empty] | 3 | 1 |  |  | 877007019 | 7095 | (817756.3813961676, 1395388.8190060544) | (819022.4384350488, 1395626.3015808966) | 1 | FALSE | FALSE | FALSE | FALSE | [6 empty] | 877007019 | 817758.8715 | 1395360.1099 | 7095 | 819022.4384 | 1395626.3016
LINEVN4488 | VN | 1273328706 | 247381787.0 | 7097.0 | 110 | 7.6048 | 490-AL1/64-ST1A 110.0 | 182.9046 | 0.96 |  |  |  |  | 50 | LINESTRING (825974.0115710509 1397041.8839596994, 825920.6497128257 1397033.0231039736, 825759.1092523427 1397006.225208777, 825533.1676097335 1396968.725559512, 825328.2296461231 1396934.7234823424, 825075.3568775615 1396892.76740956, 824825.5883975066 1396851.3253321778, 824604.1072549355 1396814.5821391402, 824233.567805042 1396753.1101427623, 824066.3603140926 1396725.372169848, 823864.6235724962 1396691.9050933418, 823610.6640255854 1396649.7845517995, 823371.2714811359 1396610.079765816, 823094.4294440091 1396564.1719171773, 822866.8466540963 1396526.4217205076, 822651.6337571956 1396492.0802496562, 822354.2217394619 1396444.6293473213, 822135.9907116247 1396409.8038872739, 821919.1163916772 1396375.2059472424, 821446.9817999254 1396299.8794192097, 821385.7829158669 1396279.9989788923, 821182.4427946374 1396254.5179643573, 821001.5811423452 1396225.227991691, 820815.5847964602 1396195.106297742, 820637.6864950221 1396166.2951073546, 820452.6887003756 1396136.3311473036, 820280.5614764545 1396074.9439586506, 820102.5303814169 1396011.4542028802, 819860.6883435168 1395925.213908631, 819754.4495824991 1395887.3253449441) | line | [10 empty] | 3 | 1 |  |  | 247381787 | 7097 | (825966.805690809, 1397099.6955746468) | (819754.4495824991, 1395887.3253449441) | 1 | FALSE | FALSE | FALSE | FALSE | 247381787 | 7097 | 825974.0116 | 1397041.884 | 819754.4496 | 1395887.3253 | 247381787 | 825974.0116 | 1397041.884 | 7097 | 819754.4496 | 1395887.3253
LINEVN4489 | VN | 1273328709 | 1273328710.0 | 400413519.0 | 220 | 4.1183 | 490-AL1/64-ST1A 220.0 | 365.8091 | 0.96 |  |  |  |  | 50 | LINESTRING (807259.9480253336 1417401.312878788, 807251.2925935737 1417361.2258017783, 807376.0319253632 1417082.702396016, 807611.9696825438 1416563.0084017091, 807930.0791506728 1416745.002323198, 808320.1979607469 1416968.2165977631, 808707.8820460067 1417190.026886756, 809149.9278539883 1417442.9693372285, 809539.6736998413 1417665.9794375722, 809794.876205815 1417812.0182637319) | line | [10 empty] | 3 | 1 |  |  | 1273328710 | 400413519 | (807271.592313892, 1417461.1533620262) | (810003.2456348535, 1417818.8688663766) | 1 | FALSE | FALSE | FALSE | FALSE |  | 400413519 |  |  | 809794.8762 | 1417812.0183 | 1273328710 | 807259.948 | 1417401.3129 | 400413519 | 809794.8762 | 1417812.0183
LINEVN4490 | VN | 1273328718 | 1308396107.0 | 7103.0 | 110 | 28.8631 | 490-AL1/64-ST1A 110.0 | 182.9046 | 0.96 |  |  |  |  | 50 | LINESTRING (851978.0967578706 1434904.1133088928, 851988.2749360634 1434871.7000857645, 852047.7970608107 1434864.7474792497, 852149.9476071994 1434856.0663443536, 852312.9450063286 1434842.2225845426, 852498.2609499039 1434842.5315748558, 852733.1079968937 1434859.5778806251, 852829.8341384989 1434866.5919919591, 852889.567743058 1434970.974078683, 853027.9798815324 1435070.6217674878, 853167.5967338998 1435171.138667964, 853247.5478806642 1435311.058841423, 853268.374932264 1435347.511773087, 853402.8035414342 1435582.7996069426, 853583.6663344905 1435765.6360364952, 853628.8014745495 1435906.0328739225, 853678.8673363647 1436061.7676076863, 853762.5961082599 1436209.082774284, 853876.8670852128 1436410.1785620805, 853918.1727035326 1436482.8492373868, 853880.2339671818 1436614.8627482143, 853845.8200833456 1436734.5930207046, 853810.7128140366 1436856.740185832, 853769.9213129617 1436998.663949819, 853728.5956407762 1437142.4528016036, 853693.773234234 1437263.6066386448, 853666.0219748229 1437360.1832506265, 853626.0388468556 1437499.270554079, 853600.1751828555 1437589.2696080706, 853567.2521614442 1437703.8016853582, 853522.6873286227 1437858.8914111382, 853476.7820127879 1438018.5939805817, 853420.315686625 1438215.0576274109, 853384.5964675586 1438339.3566324005, 853341.9431956105 1438487.7582358478, 853139.2600795738 1438516.3135867207, 852932.5080736065 1438545.4386069402, 852745.2349626373 1438571.8231549696, 852570.3022179776 1438596.4723151242, 852409.27669639 1438619.162180081, 852277.0659864076 1438637.7898331431, 852112.1240805106 1438661.0294762433, 851988.0534719775 1438678.5105467401, 851816.2679103578 1438702.727942068, 851623.79752135 1438729.850812449, 851610.2053005092 1438869.2187477963, 851595.2145087977 1439022.8796228124, 851580.8107976262 1439170.52237565, 851566.8699191588 1439313.3749105027, 851555.3896886504 1439431.0266413037, 851545.6576001148 1439530.8121784362, 851535.825207941 1439631.6486934756, 851522.3091186134 1439770.1314039647, 851508.8173815627 1439908.4039601965, 851494.7873855908 1440052.263249091, 851482.133195523 1440181.9068286368, 851468.1787006267 1440324.9473981624, 851453.43742193 1440476.0305008248, 851438.270983712 1440631.4944411616, 851421.9304411979 1440798.9724162775, 851404.402803119 1440978.6304033727, 851394.4074247882 1441081.1483676438, 851377.2668297538 1441256.8458912494, 851360.0777812591 1441432.9304530858, 851347.3709596103 1441563.2599879124, 851335.2782145559 1441687.1619303268, 851320.9984971907 1441833.521149022, 851308.030469074 1441966.4392069501, 851292.2522983053 1442128.098005995, 851277.6595753599 1442277.698588765, 851263.554969585 1442422.2323740926, 851248.9756804376 1442571.6226482142, 851232.55972114 1442739.84157807, 851218.804474416 1442880.8131649492, 851205.486437717 1443017.3043596088, 851191.5432130925 1443160.234053153, 851177.400067201 1443305.2103240585, 851162.5455417582 1443457.4214948902, 851149.2656797785 1443593.4589933192, 851135.9344262929 1443730.1161047798, 851126.2900040873 1443828.905611272, 851141.2258343801 1443937.5456194438, 851156.9265368977 1444051.7558113995, 851171.8616144048 1444160.4180598545, 851187.3530368108 1444273.1192851262, 851204.1954455939 1444395.6626224166, 851223.2626477417 1444534.4503586018, 851242.3597858017 1444673.4157775973, 851260.4337057217 1444804.8915928262, 851278.8347450031 1444938.7863254996, 851293.2417460002 1445043.5876027509, 851311.2942792943 1445174.9636515356, 851325.9780560341 1445281.8620183775, 851341.5768290563 1445395.318322534, 851359.7574341374 1445527.6487707905, 851383.9289801184 1445703.5199993583, 851407.861305703 1445877.6714374062, 851432.8660229804 1446059.6234862297, 851457.7409988509 1446240.632505965, 851478.6410063356 1446392.7918994948, 851502.3130983715 1446565.0353301205, 851526.4407896167 1446740.663045828, 851547.4100695167 1446893.2334621574, 851568.5468686877 1447047.1020688978, 851566.9589832994 1447184.6519940386, 851565.2246876026 1447335.3146457935, 851563.5422518206 1447480.2181886826, 851561.3714129431 1447668.3138944684, 851559.8867182331 1447796.9042922547, 851558.58920289 1447909.181389283, 851557.0877726017 1448039.056467469, 851555.1501492893 1448206.342446545, 851553.2368385571 1448371.7125162056, 851551.6719121503 1448507.3466080413, 851550.2370329939 1448631.1304992342, 851548.5555672515 1448776.67660681, 851546.8986250223 1448920.2957264136, 851545.7383456273 1449020.091415613, 851544.6640483199 1449113.17583862, 851543.3653757707 1449225.4419340193, 851541.528571866 1449384.732073283, 851540.0886180643 1449508.8371846762, 851538.6019846604 1449637.4166248154, 851537.1150638107 1449766.0071478465, 851535.5035693913 1449905.1409413281, 851533.9866432177 1450036.0460957321, 851557.9016721721 1450181.8543842598, 851576.2990307705 1450293.9635682392, 851598.7138047994 1450430.559244431, 851619.7982216126 1450559.1185074358, 851640.4096307795 1450684.7475658278, 851653.9825941275 1450767.4754210433, 851669.075923023 1450859.4606847372, 851687.229202295 1450970.1603746735, 851706.3091848873 1451086.4546165748, 851726.6170062283 1451210.2524585167, 851745.685964443 1451326.513462992, 851765.147661083 1451445.138889892, 851784.7702089163 1451564.7411905907, 851810.6439792331 1451722.494130349, 851835.6717753805 1451875.074623179, 851851.6490739171 1451972.4438881513, 851866.9816049482 1452065.9059465653, 851882.2629521599 1452159.1126269156, 851899.6284706343 1452264.984554397, 851916.5511985967 1452368.1259958723, 851952.4421249103 1452476.1637785158, 851989.4202092739 1452587.427897962, 852029.0311561851 1452706.6569021759, 852071.4951165288 1452834.4517943894, 852110.0288745533 1452950.4217964814, 852147.4749848009 1453063.1435595714, 852188.3489345491 1453186.155511266, 852225.21973006 1453297.1200420938, 852274.912888434 1453446.6970078205, 852321.0523669794 1453585.5615869567, 852364.030030193 1453898.8207128365, 852387.3784845385 1454069.0267032546, 852436.2367618178 1454425.2068678988, 852486.2729254926 1454790.0204019083, 852514.5493615533 1454996.1790757312, 852532.1697193651 1455124.6413574428, 852545.3359083065 1455220.5693335321, 852568.0050259588 1455385.882632955, 852594.1069359917 1455576.1629555346, 852558.6097235288 1455642.5520879393, 852499.9412536188 1455752.2728991404, 852441.6957574396 1455861.2127478612, 852430.0935185552 1455882.9060656037) | line | [10 empty] | 3 | 1 |  |  | 1308396107 | 7103 | (852045.8300628274, 1434923.0370253415) | (852430.0935185552, 1455882.9060656037) | 1 | FALSE | FALSE | FALSE | FALSE |  | 7103 |  |  | 852430.0935 | 1455882.9061 | 1308396107 | 851978.0968 | 1434904.1133 | 7103 | 852430.0935 | 1455882.9061
LINEVN4491 | VN | 1273527145 | 963999286.0 | 1353965558.0 | 110 | 6.5689 | 490-AL1/64-ST1A 110.0 | 182.9046 | 0.96 |  |  |  |  | 50 | LINESTRING (950549.2336397505 1327995.045341891, 950575.6729514024 1327998.5021938223, 950852.368336651 1327996.6923918165, 951020.992861138 1327997.0416281957, 951195.3856412733 1328023.2223322392, 951440.851086948 1328063.710882488, 951657.6907509266 1328080.6545131477, 951825.5454302353 1328093.791209256, 952065.8429445866 1328112.8982571792, 952188.2752254982 1328123.4016228647, 952237.5753144585 1328125.8851184547, 952401.7746227594 1328138.9811937362, 952671.8248445683 1328160.5042388632, 953142.2606188033 1328198.004607228, 953395.5562506355 1328218.8490995802, 953619.5619451548 1328236.3482326588, 953837.6913937107 1328254.835712655, 953986.1176852358 1328200.2251628153, 954124.8929121786 1328150.8242831796, 954335.5864650607 1328075.1156999466, 954548.0289893931 1328000.0666782558, 954809.818395357 1328016.838179485, 955017.5184536814 1328028.7118609014, 955193.1493936505 1328108.1664237678, 955377.8460726729 1328188.6468912347, 955613.4643205608 1328289.9702531996, 955766.487894684 1328354.2509171744, 955728.20138075 1328369.6687102176, 955685.4077347899 1328372.7996666036, 955687.3311462896 1328419.3742067784) | line | [10 empty] | 3 | 1 |  |  | 963999286 | 1353965558 | (950511.6537492338, 1328010.2411932421) | (955715.6987743347, 1328463.186579015) | 1 | FALSE | FALSE | FALSE | FALSE | [6 empty] | 963999286 | 950549.2336 | 1327995.0453 | 1353965558 | 955687.3311 | 1328419.3742
LINEVN4492 | VN | 1273527146 | 1273527147.0 | 7107.0 | 110 | 1.5106 | 490-AL1/64-ST1A 110.0 | 182.9046 | 0.96 |  |  |  |  | 50 | LINESTRING (946323.998798162 1317722.2870662024, 946381.7298517686 1317709.3142753944, 946378.5839504886 1318002.431499987, 946555.066867463 1318207.260329979, 946760.3530675105 1318445.8307964, 946969.9378177419 1318689.5559770265) | line | [10 empty] | 3 | 1 |  |  | 1273527147 | 7107 | (946309.9123149747, 1317704.4616361193) | (946969.9378177419, 1318689.5559770265) | 1 | FALSE | FALSE | FALSE | FALSE | [6 empty] | 1273527147 | 946323.9988 | 1317722.2871 | 7107 | 946969.9378 | 1318689.556
LINEVN4493a | VN | 1273527148 | 1273527149.0 | 7109.0 | 220 | 3.7049 | 490-AL1/64-ST1A 220.0 | 365.8091 | 0.96 |  |  |  |  | 50 | LINESTRING (941979.301907235 1309610.0761442848, 941936.5885860535 1309617.0275740146, 941691.486852755 1309905.2312064122, 941575.6330718888 1310400.3372228192, 941394.3729036096 1310477.4453408802, 940943.6223806259 1310677.5424227805, 940852.2342908083 1311152.7589920817, 940802.7412210223 1311465.6154073938, 940957.3198153707 1311621.6567464336, 941273.4502592783 1311937.4807617948) | line | [10 empty] | 6 | 2 |  |  | 1273527149 | 7109 | (942033.2586495278, 1309608.5440459237) | (941273.4502592783, 1311937.4807617948) | 1 | FALSE | FALSE | FALSE | FALSE | [6 empty] | 1273527149 | 941979.3019 | 1309610.0761 | 7109 | 941273.4503 | 1311937.4808
LINEVN4493b | VN | 1273527148 | 1273527149.0 | 7109.0 | 220 | 3.7049 | 490-AL1/64-ST1A 220.0 | 365.8091 | 0.96 |  |  |  |  | 50 | LINESTRING (941979.301907235 1309610.0761442848, 941936.5885860535 1309617.0275740146, 941691.486852755 1309905.2312064122, 941575.6330718888 1310400.3372228192, 941394.3729036096 1310477.4453408802, 940943.6223806259 1310677.5424227805, 940852.2342908083 1311152.7589920817, 940802.7412210223 1311465.6154073938, 940957.3198153707 1311621.6567464336, 941273.4502592783 1311937.4807617948) | line | [10 empty] | 6 | 2 |  |  | 1273527149 | 7109 | (942033.2586495278, 1309608.5440459237) | (941273.4502592783, 1311937.4807617948) | 1 | FALSE | FALSE | FALSE | FALSE | [6 empty] | 1273527149 | 941979.3019 | 1309610.0761 | 7109 | 941273.4503 | 1311937.4808
LINEVN4494a | VN | 1273527151 | 1056538994.0 | 548717060.0 | 500 | 1.5579 | 490-AL1/64-ST1A 380.0 | 831.3844 | 0.96 |  |  |  |  | 50 | LINESTRING (914315.8413132338 1254006.7764588592, 914296.2769181815 1254089.86740842, 914437.0152753115 1254117.054786339, 914671.5629498563 1254172.2829124483, 915042.9828322488 1254258.443028215, 915217.5904565523 1254297.4460368233, 915375.8229835012 1254333.3218536105, 915396.8345855306 1254229.2494253302) | line | [10 empty] | 6 | 2 |  |  | 1056538994 | 548717060 | (914316.04734054, 1253920.0945224424) | (915349.0902566167, 1254137.6454662571) | 1 | FALSE | FALSE | FALSE | FALSE | [6 empty] | 1056538994 | 914315.8413 | 1254006.7765 | 548717060 | 915396.8346 | 1254229.2494
LINEVN4494b | VN | 1273527151 | 1056538994.0 | 548717060.0 | 500 | 1.5579 | 490-AL1/64-ST1A 380.0 | 831.3844 | 0.96 |  |  |  |  | 50 | LINESTRING (914315.8413132338 1254006.7764588592, 914296.2769181815 1254089.86740842, 914437.0152753115 1254117.054786339, 914671.5629498563 1254172.2829124483, 915042.9828322488 1254258.443028215, 915217.5904565523 1254297.4460368233, 915375.8229835012 1254333.3218536105, 915396.8345855306 1254229.2494253302) | line | [10 empty] | 6 | 2 |  |  | 1056538994 | 548717060 | (914316.04734054, 1253920.0945224424) | (915349.0902566167, 1254137.6454662571) | 1 | FALSE | FALSE | FALSE | FALSE | [6 empty] | 1056538994 | 914315.8413 | 1254006.7765 | 548717060 | 915396.8346 | 1254229.2494
LINEVN4495a | VN | 1273527152 | 7112.0 | 7113.0 | 500 | 0.26481 | 490-AL1/64-ST1A 380.0 | 831.3844 | 0.96 |  |  |  |  | 50 | LINESTRING (914953.4986929488 1254731.4663231585, 914733.3118019849 1254746.0818222342) | line | [10 empty] | 6 | 2 |  |  | 7112 | 7113 | (914953.4986929488, 1254731.4663231585) | (914733.3118019849, 1254746.0818222342) | 1 | FALSE | FALSE | FALSE | FALSE | 7112 | 7113 | 914953.4987 | 1254731.4663 | 914733.3118 | 1254746.0818 | 7112 | 914953.4987 | 1254731.4663 | 7113 | 914733.3118 | 1254746.0818
LINEVN4495b | VN | 1273527152 | 7112.0 | 7113.0 | 500 | 0.26481 | 490-AL1/64-ST1A 380.0 | 831.3844 | 0.96 |  |  |  |  | 50 | LINESTRING (914953.4986929488 1254731.4663231585, 914733.3118019849 1254746.0818222342) | line | [10 empty] | 6 | 2 |  |  | 7112 | 7113 | (914953.4986929488, 1254731.4663231585) | (914733.3118019849, 1254746.0818222342) | 1 | FALSE | FALSE | FALSE | FALSE | 7112 | 7113 | 914953.4987 | 1254731.4663 | 914733.3118 | 1254746.0818 | 7112 | 914953.4987 | 1254731.4663 | 7113 | 914733.3118 | 1254746.0818
LINEVN4496 | VN | 1273527153 | 7113.0 | 2811.0 | 500 | 1.0489 | 490-AL1/64-ST1A 380.0 | 831.3844 | 0.96 |  |  |  |  | 50 | LINESTRING (914733.3118019849 1254746.0818222342, 914282.8925113357 1254780.1398481322, 913915.1035165616 1254987.8540944315) | line | [10 empty] | 3 | 1 |  |  | 7113 | 2811 | (914733.3118019849, 1254746.0818222342) | (913915.1035165616, 1254987.8540944315) | 1 | FALSE | FALSE | FALSE | FALSE | 7113 | 2811 | 914733.3118 | 1254746.0818 | 913915.1035 | 1254987.8541 | 7113 | 914733.3118 | 1254746.0818 | 2811 | 913915.1035 | 1254987.8541
LINEVN4497a | VN | 1273527154 | 802.0 | 548717060.0 | 500 | 0.3057 | 490-AL1/64-ST1A 380.0 | 831.3844 | 0.96 |  |  |  |  | 50 | LINESTRING (915311.0608858226 1254485.483528544, 915428.4447109066 1254347.118649412, 915444.6345855475 1254275.6304028267) | line | [10 empty] | 6 | 2 |  |  | 802 | 548717060 | (915311.0608858226, 1254485.483528544) | (915349.0902566167, 1254137.6454662571) | 1 | FALSE | FALSE | FALSE | FALSE | 802 |  | 915311.0609 | 1254485.4835 |  |  | 802 | 915311.0609 | 1254485.4835 | 548717060 | 915444.6346 | 1254275.6304
LINEVN4497b | VN | 1273527154 | 802.0 | 548717060.0 | 500 | 0.3057 | 490-AL1/64-ST1A 380.0 | 831.3844 | 0.96 |  |  |  |  | 50 | LINESTRING (915311.0608858226 1254485.483528544, 915428.4447109066 1254347.118649412, 915444.6345855475 1254275.6304028267) | line | [10 empty] | 6 | 2 |  |  | 802 | 548717060 | (915311.0608858226, 1254485.483528544) | (915349.0902566167, 1254137.6454662571) | 1 | FALSE | FALSE | FALSE | FALSE | 802 |  | 915311.0609 | 1254485.4835 |  |  | 802 | 915311.0609 | 1254485.4835 | 548717060 | 915444.6346 | 1254275.6304
LINEVN4498 | VN | 1273527155 | 548717060.0 | 7112.0 | 500 | 0.97679 | 490-AL1/64-ST1A 380.0 | 831.3844 | 0.96 |  |  |  |  | 50 | LINESTRING (915489.5666432708 1254286.1796351057, 915484.2959258137 1254360.6695878347, 915351.5842290529 1254493.5925080644, 915282.697391852 1254703.702613712, 914953.4986929488 1254731.4663231585) | line | [10 empty] | 3 | 1 |  |  | 548717060 | 7112 | (915349.0902566167, 1254137.6454662571) | (914953.4986929488, 1254731.4663231585) | 1 | FALSE | FALSE | FALSE | FALSE |  | 7112 |  |  | 914953.4987 | 1254731.4663 | 548717060 | 915489.5666 | 1254286.1796 | 7112 | 914953.4987 | 1254731.4663
LINEVN4499 | VN | 1273527156 | 7113.0 | 2811.0 | 500 | 1.0606 | 490-AL1/64-ST1A 380.0 | 831.3844 | 0.96 |  |  |  |  | 50 | LINESTRING (914733.3118019849 1254746.0818222342, 914275.8021141231 1254761.1088354008, 913915.1035165616 1254987.8540944315) | line | [10 empty] | 3 | 1 |  |  | 7113 | 2811 | (914733.3118019849, 1254746.0818222342) | (913915.1035165616, 1254987.8540944315) | 1 | FALSE | FALSE | FALSE | FALSE | 7113 | 2811 | 914733.3118 | 1254746.0818 | 913915.1035 | 1254987.8541 | 7113 | 914733.3118 | 1254746.0818 | 2811 | 913915.1035 | 1254987.8541
LINEVN4500 | VN | 1273527157 | 548717060.0 | 7112.0 | 500 | 0.99565 | 490-AL1/64-ST1A 380.0 | 831.3844 | 0.96 |  |  |  |  | 50 | LINESTRING (915513.0630368008 1254291.6949111223, 915484.2959258137 1254360.6695878347, 915370.0575499939 1254505.203657742, 915295.2279100238 1254721.4974136967, 914953.4986929488 1254731.4663231585) | line | [10 empty] | 3 | 1 |  |  | 548717060 | 7112 | (915349.0902566167, 1254137.6454662571) | (914953.4986929488, 1254731.4663231585) | 1 | FALSE | FALSE | FALSE | FALSE |  | 7112 |  |  | 914953.4987 | 1254731.4663 | 548717060 | 915513.063 | 1254291.6949 | 7112 | 914953.4987 | 1254731.4663
LINEVN4501 | VN | 1273527158 | 548717060.0 | 3108.0 | 500 | 3.9842 | 490-AL1/64-ST1A 380.0 | 831.3844 | 0.96 |  |  |  |  | 50 | LINESTRING (915544.4314586986 1254299.0639404429, 915522.069168079 1254365.8283023385, 915420.9932783265 1254648.0932460204, 915720.6705555727 1255040.8938910025, 915828.6458510903 1255216.502095508, 916432.5428515354 1255279.8706178018, 917527.6068860258 1255443.3636759263, 917883.6165463767 1255843.1201575345) | line | [10 empty] | 3 | 1 |  |  | 548717060 | 3108 | (915349.0902566167, 1254137.6454662571) | (917883.6165463767, 1255843.1201575345) | 1 | FALSE | FALSE | FALSE | FALSE |  | 3108 |  |  | 917883.6165 | 1255843.1202 | 548717060 | 915544.4315 | 1254299.0639 | 3108 | 917883.6165 | 1255843.1202
LINEVN4502 | VN | 1273527159 | 548717060.0 | 3108.0 | 500 | 3.961 | 490-AL1/64-ST1A 380.0 | 831.3844 | 0.96 |  |  |  |  | 50 | LINESTRING (915569.5087551977 1254304.954529062, 915539.8479800937 1254374.5159434818, 915441.87697867 1254644.287840876, 915720.6705555727 1255040.8938910025, 915847.306695682 1255188.6424070029, 916432.5428515354 1255279.8706178018, 917545.4426827375 1255415.1722941685, 917883.6165463767 1255843.1201575345) | line | [10 empty] | 3 | 1 |  |  | 548717060 | 3108 | (915349.0902566167, 1254137.6454662571) | (917883.6165463767, 1255843.1201575345) | 1 | FALSE | FALSE | FALSE | FALSE |  | 3108 |  |  | 917883.6165 | 1255843.1202 | 548717060 | 915569.5088 | 1254304.9545 | 3108 | 917883.6165 | 1255843.1202
LINEVN4503 | VN | 1273527160 | 3109.0 | 7119.0 | 500 | 1.0414 | 490-AL1/64-ST1A 380.0 | 831.3844 | 0.96 |  |  |  |  | 50 | LINESTRING (919534.6846611779 1257844.7923748367, 919836.3587006035 1258183.9146631726, 919994.1137256545 1258566.662369502) | line | [10 empty] | 3 | 1 |  |  | 3109 | 7119 | (919534.6846611779, 1257844.7923748367) | (919994.1137256545, 1258566.662369502) | 1 | FALSE | FALSE | FALSE | FALSE | 3109 | 7119 | 919534.6847 | 1257844.7924 | 919994.1137 | 1258566.6624 | 3109 | 919534.6847 | 1257844.7924 | 7119 | 919994.1137 | 1258566.6624
LINEVN4504a | VN | 1273527161 | 7119.0 | 7120.0 | 500 | 2.5785 | 490-AL1/64-ST1A 380.0 | 831.3844 | 0.96 |  |  |  |  | 50 | LINESTRING (919994.1137256545 1258566.662369502, 920492.1955282895 1259699.0675572352, 920679.5941925311 1260118.2694178345, 920863.168773841 1260531.8045209) | line | [10 empty] | 6 | 2 |  |  | 7119 | 7120 | (919994.1137256545, 1258566.662369502) | (920863.168773841, 1260531.8045209) | 1 | FALSE | FALSE | FALSE | FALSE | 7119 | 7120 | 919994.1137 | 1258566.6624 | 920863.1688 | 1260531.8045 | 7119 | 919994.1137 | 1258566.6624 | 7120 | 920863.1688 | 1260531.8045
LINEVN4504b | VN | 1273527161 | 7119.0 | 7120.0 | 500 | 2.5785 | 490-AL1/64-ST1A 380.0 | 831.3844 | 0.96 |  |  |  |  | 50 | LINESTRING (919994.1137256545 1258566.662369502, 920492.1955282895 1259699.0675572352, 920679.5941925311 1260118.2694178345, 920863.168773841 1260531.8045209) | line | [10 empty] | 6 | 2 |  |  | 7119 | 7120 | (919994.1137256545, 1258566.662369502) | (920863.168773841, 1260531.8045209) | 1 | FALSE | FALSE | FALSE | FALSE | 7119 | 7120 | 919994.1137 | 1258566.6624 | 920863.1688 | 1260531.8045 | 7119 | 919994.1137 | 1258566.6624 | 7120 | 920863.1688 | 1260531.8045
LINEVN4505 | VN | 1273527162 | 3109.0 | 7119.0 | 500 | 1.0326 | 490-AL1/64-ST1A 380.0 | 831.3844 | 0.96 |  |  |  |  | 50 | LINESTRING (919534.6846611779 1257844.7923748367, 919820.2142194774 1258208.9467224828, 919994.1137256545 1258566.662369502) | line | [10 empty] | 3 | 1 |  |  | 3109 | 7119 | (919534.6846611779, 1257844.7923748367) | (919994.1137256545, 1258566.662369502) | 1 | FALSE | FALSE | FALSE | FALSE | 3109 | 7119 | 919534.6847 | 1257844.7924 | 919994.1137 | 1258566.6624 | 3109 | 919534.6847 | 1257844.7924 | 7119 | 919994.1137 | 1258566.6624
LINEVN4506 | VN | 1273527163 | 7120.0 | 7121.0 | 500 | 1.02 | 490-AL1/64-ST1A 380.0 | 831.3844 | 0.96 |  |  |  |  | 50 | LINESTRING (920863.168773841 1260531.8045209, 921016.0419930164 1260904.2720692917, 920882.957781875 1261331.3639949157) | line | [10 empty] | 3 | 1 |  |  | 7120 | 7121 | (920863.168773841, 1260531.8045209) | (920882.957781875, 1261331.3639949157) | 1 | FALSE | FALSE | FALSE | FALSE | 7120 | 7121 | 920863.1688 | 1260531.8045 | 920882.9578 | 1261331.364 | 7120 | 920863.1688 | 1260531.8045 | 7121 | 920882.9578 | 1261331.364
LINEVN4507a | VN | 1273527164 | 7121.0 | 7122.0 | 500 | 3.0026 | 490-AL1/64-ST1A 380.0 | 831.3844 | 0.96 |  |  |  |  | 50 | LINESTRING (920882.957781875 1261331.3639949157, 920814.024736445 1261539.3311316741, 920728.8710919567 1261806.0304503185, 920569.8160774854 1262279.5329766907, 920258.8766096106 1263210.0076692095, 920182.7583474275 1263443.888687642, 920095.3924476702 1263706.323565802) | line | [10 empty] | 6 | 2 |  |  | 7121 | 7122 | (920882.957781875, 1261331.3639949157) | (920095.3924476702, 1263706.323565802) | 1 | FALSE | FALSE | FALSE | FALSE | 7121 | 7122 | 920882.9578 | 1261331.364 | 920095.3924 | 1263706.3236 | 7121 | 920882.9578 | 1261331.364 | 7122 | 920095.3924 | 1263706.3236
LINEVN4507b | VN | 1273527164 | 7121.0 | 7122.0 | 500 | 3.0026 | 490-AL1/64-ST1A 380.0 | 831.3844 | 0.96 |  |  |  |  | 50 | LINESTRING (920882.957781875 1261331.3639949157, 920814.024736445 1261539.3311316741, 920728.8710919567 1261806.0304503185, 920569.8160774854 1262279.5329766907, 920258.8766096106 1263210.0076692095, 920182.7583474275 1263443.888687642, 920095.3924476702 1263706.323565802) | line | [10 empty] | 6 | 2 |  |  | 7121 | 7122 | (920882.957781875, 1261331.3639949157) | (920095.3924476702, 1263706.323565802) | 1 | FALSE | FALSE | FALSE | FALSE | 7121 | 7122 | 920882.9578 | 1261331.364 | 920095.3924 | 1263706.3236 | 7121 | 920882.9578 | 1261331.364 | 7122 | 920095.3924 | 1263706.3236
LINEVN4508 | VN | 1273527165 | 7120.0 | 7121.0 | 500 | 1.0365 | 490-AL1/64-ST1A 380.0 | 831.3844 | 0.96 |  |  |  |  | 50 | LINESTRING (920863.168773841 1260531.8045209, 921034.9593086424 1260898.539115802, 920882.957781875 1261331.3639949157) | line | [10 empty] | 3 | 1 |  |  | 7120 | 7121 | (920863.168773841, 1260531.8045209) | (920882.957781875, 1261331.3639949157) | 1 | FALSE | FALSE | FALSE | FALSE | 7120 | 7121 | 920863.1688 | 1260531.8045 | 920882.9578 | 1261331.364 | 7120 | 920863.1688 | 1260531.8045 | 7121 | 920882.9578 | 1261331.364
LINEVN4509 | VN | 1273527166 | 7122.0 | 7123.0 | 500 | 2.108 | 490-AL1/64-ST1A 380.0 | 831.3844 | 0.96 |  |  |  |  | 50 | LINESTRING (920095.3924476702 1263706.323565802, 919954.0231156243 1264173.5643801882, 920084.9366316044 1264328.5882261011, 919907.9824404542 1264621.3376653004, 919744.0826630817 1264944.7042324035, 919833.0827050726 1265294.5319425433) | line | [10 empty] | 3 | 1 |  |  | 7122 | 7123 | (920095.3924476702, 1263706.323565802) | (919833.0827050726, 1265294.5319425433) | 1 | FALSE | FALSE | FALSE | FALSE | 7122 | 7123 | 920095.3924 | 1263706.3236 | 919833.0827 | 1265294.5319 | 7122 | 920095.3924 | 1263706.3236 | 7123 | 919833.0827 | 1265294.5319
LINEVN4510a | VN | 1273527167 | 7123.0 | 7124.0 | 500 | 0.58468 | 490-AL1/64-ST1A 380.0 | 831.3844 | 0.96 |  |  |  |  | 50 | LINESTRING (919833.0827050726 1265294.5319425433, 919971.1251997871 1265761.801165944) | line | [10 empty] | 6 | 2 |  |  | 7123 | 7124 | (919833.0827050726, 1265294.5319425433) | (919971.1251997871, 1265761.801165944) | 1 | FALSE | FALSE | FALSE | FALSE | 7123 | 7124 | 919833.0827 | 1265294.5319 | 919971.1252 | 1265761.8012 | 7123 | 919833.0827 | 1265294.5319 | 7124 | 919971.1252 | 1265761.8012
LINEVN4510b | VN | 1273527167 | 7123.0 | 7124.0 | 500 | 0.58468 | 490-AL1/64-ST1A 380.0 | 831.3844 | 0.96 |  |  |  |  | 50 | LINESTRING (919833.0827050726 1265294.5319425433, 919971.1251997871 1265761.801165944) | line | [10 empty] | 6 | 2 |  |  | 7123 | 7124 | (919833.0827050726, 1265294.5319425433) | (919971.1251997871, 1265761.801165944) | 1 | FALSE | FALSE | FALSE | FALSE | 7123 | 7124 | 919833.0827 | 1265294.5319 | 919971.1252 | 1265761.8012 | 7123 | 919833.0827 | 1265294.5319 | 7124 | 919971.1252 | 1265761.8012
LINEVN4511 | VN | 1273527168 | 7123.0 | 7122.0 | 500 | 2.1197 | 490-AL1/64-ST1A 380.0 | 831.3844 | 0.96 |  |  |  |  | 50 | LINESTRING (919833.0827050726 1265294.5319425433, 919725.8716478245 1264941.103950925, 919907.9824404542 1264621.3376653004, 920060.8103935897 1264332.3565684631, 919930.5547621823 1264181.2980512576, 920095.3924476702 1263706.323565802) | line | [10 empty] | 3 | 1 |  |  | 7123 | 7122 | (919833.0827050726, 1265294.5319425433) | (920095.3924476702, 1263706.323565802) | 1 | FALSE | FALSE | FALSE | FALSE | 7123 | 7122 | 919833.0827 | 1265294.5319 | 920095.3924 | 1263706.3236 | 7123 | 919833.0827 | 1265294.5319 | 7122 | 920095.3924 | 1263706.3236
LINEVN4512 | VN | 1273527169 | 7124.0 | 881704523.0 | 500 | 0.75255 | 490-AL1/64-ST1A 380.0 | 831.3844 | 0.96 |  |  |  |  | 50 | LINESTRING (919971.1251997871 1265761.801165944, 920099.6939734421 1266238.8651042576, 920033.1531870305 1266291.5177247613, 919985.498890213 1266298.684656275) | line | [10 empty] | 3 | 1 |  |  | 7124 | 881704523 | (919971.1251997871, 1265761.801165944) | (919870.5078611865, 1266447.9791694304) | 1 | FALSE | FALSE | FALSE | FALSE | 7124 |  | 919971.1252 | 1265761.8012 |  |  | 7124 | 919971.1252 | 1265761.8012 | 881704523 | 919985.4989 | 1266298.6847
LINEVN4513 | VN | 1273527170 | 7124.0 | 881704523.0 | 500 | 0.90013 | 490-AL1/64-ST1A 380.0 | 831.3844 | 0.96 |  |  |  |  | 50 | LINESTRING (919971.1251997871 1265761.801165944, 920125.4140611279 1266246.655426169, 920033.8031940716 1266414.9965659294, 919984.1817631423 1266416.374314701) | line | [10 empty] | 3 | 1 |  |  | 7124 | 881704523 | (919971.1251997871, 1265761.801165944) | (919870.5078611865, 1266447.9791694304) | 1 | FALSE | FALSE | FALSE | FALSE | 7124 |  | 919971.1252 | 1265761.8012 |  |  | 7124 | 919971.1252 | 1265761.8012 | 881704523 | 919984.1818 | 1266416.3743
LINEVN4514a | VN | 1273527171 | 7127.0 | 881704523.0 | 500 | 1.169 | 490-AL1/64-ST1A 380.0 | 831.3844 | 0.96 |  |  |  |  | 50 | LINESTRING (918758.8583703609 1266276.8303688632, 919286.9614816385 1266367.3252434542, 919615.3379111595 1266423.5955277923, 919720.4664771324 1266426.2702033764) | line | [10 empty] | 6 | 2 |  |  | 7127 | 881704523 | (918758.8583703609, 1266276.8303688632) | (919870.5078611865, 1266447.9791694304) | 1 | FALSE | FALSE | FALSE | FALSE | 7127 |  | 918758.8584 | 1266276.8304 |  |  | 7127 | 918758.8584 | 1266276.8304 | 881704523 | 919720.4665 | 1266426.2702
LINEVN4514b | VN | 1273527171 | 7127.0 | 881704523.0 | 500 | 1.169 | 490-AL1/64-ST1A 380.0 | 831.3844 | 0.96 |  |  |  |  | 50 | LINESTRING (918758.8583703609 1266276.8303688632, 919286.9614816385 1266367.3252434542, 919615.3379111595 1266423.5955277923, 919720.4664771324 1266426.2702033764) | line | [10 empty] | 6 | 2 |  |  | 7127 | 881704523 | (918758.8583703609, 1266276.8303688632) | (919870.5078611865, 1266447.9791694304) | 1 | FALSE | FALSE | FALSE | FALSE | 7127 |  | 918758.8584 | 1266276.8304 |  |  | 7127 | 918758.8584 | 1266276.8304 | 881704523 | 919720.4665 | 1266426.2702
LINEVN4515 | VN | 1273527172 | 7129.0 | 7127.0 | 500 | 1.9793 | 490-AL1/64-ST1A 380.0 | 831.3844 | 0.96 |  |  |  |  | 50 | LINESTRING (917905.7635701993 1267452.17121175, 918187.0399664971 1266618.4175724536, 918459.8214317644 1266238.1814745264, 918758.8583703609 1266276.8303688632) | line | [10 empty] | 3 | 1 |  |  | 7129 | 7127 | (917905.7635701993, 1267452.17121175) | (918758.8583703609, 1266276.8303688632) | 1 | FALSE | FALSE | FALSE | FALSE | 7129 | 7127 | 917905.7636 | 1267452.1712 | 918758.8584 | 1266276.8304 | 7129 | 917905.7636 | 1267452.1712 | 7127 | 918758.8584 | 1266276.8304
LINEVN4516 | VN | 1273527173 | 7129.0 | 7127.0 | 500 | 2.0222 | 490-AL1/64-ST1A 380.0 | 831.3844 | 0.96 |  |  |  |  | 50 | LINESTRING (917905.7635701993 1267452.17121175, 918175.2818362087 1266587.5303221561, 918452.0927814908 1266212.5895273665, 918758.8583703609 1266276.8303688632) | line | [10 empty] | 3 | 1 |  |  | 7129 | 7127 | (917905.7635701993, 1267452.17121175) | (918758.8583703609, 1266276.8303688632) | 1 | FALSE | FALSE | FALSE | FALSE | 7129 | 7127 | 917905.7636 | 1267452.1712 | 918758.8584 | 1266276.8304 | 7129 | 917905.7636 | 1267452.1712 | 7127 | 918758.8584 | 1266276.8304
LINEVN4517 | VN | 1273527174 | 7130.0 | 7131.0 | 500 | 1.3853 | 490-AL1/64-ST1A 380.0 | 831.3844 | 0.96 |  |  |  |  | 50 | LINESTRING (916885.0410645877 1271745.1532382036, 916674.8744325459 1271184.5857600868, 916856.0033783563 1270659.1473529197) | line | [10 empty] | 3 | 1 |  |  | 7130 | 7131 | (916885.0410645877, 1271745.1532382036) | (916856.0033783563, 1270659.1473529197) | 1 | FALSE | FALSE | FALSE | FALSE | 7130 | 7131 | 916885.0411 | 1271745.1532 | 916856.0034 | 1270659.1474 | 7130 | 916885.0411 | 1271745.1532 | 7131 | 916856.0034 | 1270659.1474
LINEVN4518a | VN | 1273527175 | 7131.0 | 7129.0 | 500 | 4.0493 | 490-AL1/64-ST1A 380.0 | 831.3844 | 0.96 |  |  |  |  | 50 | LINESTRING (916856.0033783563 1270659.1473529197, 917035.3395378895 1270115.0219640695, 917242.4881574837 1269485.3114200262, 917429.2286930564 1268913.4439600164, 917607.4507049464 1268366.7299655299, 917766.3823546206 1267879.1709681295, 917905.7635701993 1267452.17121175) | line | [10 empty] | 6 | 2 |  |  | 7131 | 7129 | (916856.0033783563, 1270659.1473529197) | (917905.7635701993, 1267452.17121175) | 1 | FALSE | FALSE | FALSE | FALSE | 7131 | 7129 | 916856.0034 | 1270659.1474 | 917905.7636 | 1267452.1712 | 7131 | 916856.0034 | 1270659.1474 | 7129 | 917905.7636 | 1267452.1712
LINEVN4518b | VN | 1273527175 | 7131.0 | 7129.0 | 500 | 4.0493 | 490-AL1/64-ST1A 380.0 | 831.3844 | 0.96 |  |  |  |  | 50 | LINESTRING (916856.0033783563 1270659.1473529197, 917035.3395378895 1270115.0219640695, 917242.4881574837 1269485.3114200262, 917429.2286930564 1268913.4439600164, 917607.4507049464 1268366.7299655299, 917766.3823546206 1267879.1709681295, 917905.7635701993 1267452.17121175) | line | [10 empty] | 6 | 2 |  |  | 7131 | 7129 | (916856.0033783563, 1270659.1473529197) | (917905.7635701993, 1267452.17121175) | 1 | FALSE | FALSE | FALSE | FALSE | 7131 | 7129 | 916856.0034 | 1270659.1474 | 917905.7636 | 1267452.1712 | 7131 | 916856.0034 | 1270659.1474 | 7129 | 917905.7636 | 1267452.1712
LINEVN4519 | VN | 1273527176 | 7130.0 | 7131.0 | 500 | 1.3685 | 490-AL1/64-ST1A 380.0 | 831.3844 | 0.96 |  |  |  |  | 50 | LINESTRING (916885.0410645877 1271745.1532382036, 916696.7182879988 1271184.299476995, 916856.0033783563 1270659.1473529197) | line | [10 empty] | 3 | 1 |  |  | 7130 | 7131 | (916885.0410645877, 1271745.1532382036) | (916856.0033783563, 1270659.1473529197) | 1 | FALSE | FALSE | FALSE | FALSE | 7130 | 7131 | 916885.0411 | 1271745.1532 | 916856.0034 | 1270659.1474 | 7130 | 916885.0411 | 1271745.1532 | 7131 | 916856.0034 | 1270659.1474
LINEVN4520 | VN | 1273527177 | 7132.0 | 7133.0 | 500 | 1.5517 | 490-AL1/64-ST1A 380.0 | 831.3844 | 0.96 |  |  |  |  | 50 | LINESTRING (919360.8775331817 1279033.90656303, 919419.4590339436 1278579.1909706518, 919109.1821892459 1277804.3673045752) | line | [10 empty] | 3 | 1 |  |  | 7132 | 7133 | (919360.8775331817, 1279033.90656303) | (919109.1821892459, 1277804.3673045752) | 1 | FALSE | FALSE | FALSE | FALSE | 7132 | 7133 | 919360.8775 | 1279033.9066 | 919109.1822 | 1277804.3673 | 7132 | 919360.8775 | 1279033.9066 | 7133 | 919109.1822 | 1277804.3673
LINEVN4521a | VN | 1273527178 | 7133.0 | 7130.0 | 500 | 7.746 | 490-AL1/64-ST1A 380.0 | 831.3844 | 0.96 |  |  |  |  | 50 | LINESTRING (919109.1821892459 1277804.3673045752, 918845.0042200168 1277109.5318000533, 918695.8787185904 1276720.3013911687, 918534.6381564883 1276294.3499686555, 918425.0639748634 1276004.9735191658, 918214.4402665119 1275455.872471137, 917950.0713919796 1274760.5689139217, 917730.1589764927 1274137.5008451815, 917581.5636508898 1273705.5820127926, 917411.6533248557 1273228.1547967435, 917224.7622389764 1272704.6129170002, 917068.5290285731 1272266.903730932, 916885.0410645877 1271745.1532382036) | line | [10 empty] | 6 | 2 |  |  | 7133 | 7130 | (919109.1821892459, 1277804.3673045752) | (916885.0410645877, 1271745.1532382036) | 1 | FALSE | FALSE | FALSE | FALSE | 7133 | 7130 | 919109.1822 | 1277804.3673 | 916885.0411 | 1271745.1532 | 7133 | 919109.1822 | 1277804.3673 | 7130 | 916885.0411 | 1271745.1532
LINEVN4521b | VN | 1273527178 | 7133.0 | 7130.0 | 500 | 7.746 | 490-AL1/64-ST1A 380.0 | 831.3844 | 0.96 |  |  |  |  | 50 | LINESTRING (919109.1821892459 1277804.3673045752, 918845.0042200168 1277109.5318000533, 918695.8787185904 1276720.3013911687, 918534.6381564883 1276294.3499686555, 918425.0639748634 1276004.9735191658, 918214.4402665119 1275455.872471137, 917950.0713919796 1274760.5689139217, 917730.1589764927 1274137.5008451815, 917581.5636508898 1273705.5820127926, 917411.6533248557 1273228.1547967435, 917224.7622389764 1272704.6129170002, 917068.5290285731 1272266.903730932, 916885.0410645877 1271745.1532382036) | line | [10 empty] | 6 | 2 |  |  | 7133 | 7130 | (919109.1821892459, 1277804.3673045752) | (916885.0410645877, 1271745.1532382036) | 1 | FALSE | FALSE | FALSE | FALSE | 7133 | 7130 | 919109.1822 | 1277804.3673 | 916885.0411 | 1271745.1532 | 7133 | 919109.1822 | 1277804.3673 | 7130 | 916885.0411 | 1271745.1532
LINEVN4522 | VN | 1273527179 | 7132.0 | 7133.0 | 500 | 1.5384 | 490-AL1/64-ST1A 380.0 | 831.3844 | 0.96 |  |  |  |  | 50 | LINESTRING (919360.8775331817 1279033.90656303, 919395.6761764034 1278581.7749088763, 919109.1821892459 1277804.3673045752) | line | [10 empty] | 3 | 1 |  |  | 7132 | 7133 | (919360.8775331817, 1279033.90656303) | (919109.1821892459, 1277804.3673045752) | 1 | FALSE | FALSE | FALSE | FALSE | 7132 | 7133 | 919360.8775 | 1279033.9066 | 919109.1822 | 1277804.3673 | 7132 | 919360.8775 | 1279033.9066 | 7133 | 919109.1822 | 1277804.3673
LINEVN4523a | VN | 1273527180 | 7134.0 | 7132.0 | 500 | 3.3604 | 490-AL1/64-ST1A 380.0 | 831.3844 | 0.96 |  |  |  |  | 50 | LINESTRING (919067.219021712 1281818.7727955068, 919139.6407999652 1281142.3620324584, 919202.0562557753 1280544.302521065, 919253.5514934687 1280061.6975313271, 919306.3868382163 1279543.5686232315, 919360.8775331817 1279033.90656303) | line | [10 empty] | 6 | 2 |  |  | 7134 | 7132 | (919067.219021712, 1281818.7727955068) | (919360.8775331817, 1279033.90656303) | 1 | FALSE | FALSE | FALSE | FALSE | 7134 | 7132 | 919067.219 | 1281818.7728 | 919360.8775 | 1279033.9066 | 7134 | 919067.219 | 1281818.7728 | 7132 | 919360.8775 | 1279033.9066
LINEVN4523b | VN | 1273527180 | 7134.0 | 7132.0 | 500 | 3.3604 | 490-AL1/64-ST1A 380.0 | 831.3844 | 0.96 |  |  |  |  | 50 | LINESTRING (919067.219021712 1281818.7727955068, 919139.6407999652 1281142.3620324584, 919202.0562557753 1280544.302521065, 919253.5514934687 1280061.6975313271, 919306.3868382163 1279543.5686232315, 919360.8775331817 1279033.90656303) | line | [10 empty] | 6 | 2 |  |  | 7134 | 7132 | (919067.219021712, 1281818.7727955068) | (919360.8775331817, 1279033.90656303) | 1 | FALSE | FALSE | FALSE | FALSE | 7134 | 7132 | 919067.219 | 1281818.7728 | 919360.8775 | 1279033.9066 | 7134 | 919067.219 | 1281818.7728 | 7132 | 919360.8775 | 1279033.9066
LINEVN4524a | VN | 1273527181 | 7135.0 | 7136.0 | 500 | 3.6545 | 490-AL1/64-ST1A 380.0 | 831.3844 | 0.96 |  |  |  |  | 50 | LINESTRING (920861.4376203658 1285206.7102815975, 920604.7454989824 1284782.0868351944, 920358.0413182199 1284376.975726596, 920102.6292361997 1283953.4647079315, 919833.7910128903 1283515.3583783526, 919565.8247411815 1283075.9499881302, 919278.507628479 1282604.9774899648) | line | [10 empty] | 6 | 2 |  |  | 7135 | 7136 | (920861.4376203658, 1285206.7102815975) | (919278.507628479, 1282604.9774899648) | 1 | FALSE | FALSE | FALSE | FALSE |  | 7136 |  |  | 919278.5076 | 1282604.9775 | 7135 | 920861.4376 | 1285206.7103 | 7136 | 919278.5076 | 1282604.9775
LINEVN4524b | VN | 1273527181 | 7135.0 | 7136.0 | 500 | 3.6545 | 490-AL1/64-ST1A 380.0 | 831.3844 | 0.96 |  |  |  |  | 50 | LINESTRING (920861.4376203658 1285206.7102815975, 920604.7454989824 1284782.0868351944, 920358.0413182199 1284376.975726596, 920102.6292361997 1283953.4647079315, 919833.7910128903 1283515.3583783526, 919565.8247411815 1283075.9499881302, 919278.507628479 1282604.9774899648) | line | [10 empty] | 6 | 2 |  |  | 7135 | 7136 | (920861.4376203658, 1285206.7102815975) | (919278.507628479, 1282604.9774899648) | 1 | FALSE | FALSE | FALSE | FALSE |  | 7136 |  |  | 919278.5076 | 1282604.9775 | 7135 | 920861.4376 | 1285206.7103 | 7136 | 919278.5076 | 1282604.9775
LINEVN4525 | VN | 1273527182 | 7136.0 | 7134.0 | 500 | 1.0383 | 490-AL1/64-ST1A 380.0 | 831.3844 | 0.96 |  |  |  |  | 50 | LINESTRING (919278.507628479 1282604.9774899648, 919017.0719039126 1282191.2790688963, 919067.219021712 1281818.7727955068) | line | [10 empty] | 3 | 1 |  |  | 7136 | 7134 | (919278.507628479, 1282604.9774899648) | (919067.219021712, 1281818.7727955068) | 1 | FALSE | FALSE | FALSE | FALSE | 7136 | 7134 | 919278.5076 | 1282604.9775 | 919067.219 | 1281818.7728 | 7136 | 919278.5076 | 1282604.9775 | 7134 | 919067.219 | 1281818.7728
LINEVN4526 | VN | 1273527183 | 7136.0 | 7134.0 | 500 | 1.0218 | 490-AL1/64-ST1A 380.0 | 831.3844 | 0.96 |  |  |  |  | 50 | LINESTRING (919278.507628479 1282604.9774899648, 919037.9503576627 1282185.8860239836, 919067.219021712 1281818.7727955068) | line | [10 empty] | 3 | 1 |  |  | 7136 | 7134 | (919278.507628479, 1282604.9774899648) | (919067.219021712, 1281818.7727955068) | 1 | FALSE | FALSE | FALSE | FALSE | 7136 | 7134 | 919278.5076 | 1282604.9775 | 919067.219 | 1281818.7728 | 7136 | 919278.5076 | 1282604.9775 | 7134 | 919067.219 | 1281818.7728
LINEVN4527a | VN | 1273527184 | 7137.0 | 5130.0 | 220 | 9.6931 | 490-AL1/64-ST1A 220.0 | 365.8091 | 0.96 |  |  |  |  | 50 | LINESTRING (919112.0794377835 1282209.6037326194, 919288.0706710371 1282504.3438540786, 919495.186768671 1282837.3751857143, 919707.9170398487 1283188.81588932, 919896.6488790069 1283493.9314856185, 920088.7132382514 1283812.4824416896, 920298.2522096997 1284160.3866258, 920527.6289730396 1284536.5131275188, 920719.7303206826 1284850.407217159, 920941.394979336 1285210.9975365414, 921088.6320003376 1285461.3712487803, 921323.14804608 1285846.0142026993, 921527.5759778211 1286179.2930459853, 921708.4991820856 1286473.808587475, 921893.6237410468 1286782.059879814, 921969.8715542299 1286950.239100456, 922085.9317725559 1287208.3448379007, 922227.3198802497 1287520.6710832205, 922371.2369101385 1287841.1683885907, 922515.751708697 1288160.811123517, 922679.0848278806 1288518.2617892402, 922802.5575542038 1288789.2766044207, 922888.7305606112 1288981.7472099594, 923128.9552831327 1289179.5279123727) | line | [10 empty] | 6 | 2 |  |  | 7137 | 5130 | (919112.0794377835, 1282209.6037326194) | (923128.9552831327, 1289179.5279123727) | 1 | FALSE | FALSE | FALSE | FALSE | 7137 | 5130 | 919112.0794 | 1282209.6037 | 923128.9553 | 1289179.5279 | 7137 | 919112.0794 | 1282209.6037 | 5130 | 923128.9553 | 1289179.5279
LINEVN4527b | VN | 1273527184 | 7137.0 | 5130.0 | 220 | 9.6931 | 490-AL1/64-ST1A 220.0 | 365.8091 | 0.96 |  |  |  |  | 50 | LINESTRING (919112.0794377835 1282209.6037326194, 919288.0706710371 1282504.3438540786, 919495.186768671 1282837.3751857143, 919707.9170398487 1283188.81588932, 919896.6488790069 1283493.9314856185, 920088.7132382514 1283812.4824416896, 920298.2522096997 1284160.3866258, 920527.6289730396 1284536.5131275188, 920719.7303206826 1284850.407217159, 920941.394979336 1285210.9975365414, 921088.6320003376 1285461.3712487803, 921323.14804608 1285846.0142026993, 921527.5759778211 1286179.2930459853, 921708.4991820856 1286473.808587475, 921893.6237410468 1286782.059879814, 921969.8715542299 1286950.239100456, 922085.9317725559 1287208.3448379007, 922227.3198802497 1287520.6710832205, 922371.2369101385 1287841.1683885907, 922515.751708697 1288160.811123517, 922679.0848278806 1288518.2617892402, 922802.5575542038 1288789.2766044207, 922888.7305606112 1288981.7472099594, 923128.9552831327 1289179.5279123727) | line | [10 empty] | 6 | 2 |  |  | 7137 | 5130 | (919112.0794377835, 1282209.6037326194) | (923128.9552831327, 1289179.5279123727) | 1 | FALSE | FALSE | FALSE | FALSE | 7137 | 5130 | 919112.0794 | 1282209.6037 | 923128.9553 | 1289179.5279 | 7137 | 919112.0794 | 1282209.6037 | 5130 | 923128.9553 | 1289179.5279
LINEVN4528a | VN | 1273527185 | 1273527150.0 | 1273527187.0 | 220 | 10.9031 | 490-AL1/64-ST1A 220.0 | 365.8091 | 0.96 |  |  |  |  | 50 | LINESTRING (919479.0540669712 1287652.501703527, 919486.2245978831 1287619.9826626142, 919735.1176406476 1287386.3517674697, 919824.9929534616 1287262.9450128754, 920103.3601196643 1286887.3242333098, 920338.9257926797 1286566.4372857234, 920539.9884005508 1286294.877361516, 920684.4225387408 1286093.445829815, 920856.9053104953 1285843.7637169955, 921023.8632205441 1285602.0195547147, 920859.4776991531 1285330.2897585498, 920648.6341460199 1284982.3701426147, 920446.6851839708 1284648.5493606257, 920250.0316509516 1284323.536230743, 920047.9237866468 1283989.4086059914, 919888.826789959 1283725.9072093982, 919709.4899959462 1283430.8258789435, 919501.321563373 1283088.9106168007, 919310.2547190743 1282771.6881533405, 919133.6890928869 1282476.7843734787, 918968.2493259362 1282203.366436305, 918990.3044139745 1282067.592370569, 919066.0980474262 1282044.0099131637, 919158.6411184203 1282016.5637740858, 919357.641343454 1281952.5614029905, 919653.3422759234 1281857.6800856593, 919995.6619138628 1281750.7625997288, 920266.2886919337 1281668.0708477958, 920570.813343368 1281636.5090383168, 920925.7325231307 1281595.7234609833, 921232.7614261673 1281508.5770298347, 921312.9506811319 1281518.262489311) | line | [10 empty] | 6 | 2 |  |  | 1273527150 | 1273527187 | (919440.1855663185, 1287690.52300854) | (921386.5818261444, 1281554.556652373) | 1 | FALSE | FALSE | FALSE | FALSE | [6 empty] | 1273527150 | 919479.0541 | 1287652.5017 | 1273527187 | 921312.9507 | 1281518.2625
LINEVN4528b | VN | 1273527185 | 1273527150.0 | 1273527187.0 | 220 | 10.9031 | 490-AL1/64-ST1A 220.0 | 365.8091 | 0.96 |  |  |  |  | 50 | LINESTRING (919479.0540669712 1287652.501703527, 919486.2245978831 1287619.9826626142, 919735.1176406476 1287386.3517674697, 919824.9929534616 1287262.9450128754, 920103.3601196643 1286887.3242333098, 920338.9257926797 1286566.4372857234, 920539.9884005508 1286294.877361516, 920684.4225387408 1286093.445829815, 920856.9053104953 1285843.7637169955, 921023.8632205441 1285602.0195547147, 920859.4776991531 1285330.2897585498, 920648.6341460199 1284982.3701426147, 920446.6851839708 1284648.5493606257, 920250.0316509516 1284323.536230743, 920047.9237866468 1283989.4086059914, 919888.826789959 1283725.9072093982, 919709.4899959462 1283430.8258789435, 919501.321563373 1283088.9106168007, 919310.2547190743 1282771.6881533405, 919133.6890928869 1282476.7843734787, 918968.2493259362 1282203.366436305, 918990.3044139745 1282067.592370569, 919066.0980474262 1282044.0099131637, 919158.6411184203 1282016.5637740858, 919357.641343454 1281952.5614029905, 919653.3422759234 1281857.6800856593, 919995.6619138628 1281750.7625997288, 920266.2886919337 1281668.0708477958, 920570.813343368 1281636.5090383168, 920925.7325231307 1281595.7234609833, 921232.7614261673 1281508.5770298347, 921312.9506811319 1281518.262489311) | line | [10 empty] | 6 | 2 |  |  | 1273527150 | 1273527187 | (919440.1855663185, 1287690.52300854) | (921386.5818261444, 1281554.556652373) | 1 | FALSE | FALSE | FALSE | FALSE | [6 empty] | 1273527150 | 919479.0541 | 1287652.5017 | 1273527187 | 921312.9507 | 1281518.2625
LINEVN4529a | VN | 1273527186 | 1273527187.0 | 7137.0 | 220 | 2.7605 | 490-AL1/64-ST1A 220.0 | 365.8091 | 0.96 |  |  |  |  | 50 | LINESTRING (921313.3598311229 1281552.62466224, 921246.1028321438 1281552.3018001134, 920965.5547299888 1281641.701255889, 920669.0999378865 1281737.437562736, 920374.2845762155 1281831.7352972238, 919945.2216286077 1281958.7345189895, 919522.3277754444 1282085.688636619, 919168.1900397692 1282189.4580209663, 919112.0794377835 1282209.6037326194) | line | [10 empty] | 6 | 2 |  |  | 1273527187 | 7137 | (921386.5818261444, 1281554.556652373) | (919112.0794377835, 1282209.6037326194) | 1 | FALSE | FALSE | FALSE | FALSE |  | 7137 |  |  | 919112.0794 | 1282209.6037 | 1273527187 | 921313.3598 | 1281552.6247 | 7137 | 919112.0794 | 1282209.6037
LINEVN4529b | VN | 1273527186 | 1273527187.0 | 7137.0 | 220 | 2.7605 | 490-AL1/64-ST1A 220.0 | 365.8091 | 0.96 |  |  |  |  | 50 | LINESTRING (921313.3598311229 1281552.62466224, 921246.1028321438 1281552.3018001134, 920965.5547299888 1281641.701255889, 920669.0999378865 1281737.437562736, 920374.2845762155 1281831.7352972238, 919945.2216286077 1281958.7345189895, 919522.3277754444 1282085.688636619, 919168.1900397692 1282189.4580209663, 919112.0794377835 1282209.6037326194) | line | [10 empty] | 6 | 2 |  |  | 1273527187 | 7137 | (921386.5818261444, 1281554.556652373) | (919112.0794377835, 1282209.6037326194) | 1 | FALSE | FALSE | FALSE | FALSE |  | 7137 |  |  | 919112.0794 | 1282209.6037 | 1273527187 | 921313.3598 | 1281552.6247 | 7137 | 919112.0794 | 1282209.6037
LINEVN4530 | VN | 1273527188 | 1273527191.0 | 7142.0 | 110 | 4.6569 | 490-AL1/64-ST1A 110.0 | 182.9046 | 0.96 |  |  |  |  | 50 | LINESTRING (943102.2157879287 1301075.9357537816, 943156.3888465569 1301199.725267457, 943233.581569387 1301376.116849285, 943897.0433929006 1302871.0553991103, 943966.6549961434 1303026.3677844298, 944013.4867166966 1303255.73561667, 944069.6766073655 1303542.4090321176, 944294.2386881897 1304742.649718308) | line | [10 empty] | 3 | 1 |  |  | 1273527191 | 7142 | (943048.0123949503, 1301083.732101313) | (944294.2386881897, 1304742.649718308) | 1 | FALSE | FALSE | FALSE | FALSE | 1273527191 |  | 943102.2158 | 1301075.9358 |  |  | 1273527191 | 943102.2158 | 1301075.9358 | 7142 | 944294.2387 | 1304742.6497
LINEVN4531 | VN | 1273527192 | 1273527195.0 | 7146.0 | 110 | 0.95164 | 490-AL1/64-ST1A 110.0 | 182.9046 | 0.96 |  |  |  |  | 50 | LINESTRING (943157.8638008244 1300388.0223443364, 943126.5035924123 1300398.4109719303, 942987.077647826 1300339.560787744, 942935.2488456098 1300032.7606550225, 942637.7778500763 1300027.8795832612) | line | [10 empty] | 3 | 1 |  |  | 1273527195 | 7146 | (943167.5391843038, 1300341.1883838184) | (942637.7778500763, 1300027.8795832612) | 1 | FALSE | FALSE | FALSE | FALSE | 1273527195 |  | 943157.8638 | 1300388.0223 |  |  | 1273527195 | 943157.8638 | 1300388.0223 | 7146 | 942637.7779 | 1300027.8796
LINEVN4532a | VN | 1273527201 | 931979222.0 | 1273527199.0 | 110 | 3.6221 | 490-AL1/64-ST1A 110.0 | 182.9046 | 0.96 |  |  |  |  | 50 | LINESTRING (942904.6165280486 1293017.2326092767, 942905.0372998755 1292967.3758665298, 942893.9953758651 1292715.8415737199, 942883.629121023 1292468.1748613408, 942872.6909397702 1292209.2814926892, 942860.9717645303 1291973.5347171351, 942758.0330003267 1291748.4191215085, 942651.7001418495 1291516.770771916, 942539.6913041461 1291277.6813143163, 942432.2795432622 1291041.718331103, 942324.4368966233 1290809.7520204473, 942217.7890627789 1290581.9608285492, 942125.1520093904 1290383.7030029348, 941978.714281484 1290216.9907236074) | line | [10 empty] | 6 | 2 |  |  | 931979222 | 1273527199 | (942749.8662419892, 1293024.1796952528) | (941922.503743731, 1290156.9357790088) | 1 | FALSE | FALSE | FALSE | FALSE | 931979222 | 1273527199 | 942904.6165 | 1293017.2326 | 941978.7143 | 1290216.9907 | 931979222 | 942904.6165 | 1293017.2326 | 1273527199 | 941978.7143 | 1290216.9907
LINEVN4532b | VN | 1273527201 | 931979222.0 | 1273527199.0 | 110 | 3.6221 | 490-AL1/64-ST1A 110.0 | 182.9046 | 0.96 |  |  |  |  | 50 | LINESTRING (942904.6165280486 1293017.2326092767, 942905.0372998755 1292967.3758665298, 942893.9953758651 1292715.8415737199, 942883.629121023 1292468.1748613408, 942872.6909397702 1292209.2814926892, 942860.9717645303 1291973.5347171351, 942758.0330003267 1291748.4191215085, 942651.7001418495 1291516.770771916, 942539.6913041461 1291277.6813143163, 942432.2795432622 1291041.718331103, 942324.4368966233 1290809.7520204473, 942217.7890627789 1290581.9608285492, 942125.1520093904 1290383.7030029348, 941978.714281484 1290216.9907236074) | line | [10 empty] | 6 | 2 |  |  | 931979222 | 1273527199 | (942749.8662419892, 1293024.1796952528) | (941922.503743731, 1290156.9357790088) | 1 | FALSE | FALSE | FALSE | FALSE | 931979222 | 1273527199 | 942904.6165 | 1293017.2326 | 941978.7143 | 1290216.9907 | 931979222 | 942904.6165 | 1293017.2326 | 1273527199 | 941978.7143 | 1290216.9907
LINEVN4533a | VN | 1273527202 | 931979222.0 | 7155.0 | 110 | 4.3491 | 490-AL1/64-ST1A 110.0 | 182.9046 | 0.96 |  |  |  |  | 50 | LINESTRING (942904.6165280486 1293017.2326092767, 942916.2518229471 1293216.7178162758, 942927.5861675993 1293478.9541015162, 942938.9662385246 1293727.2898821947, 942950.0203449875 1293977.716266936, 942960.2107515382 1294216.7122241831, 942929.0831372321 1294455.3249596513, 942895.4587729839 1294710.2750793295, 942862.0312364425 1294965.9595680106, 942828.3017841557 1295222.8701044987, 942795.4554524255 1295473.8181197208, 942763.1404160099 1295724.2748235874, 942729.6979987186 1295976.37804077, 942697.4775886325 1296224.7850747628, 942477.8718542198 1296313.9244023229, 942328.9323227429 1296375.7683754684) | line | [10 empty] | 6 | 2 |  |  | 931979222 | 7155 | (942749.8662419892, 1293024.1796952528) | (942328.9323227429, 1296375.7683754684) | 1 | FALSE | FALSE | FALSE | FALSE | 931979222 |  | 942904.6165 | 1293017.2326 |  |  | 931979222 | 942904.6165 | 1293017.2326 | 7155 | 942328.9323 | 1296375.7684
LINEVN4533b | VN | 1273527202 | 931979222.0 | 7155.0 | 110 | 4.3491 | 490-AL1/64-ST1A 110.0 | 182.9046 | 0.96 |  |  |  |  | 50 | LINESTRING (942904.6165280486 1293017.2326092767, 942916.2518229471 1293216.7178162758, 942927.5861675993 1293478.9541015162, 942938.9662385246 1293727.2898821947, 942950.0203449875 1293977.716266936, 942960.2107515382 1294216.7122241831, 942929.0831372321 1294455.3249596513, 942895.4587729839 1294710.2750793295, 942862.0312364425 1294965.9595680106, 942828.3017841557 1295222.8701044987, 942795.4554524255 1295473.8181197208, 942763.1404160099 1295724.2748235874, 942729.6979987186 1295976.37804077, 942697.4775886325 1296224.7850747628, 942477.8718542198 1296313.9244023229, 942328.9323227429 1296375.7683754684) | line | [10 empty] | 6 | 2 |  |  | 931979222 | 7155 | (942749.8662419892, 1293024.1796952528) | (942328.9323227429, 1296375.7683754684) | 1 | FALSE | FALSE | FALSE | FALSE | 931979222 |  | 942904.6165 | 1293017.2326 |  |  | 931979222 | 942904.6165 | 1293017.2326 | 7155 | 942328.9323 | 1296375.7684
LINEVN4534 | VN | 1273527206 | 7158.0 | 549038673.0 | 110 | 15.5372 | 490-AL1/64-ST1A 110.0 | 182.9046 | 0.96 |  |  |  |  | 50 | LINESTRING (931668.3548383807 1286405.8535578707, 935985.8599514499 1289235.1539981412, 938118.8289630378 1290631.3335054382, 939467.1246973987 1292600.3119349454, 940041.8906034047 1294393.1295890778, 939898.236230885 1294500.4227018382, 939738.9592687369 1294623.788340819, 939537.6864379682 1294766.2423398078, 939274.9633428263 1294815.7366180345, 939214.6014843928 1294856.223310598) | line | [10 empty] | 3 | 1 |  |  | 7158 | 549038673 | (931668.3548383807, 1286405.8535578707) | (939185.9294779467, 1294919.4587182547) | 1 | FALSE | FALSE | FALSE | FALSE | 7158 |  | 931668.3548 | 1286405.8536 |  |  | 7158 | 931668.3548 | 1286405.8536 | 549038673 | 939214.6015 | 1294856.2233
LINEVN4535a | VN | 1273527207 | 1273527210.0 | 549038673.0 | 110 | 2.3841 | 490-AL1/64-ST1A 110.0 | 182.9046 | 0.96 |  |  |  |  | 50 | LINESTRING (939417.0882509759 1296288.8378788242, 939566.0379304437 1296154.4185604453, 939346.7553450488 1295883.8582967795, 939162.6675844294 1295654.0419459569, 939018.5809920445 1295471.266678898, 939207.0987675176 1295290.386141678, 939450.8039747288 1295081.8933419455, 939364.0798628201 1294895.6232198197, 939295.3671661306 1294864.3586575848, 939258.0255202532 1294894.1106327698) | line | [10 empty] | 6 | 2 |  |  | 1273527210 | 549038673 | (939398.7683437306, 1296383.1922054177) | (939185.9294779467, 1294919.4587182547) | 1 | FALSE | FALSE | FALSE | FALSE | 1273527210 |  | 939417.0883 | 1296288.8379 |  |  | 1273527210 | 939417.0883 | 1296288.8379 | 549038673 | 939258.0255 | 1294894.1106
LINEVN4535b | VN | 1273527207 | 1273527210.0 | 549038673.0 | 110 | 2.3841 | 490-AL1/64-ST1A 110.0 | 182.9046 | 0.96 |  |  |  |  | 50 | LINESTRING (939417.0882509759 1296288.8378788242, 939566.0379304437 1296154.4185604453, 939346.7553450488 1295883.8582967795, 939162.6675844294 1295654.0419459569, 939018.5809920445 1295471.266678898, 939207.0987675176 1295290.386141678, 939450.8039747288 1295081.8933419455, 939364.0798628201 1294895.6232198197, 939295.3671661306 1294864.3586575848, 939258.0255202532 1294894.1106327698) | line | [10 empty] | 6 | 2 |  |  | 1273527210 | 549038673 | (939398.7683437306, 1296383.1922054177) | (939185.9294779467, 1294919.4587182547) | 1 | FALSE | FALSE | FALSE | FALSE | 1273527210 |  | 939417.0883 | 1296288.8379 |  |  | 1273527210 | 939417.0883 | 1296288.8379 | 549038673 | 939258.0255 | 1294894.1106
LINEVN4536 | VN | 1273527211 | 1273527210.0 | 549038673.0 | 220 | 1.8582 | 490-AL1/64-ST1A 220.0 | 365.8091 | 0.96 |  |  |  |  | 50 | LINESTRING (939393.1109095406 1296352.113028805, 939372.4637375376 1296320.6689470618, 939433.306447042 1296061.24778454, 939106.2731073034 1295732.8173332857, 938977.7483005631 1295467.7801658646, 939108.270342574 1295212.833196721, 939184.6401982319 1295067.1777794065, 939215.3644472172 1295049.425282054) | line | [10 empty] | 3 | 1 |  |  | 1273527210 | 549038673 | (939398.7683437306, 1296383.1922054177) | (939185.9294779467, 1294919.4587182547) | 1 | FALSE | FALSE | FALSE | FALSE | [6 empty] | 1273527210 | 939393.1109 | 1296352.113 | 549038673 | 939215.3644 | 1295049.4253
LINEVN4537a | VN | 1273527217 | 1273527218.0 | 823246911.0 | 110 | 7.9353 | 490-AL1/64-ST1A 110.0 | 182.9046 | 0.96 |  |  |  |  | 50 | LINESTRING (913028.3210987078 1292628.8372858837, 913227.2143353017 1292823.2621098259, 913341.0208885386 1293053.9501672108, 913406.183307244 1293187.0532876907, 913512.8790975676 1293401.2019531436, 913624.044155281 1293626.4712804072, 913711.6392878647 1293801.8554825757, 913943.3990403633 1294001.8168319396, 914130.6396685708 1294125.0600551297, 914396.3217484218 1294328.9733547668, 914668.548806952 1294537.3445658314, 914938.7472444247 1294568.4887102935, 915100.2741892561 1294586.0580020286, 915318.0264370465 1294609.6280777515, 915528.9489531699 1294632.6311250713, 915757.7212378926 1294657.106757954, 915980.2698215828 1294681.4336536692, 916334.6151910495 1294719.2574169547, 916492.4698456227 1294750.792898703, 916796.1176262221 1294805.990045507, 917111.8103536532 1295053.3229434262, 917274.4011097305 1295178.5849134743, 917445.2921181303 1295311.8846720522, 917566.2576120631 1295406.307401156, 917320.0881859638 1295752.420457269, 917447.2988813596 1295854.9294158877, 917644.9230726275 1296069.4854695841, 917666.1883175892 1296094.4769570935) | line | [10 empty] | 6 | 2 |  |  | 1273527218 | 823246911 | (912959.5385743489, 1292634.6043160562) | (917677.8193347084, 1296134.7200039204) | 1 | FALSE | FALSE | FALSE | FALSE | 1273527218 |  | 913028.3211 | 1292628.8373 |  |  | 1273527218 | 913028.3211 | 1292628.8373 | 823246911 | 917666.1883 | 1296094.477
LINEVN4537b | VN | 1273527217 | 1273527218.0 | 823246911.0 | 110 | 7.9353 | 490-AL1/64-ST1A 110.0 | 182.9046 | 0.96 |  |  |  |  | 50 | LINESTRING (913028.3210987078 1292628.8372858837, 913227.2143353017 1292823.2621098259, 913341.0208885386 1293053.9501672108, 913406.183307244 1293187.0532876907, 913512.8790975676 1293401.2019531436, 913624.044155281 1293626.4712804072, 913711.6392878647 1293801.8554825757, 913943.3990403633 1294001.8168319396, 914130.6396685708 1294125.0600551297, 914396.3217484218 1294328.9733547668, 914668.548806952 1294537.3445658314, 914938.7472444247 1294568.4887102935, 915100.2741892561 1294586.0580020286, 915318.0264370465 1294609.6280777515, 915528.9489531699 1294632.6311250713, 915757.7212378926 1294657.106757954, 915980.2698215828 1294681.4336536692, 916334.6151910495 1294719.2574169547, 916492.4698456227 1294750.792898703, 916796.1176262221 1294805.990045507, 917111.8103536532 1295053.3229434262, 917274.4011097305 1295178.5849134743, 917445.2921181303 1295311.8846720522, 917566.2576120631 1295406.307401156, 917320.0881859638 1295752.420457269, 917447.2988813596 1295854.9294158877, 917644.9230726275 1296069.4854695841, 917666.1883175892 1296094.4769570935) | line | [10 empty] | 6 | 2 |  |  | 1273527218 | 823246911 | (912959.5385743489, 1292634.6043160562) | (917677.8193347084, 1296134.7200039204) | 1 | FALSE | FALSE | FALSE | FALSE | 1273527218 |  | 913028.3211 | 1292628.8373 |  |  | 1273527218 | 913028.3211 | 1292628.8373 | 823246911 | 917666.1883 | 1296094.477
LINEVN4538 | VN | 1273527219 | 1273527220.0 | 1273527218.0 | 110 | 0.54996 | 490-AL1/64-ST1A 110.0 | 182.9046 | 0.96 |  |  |  |  | 50 | LINESTRING (913215.0061392649 1292247.1603549263, 913193.49423473 1292262.1542855145, 912963.9219997041 1292591.8815118156, 912951.8296567083 1292619.668172389) | line | [10 empty] | 3 | 1 |  |  | 1273527220 | 1273527218 | (913237.8699431274, 1292241.742688632) | (912959.5385743489, 1292634.6043160562) | 1 | FALSE | FALSE | FALSE | FALSE | [6 empty] | 1273527220 | 913215.0061 | 1292247.1604 | 1273527218 | 912951.8297 | 1292619.6682
LINEVN4539a | VN | 1273527221 | 5130.0 | 549038673.0 | 220 | 21.8292 | 490-AL1/64-ST1A 220.0 | 365.8091 | 0.96 |  |  |  |  | 50 | LINESTRING (923128.9552831327 1289179.5279123727, 923348.9567307417 1289356.3647818235, 923662.4276604874 1289619.791123895, 923916.904582062 1289824.4708344745, 924241.1505147107 1290091.8334462305, 924469.1995327463 1290279.2667932557, 924758.690021765 1290516.7457624744, 924916.1274520286 1290681.6681195588, 925073.9032689368 1290842.5178555893, 925236.8920332922 1291008.6831379267, 925416.6799361324 1291188.469941766, 925575.0112695338 1291352.2355355104, 925618.5679859044 1291593.3231363958, 925653.9975268223 1291808.0978727464, 926006.3281153229 1292012.9690617512, 926326.2998225628 1292204.8856255254, 926697.744059664 1292424.5955703508, 927040.4047340803 1292628.773230624, 927389.9975834859 1292838.5719157949, 927739.1193685345 1293041.0987655544, 928039.2276731627 1293227.2230421812, 928348.5336624999 1293405.3326915018, 928676.7007834478 1293596.2224818973, 928965.8280267117 1293770.8459354662, 929209.3877063186 1293913.9812237446, 929523.8369706695 1293932.3381831462, 929858.8087815486 1293949.5326590082, 930219.5615878564 1293967.6670772447, 930490.4003436256 1293982.2222471363, 930869.5856533276 1294002.6613907309, 931170.6092276113 1294017.3454131824, 931513.2064558724 1294035.6515232846, 931842.3115464351 1294053.240465916, 932201.5980179575 1294071.965635843, 932549.4738977118 1294088.7836530749, 932871.2684913834 1294106.6914136566, 933221.7485688006 1294126.4689797407, 933590.402598988 1294145.918863798, 933956.1222194394 1294165.9083546104, 934356.3946931171 1294186.9878484958, 934755.7728158522 1294210.3767401627, 935151.3783417514 1294230.2260611393, 935560.7495269722 1294251.727241233, 935910.9294467156 1294272.407760954, 936216.9169947554 1294289.2522275103, 936477.1074585076 1294518.8769222752, 936796.3718176256 1294798.2488662973, 937072.1143013563 1295046.1593829899, 937220.8499656564 1295179.2823876368, 937570.0780531771 1295163.5693609198, 937924.5628968792 1295149.3981036928, 938268.7762926144 1295136.237440626, 938540.5797840804 1295125.263943211, 938831.7059884265 1295115.432722092, 939095.0791397942 1294956.4244614348, 939125.3552889351 1294929.4870161281) | line | [10 empty] | 6 | 2 |  |  | 5130 | 549038673 | (923128.9552831327, 1289179.5279123727) | (939185.9294779467, 1294919.4587182547) | 1 | FALSE | FALSE | FALSE | FALSE | 5130 |  | 923128.9553 | 1289179.5279 |  |  | 5130 | 923128.9553 | 1289179.5279 | 549038673 | 939125.3553 | 1294929.487
LINEVN4539b | VN | 1273527221 | 5130.0 | 549038673.0 | 220 | 21.8292 | 490-AL1/64-ST1A 220.0 | 365.8091 | 0.96 |  |  |  |  | 50 | LINESTRING (923128.9552831327 1289179.5279123727, 923348.9567307417 1289356.3647818235, 923662.4276604874 1289619.791123895, 923916.904582062 1289824.4708344745, 924241.1505147107 1290091.8334462305, 924469.1995327463 1290279.2667932557, 924758.690021765 1290516.7457624744, 924916.1274520286 1290681.6681195588, 925073.9032689368 1290842.5178555893, 925236.8920332922 1291008.6831379267, 925416.6799361324 1291188.469941766, 925575.0112695338 1291352.2355355104, 925618.5679859044 1291593.3231363958, 925653.9975268223 1291808.0978727464, 926006.3281153229 1292012.9690617512, 926326.2998225628 1292204.8856255254, 926697.744059664 1292424.5955703508, 927040.4047340803 1292628.773230624, 927389.9975834859 1292838.5719157949, 927739.1193685345 1293041.0987655544, 928039.2276731627 1293227.2230421812, 928348.5336624999 1293405.3326915018, 928676.7007834478 1293596.2224818973, 928965.8280267117 1293770.8459354662, 929209.3877063186 1293913.9812237446, 929523.8369706695 1293932.3381831462, 929858.8087815486 1293949.5326590082, 930219.5615878564 1293967.6670772447, 930490.4003436256 1293982.2222471363, 930869.5856533276 1294002.6613907309, 931170.6092276113 1294017.3454131824, 931513.2064558724 1294035.6515232846, 931842.3115464351 1294053.240465916, 932201.5980179575 1294071.965635843, 932549.4738977118 1294088.7836530749, 932871.2684913834 1294106.6914136566, 933221.7485688006 1294126.4689797407, 933590.402598988 1294145.918863798, 933956.1222194394 1294165.9083546104, 934356.3946931171 1294186.9878484958, 934755.7728158522 1294210.3767401627, 935151.3783417514 1294230.2260611393, 935560.7495269722 1294251.727241233, 935910.9294467156 1294272.407760954, 936216.9169947554 1294289.2522275103, 936477.1074585076 1294518.8769222752, 936796.3718176256 1294798.2488662973, 937072.1143013563 1295046.1593829899, 937220.8499656564 1295179.2823876368, 937570.0780531771 1295163.5693609198, 937924.5628968792 1295149.3981036928, 938268.7762926144 1295136.237440626, 938540.5797840804 1295125.263943211, 938831.7059884265 1295115.432722092, 939095.0791397942 1294956.4244614348, 939125.3552889351 1294929.4870161281) | line | [10 empty] | 6 | 2 |  |  | 5130 | 549038673 | (923128.9552831327, 1289179.5279123727) | (939185.9294779467, 1294919.4587182547) | 1 | FALSE | FALSE | FALSE | FALSE | 5130 |  | 923128.9553 | 1289179.5279 |  |  | 5130 | 923128.9553 | 1289179.5279 | 549038673 | 939125.3553 | 1294929.487
LINEVN4540 | VN | 1273774664 | 225.0 | 7175.0 | 220 | 0.085258 | 490-AL1/64-ST1A 220.0 | 365.8091 | 0.96 |  |  |  |  | 50 | LINESTRING (785293.7407901967 1324349.98835022, 785364.6745456608 1324354.0265245282) | line | [10 empty] | 3 | 1 |  |  | 225 | 7175 | (785293.7407901967, 1324349.98835022) | (785364.6745456608, 1324354.0265245282) | 1 | FALSE | FALSE | FALSE | FALSE | 225 |  | 785293.7408 | 1324349.9884 |  |  | 225 | 785293.7408 | 1324349.9884 | 7175 | 785364.6745 | 1324354.0265
LINEVN4541 | VN | 1273774665 | 1273328699.0 | 225.0 | 220 | 3.982 | 490-AL1/64-ST1A 220.0 | 365.8091 | 0.96 |  |  |  |  | 50 | LINESTRING (782385.1435182651 1324715.0691174367, 782365.1097322593 1324755.9697437384, 782626.8659599381 1324980.6771283771, 782925.4915080369 1325241.9311764464, 783478.8314918124 1325032.003727681, 783777.1428446217 1324919.6318240967, 784263.7653037712 1324738.6526815973, 784846.2898515561 1324518.7277145537, 785267.6712607524 1324364.9171953816, 785293.7407901967 1324349.98835022) | line | [10 empty] | 3 | 1 |  |  | 1273328699 | 225 | (782381.3849077116, 1324682.5623987294) | (785293.7407901967, 1324349.98835022) | 1 | FALSE | FALSE | FALSE | FALSE |  | 225 |  |  | 785293.7408 | 1324349.9884 | 1273328699 | 782385.1435 | 1324715.0691 | 225 | 785293.7408 | 1324349.9884
LINEVN4542a | VN | 1273898591 | 7190.0 | 7191.0 | 500 | 0.63896 | 490-AL1/64-ST1A 380.0 | 831.3844 | 0.96 |  |  |  |  | 50 | LINESTRING (788318.6953215986 1203358.8839743328, 788695.677660297 1202982.8459713557) | line | [10 empty] | 6 | 2 |  |  | 7190 | 7191 | (788318.6953215986, 1203358.8839743328) | (788695.677660297, 1202982.8459713557) | 1 | FALSE | FALSE | FALSE | FALSE | [6 empty] | 7190 | 788318.6953 | 1203358.884 | 7191 | 788695.6777 | 1202982.846
LINEVN4542b | VN | 1273898591 | 7190.0 | 7191.0 | 500 | 0.63896 | 490-AL1/64-ST1A 380.0 | 831.3844 | 0.96 |  |  |  |  | 50 | LINESTRING (788318.6953215986 1203358.8839743328, 788695.677660297 1202982.8459713557) | line | [10 empty] | 6 | 2 |  |  | 7190 | 7191 | (788318.6953215986, 1203358.8839743328) | (788695.677660297, 1202982.8459713557) | 1 | FALSE | FALSE | FALSE | FALSE | [6 empty] | 7190 | 788318.6953 | 1203358.884 | 7191 | 788695.6777 | 1202982.846
LINEVN4543a | VN | 1273898592 | 170.0 | 7192.0 | 110 | 5.3865 | 490-AL1/64-ST1A 110.0 | 182.9046 | 0.96 |  |  |  |  | 50 | LINESTRING (813952.6775744264 1245107.5290389815, 813952.2216429386 1245293.4773601976, 813951.7748320538 1245471.775554916, 813950.9475070973 1245810.3818599398, 813948.8722935719 1246247.16702124, 813946.5235420761 1246741.7526913737, 813939.236085257 1247005.5426755107, 813942.9008593569 1247125.4251100349, 813938.6712577795 1247288.0316049755, 813943.364811931 1247652.6214060537, 813945.0227597288 1247780.9315933438, 813948.8960068369 1248082.0086584673, 813949.5369823703 1248479.5291721434, 813956.7621517678 1248981.9484894932, 813957.8344542037 1249230.8082911442, 813960.3407768654 1249333.7737495706, 813806.855913595 1249472.4826894016, 813758.082560315 1249498.4858299072) | line | [10 empty] | 6 | 2 |  |  | 170 | 7192 | (813952.6775744264, 1245107.5290389815) | (813758.082560315, 1249498.4858299072) | 1 | FALSE | FALSE | FALSE | FALSE | 170 |  | 813952.6776 | 1245107.529 |  |  | 170 | 813952.6776 | 1245107.529 | 7192 | 813758.0826 | 1249498.4858
LINEVN4543b | VN | 1273898592 | 170.0 | 7192.0 | 110 | 5.3865 | 490-AL1/64-ST1A 110.0 | 182.9046 | 0.96 |  |  |  |  | 50 | LINESTRING (813952.6775744264 1245107.5290389815, 813952.2216429386 1245293.4773601976, 813951.7748320538 1245471.775554916, 813950.9475070973 1245810.3818599398, 813948.8722935719 1246247.16702124, 813946.5235420761 1246741.7526913737, 813939.236085257 1247005.5426755107, 813942.9008593569 1247125.4251100349, 813938.6712577795 1247288.0316049755, 813943.364811931 1247652.6214060537, 813945.0227597288 1247780.9315933438, 813948.8960068369 1248082.0086584673, 813949.5369823703 1248479.5291721434, 813956.7621517678 1248981.9484894932, 813957.8344542037 1249230.8082911442, 813960.3407768654 1249333.7737495706, 813806.855913595 1249472.4826894016, 813758.082560315 1249498.4858299072) | line | [10 empty] | 6 | 2 |  |  | 170 | 7192 | (813952.6775744264, 1245107.5290389815) | (813758.082560315, 1249498.4858299072) | 1 | FALSE | FALSE | FALSE | FALSE | 170 |  | 813952.6776 | 1245107.529 |  |  | 170 | 813952.6776 | 1245107.529 | 7192 | 813758.0826 | 1249498.4858
LINEVN4544a | VN | 1273898599 | 1273898598.0 | 824.0 | 110 | 1.5252 | 490-AL1/64-ST1A 110.0 | 182.9046 | 0.96 |  |  |  |  | 50 | LINESTRING (835749.0769494049 1234308.3007422779, 836023.5786924288 1234112.7757091606, 836295.3418667075 1234040.0590106875, 836564.0046630548 1233969.1279995318, 836815.1810826624 1233901.6599014136, 836925.3547122881 1233869.7314153155) | line | [10 empty] | 12 | 4 |  |  | 1273898598 | 824 | (835688.8113944868, 1234396.111788619) | (836925.3547122881, 1233869.7314153155) | 1 | FALSE | FALSE | FALSE | FALSE | 1273898598 | 824 | 835749.0769 | 1234308.3007 | 836925.3547 | 1233869.7314 | 1273898598 | 835749.0769 | 1234308.3007 | 824 | 836925.3547 | 1233869.7314
LINEVN4544b | VN | 1273898599 | 1273898598.0 | 824.0 | 110 | 1.5252 | 490-AL1/64-ST1A 110.0 | 182.9046 | 0.96 |  |  |  |  | 50 | LINESTRING (835749.0769494049 1234308.3007422779, 836023.5786924288 1234112.7757091606, 836295.3418667075 1234040.0590106875, 836564.0046630548 1233969.1279995318, 836815.1810826624 1233901.6599014136, 836925.3547122881 1233869.7314153155) | line | [10 empty] | 12 | 4 |  |  | 1273898598 | 824 | (835688.8113944868, 1234396.111788619) | (836925.3547122881, 1233869.7314153155) | 1 | FALSE | FALSE | FALSE | FALSE | 1273898598 | 824 | 835749.0769 | 1234308.3007 | 836925.3547 | 1233869.7314 | 1273898598 | 835749.0769 | 1234308.3007 | 824 | 836925.3547 | 1233869.7314
LINEVN4544c | VN | 1273898599 | 1273898598.0 | 824.0 | 110 | 1.5252 | 490-AL1/64-ST1A 110.0 | 182.9046 | 0.96 |  |  |  |  | 50 | LINESTRING (835749.0769494049 1234308.3007422779, 836023.5786924288 1234112.7757091606, 836295.3418667075 1234040.0590106875, 836564.0046630548 1233969.1279995318, 836815.1810826624 1233901.6599014136, 836925.3547122881 1233869.7314153155) | line | [10 empty] | 12 | 4 |  |  | 1273898598 | 824 | (835688.8113944868, 1234396.111788619) | (836925.3547122881, 1233869.7314153155) | 1 | FALSE | FALSE | FALSE | FALSE | 1273898598 | 824 | 835749.0769 | 1234308.3007 | 836925.3547 | 1233869.7314 | 1273898598 | 835749.0769 | 1234308.3007 | 824 | 836925.3547 | 1233869.7314
LINEVN4544d | VN | 1273898599 | 1273898598.0 | 824.0 | 110 | 1.5252 | 490-AL1/64-ST1A 110.0 | 182.9046 | 0.96 |  |  |  |  | 50 | LINESTRING (835749.0769494049 1234308.3007422779, 836023.5786924288 1234112.7757091606, 836295.3418667075 1234040.0590106875, 836564.0046630548 1233969.1279995318, 836815.1810826624 1233901.6599014136, 836925.3547122881 1233869.7314153155) | line | [10 empty] | 12 | 4 |  |  | 1273898598 | 824 | (835688.8113944868, 1234396.111788619) | (836925.3547122881, 1233869.7314153155) | 1 | FALSE | FALSE | FALSE | FALSE | 1273898598 | 824 | 835749.0769 | 1234308.3007 | 836925.3547 | 1233869.7314 | 1273898598 | 835749.0769 | 1234308.3007 | 824 | 836925.3547 | 1233869.7314
LINEVN4545 | VN | 1273898600 | 1273898601.0 | 7200.0 | 110 | 3.804 | 490-AL1/64-ST1A 110.0 | 182.9046 | 0.96 |  |  |  |  | 50 | LINESTRING (833544.9946754044 1230103.786316384, 833569.5442366397 1230062.437632403, 833758.3216655115 1229923.9847413865, 834004.1488220771 1229744.5847997242, 834180.7395784215 1229615.3978652207, 834508.2169901702 1229375.9061547287, 834766.7545915446 1229186.5309621617, 834939.2908924285 1229060.8812988405, 835166.4649687144 1228883.486707928, 835468.8004114487 1228672.9632408342, 835666.2947716421 1228517.1114697282, 835871.0629882738 1228366.650675814, 836087.2613173933 1228217.3275861652) | line | [10 empty] | 3 | 1 |  |  | 1273898601 | 7200 | (833563.7308325071, 1230128.488890728) | (836087.2613173933, 1228217.3275861652) | 1 | FALSE | FALSE | FALSE | FALSE | [6 empty] | 1273898601 | 833544.9947 | 1230103.7863 | 7200 | 836087.2613 | 1228217.3276
LINEVN4546a | VN | 1273898602 | 548723124.0 | 7202.0 | 110 | 6.1533 | 490-AL1/64-ST1A 110.0 | 182.9046 | 0.96 |  |  |  |  | 50 | LINESTRING (839526.0663306514 1213828.0595806944, 839557.4039994304 1213805.7822595083, 839687.7936726698 1213755.3713738828, 839802.0303460746 1213620.5253354656, 839920.9262793304 1213531.5051182478, 840014.40345471 1213460.593310572, 840238.614908468 1213291.4495440633, 840462.1691202454 1213123.6729681615, 840681.8362559439 1212957.4405490786, 840834.0601037042 1212842.722298546, 841036.4705378339 1212689.6118674984, 841245.8168501718 1212532.63183943, 841450.8260311598 1212377.29079414, 841607.0658489412 1212258.9065835522, 841788.394436689 1212260.0678996984, 841988.6716145622 1212263.7524069499, 842186.519649438 1212268.5091929343, 842379.3970741216 1212271.4437243822, 842594.2114451365 1212274.7072177855, 842797.4539906443 1212275.3711740847, 843020.920951749 1212279.004352018, 843217.3890598668 1212281.925831724, 843410.0490002278 1212284.886299427, 843757.2022494796 1212083.0998582854, 844023.3771317701 1211930.0477101868) | line | [10 empty] | 6 | 2 |  |  | 548723124 | 7202 | (839477.4027560464, 1213840.930560623) | (844023.3771317701, 1211930.0477101868) | 1 | FALSE | FALSE | FALSE | FALSE | [6 empty] | 548723124 | 839526.0663 | 1213828.0596 | 7202 | 844023.3771 | 1211930.0477
LINEVN4546b | VN | 1273898602 | 548723124.0 | 7202.0 | 110 | 6.1533 | 490-AL1/64-ST1A 110.0 | 182.9046 | 0.96 |  |  |  |  | 50 | LINESTRING (839526.0663306514 1213828.0595806944, 839557.4039994304 1213805.7822595083, 839687.7936726698 1213755.3713738828, 839802.0303460746 1213620.5253354656, 839920.9262793304 1213531.5051182478, 840014.40345471 1213460.593310572, 840238.614908468 1213291.4495440633, 840462.1691202454 1213123.6729681615, 840681.8362559439 1212957.4405490786, 840834.0601037042 1212842.722298546, 841036.4705378339 1212689.6118674984, 841245.8168501718 1212532.63183943, 841450.8260311598 1212377.29079414, 841607.0658489412 1212258.9065835522, 841788.394436689 1212260.0678996984, 841988.6716145622 1212263.7524069499, 842186.519649438 1212268.5091929343, 842379.3970741216 1212271.4437243822, 842594.2114451365 1212274.7072177855, 842797.4539906443 1212275.3711740847, 843020.920951749 1212279.004352018, 843217.3890598668 1212281.925831724, 843410.0490002278 1212284.886299427, 843757.2022494796 1212083.0998582854, 844023.3771317701 1211930.0477101868) | line | [10 empty] | 6 | 2 |  |  | 548723124 | 7202 | (839477.4027560464, 1213840.930560623) | (844023.3771317701, 1211930.0477101868) | 1 | FALSE | FALSE | FALSE | FALSE | [6 empty] | 548723124 | 839526.0663 | 1213828.0596 | 7202 | 844023.3771 | 1211930.0477
LINEVN4547a | VN | 1273898603 | 7203.0 | 7204.0 | 110 | 16.4107 | 490-AL1/64-ST1A 110.0 | 182.9046 | 0.96 |  |  |  |  | 50 | LINESTRING (848701.6031038256 1212998.7482979328, 848984.1287323504 1213092.905974785, 849263.1311598637 1213185.8995769676, 849529.0691507545 1213274.5379168924, 849789.8593961657 1213361.4629474536, 850044.9675644333 1213446.50272271, 850326.7880202505 1213469.7680515219, 850606.8766474028 1213490.2488283166, 850849.7536257685 1213505.0859757985, 851098.2178455286 1213525.52184996, 851412.0060842868 1213634.711064734, 851683.5893098672 1213729.2107711774, 852005.6892756508 1213841.7183599698, 852250.2528089127 1213924.893189174, 852547.3559390524 1214029.2764943857, 852830.0585885963 1214127.3731576842, 853115.1728641477 1214226.008079593, 853381.4859675262 1214184.104590886, 853647.3352176135 1214142.7185734508, 853916.6419870262 1214101.5045991086, 854182.4400781665 1214060.0333376003, 854448.9154829634 1214018.792810051, 854716.2166606665 1213977.20874021, 854998.106757411 1213933.59124029, 855281.1459721341 1213893.1446913928, 855575.5101429028 1213895.4946479385, 855876.2507355076 1213900.2751965062, 856060.2295655191 1213906.6407312742, 856359.7966317165 1213910.7595981625, 856652.3956699194 1213915.6805831774, 856960.6872751494 1213921.7269296653, 857259.6071149886 1213925.1935654862, 857545.2974135989 1213930.6234049967, 857825.048097797 1213935.858226796, 858143.8387961236 1213941.8084316982, 858424.7215944913 1213944.7127536782, 858678.2809217491 1213949.4036846287, 859002.5673277457 1213955.3889536418, 859328.4832708602 1213960.5535117614, 859648.8129727165 1213966.2472300918, 859933.6269694429 1213972.2753442817, 860249.1264612048 1213977.479071681, 860531.7662726084 1213981.3067185653, 860831.8411028554 1213987.0779833936, 861093.2061850686 1213990.9982928843, 861409.1406959663 1213995.7417224955, 861662.2494873856 1214002.1786221727, 861959.851376408 1214006.1831005365, 862156.8482102032 1214009.8799006802) | line | [10 empty] | 6 | 2 |  |  | 7203 | 7204 | (848701.6031038256, 1212998.7482979328) | (862156.8482102032, 1214009.8799006802) | 1 | FALSE | FALSE | FALSE | FALSE | [6 empty] | 7203 | 848701.6031 | 1212998.7483 | 7204 | 862156.8482 | 1214009.8799
LINEVN4547b | VN | 1273898603 | 7203.0 | 7204.0 | 110 | 16.4107 | 490-AL1/64-ST1A 110.0 | 182.9046 | 0.96 |  |  |  |  | 50 | LINESTRING (848701.6031038256 1212998.7482979328, 848984.1287323504 1213092.905974785, 849263.1311598637 1213185.8995769676, 849529.0691507545 1213274.5379168924, 849789.8593961657 1213361.4629474536, 850044.9675644333 1213446.50272271, 850326.7880202505 1213469.7680515219, 850606.8766474028 1213490.2488283166, 850849.7536257685 1213505.0859757985, 851098.2178455286 1213525.52184996, 851412.0060842868 1213634.711064734, 851683.5893098672 1213729.2107711774, 852005.6892756508 1213841.7183599698, 852250.2528089127 1213924.893189174, 852547.3559390524 1214029.2764943857, 852830.0585885963 1214127.3731576842, 853115.1728641477 1214226.008079593, 853381.4859675262 1214184.104590886, 853647.3352176135 1214142.7185734508, 853916.6419870262 1214101.5045991086, 854182.4400781665 1214060.0333376003, 854448.9154829634 1214018.792810051, 854716.2166606665 1213977.20874021, 854998.106757411 1213933.59124029, 855281.1459721341 1213893.1446913928, 855575.5101429028 1213895.4946479385, 855876.2507355076 1213900.2751965062, 856060.2295655191 1213906.6407312742, 856359.7966317165 1213910.7595981625, 856652.3956699194 1213915.6805831774, 856960.6872751494 1213921.7269296653, 857259.6071149886 1213925.1935654862, 857545.2974135989 1213930.6234049967, 857825.048097797 1213935.858226796, 858143.8387961236 1213941.8084316982, 858424.7215944913 1213944.7127536782, 858678.2809217491 1213949.4036846287, 859002.5673277457 1213955.3889536418, 859328.4832708602 1213960.5535117614, 859648.8129727165 1213966.2472300918, 859933.6269694429 1213972.2753442817, 860249.1264612048 1213977.479071681, 860531.7662726084 1213981.3067185653, 860831.8411028554 1213987.0779833936, 861093.2061850686 1213990.9982928843, 861409.1406959663 1213995.7417224955, 861662.2494873856 1214002.1786221727, 861959.851376408 1214006.1831005365, 862156.8482102032 1214009.8799006802) | line | [10 empty] | 6 | 2 |  |  | 7203 | 7204 | (848701.6031038256, 1212998.7482979328) | (862156.8482102032, 1214009.8799006802) | 1 | FALSE | FALSE | FALSE | FALSE | [6 empty] | 7203 | 848701.6031 | 1212998.7483 | 7204 | 862156.8482 | 1214009.8799
LINEVN4548 | VN | 1273898604 | 7205.0 | 7206.0 | 110 | 1.588 | 490-AL1/64-ST1A 110.0 | 182.9046 | 0.96 |  |  |  |  | 50 | LINESTRING (862334.4086421327 1215939.3789773444, 862278.3554304116 1215644.7789704283, 862229.124859331 1215393.2614498914, 862174.2957845852 1215098.4985857848, 862135.6917140638 1214898.3680722313, 862088.6547332682 1214639.1006258496) | line | [10 empty] | 3 | 1 |  |  | 7205 | 7206 | (862334.4086421327, 1215939.3789773444) | (862088.6547332682, 1214639.1006258496) | 1 | FALSE | FALSE | FALSE | FALSE | [6 empty] | 7205 | 862334.4086 | 1215939.379 | 7206 | 862088.6547 | 1214639.1006
LINEVN4549 | VN | 1273898605 | 7207.0 | 7208.0 | 110 | 1.8436 | 490-AL1/64-ST1A 110.0 | 182.9046 | 0.96 |  |  |  |  | 50 | LINESTRING (862088.8611165667 1214455.402263278, 862203.7337338282 1215171.047409626, 862258.8285021884 1215455.55731538, 862323.271213259 1215788.32782486, 862353.8071087202 1215968.5337723598) | line | [10 empty] | 3 | 1 |  |  | 7207 | 7208 | (862088.8611165667, 1214455.402263278) | (862353.8071087202, 1215968.5337723598) | 1 | FALSE | FALSE | FALSE | FALSE | [6 empty] | 7207 | 862088.8611 | 1214455.4023 | 7208 | 862353.8071 | 1215968.5338
LINEVN4550 | VN | 1273898606 | 1273898611.0 | 7210.0 | 110 | 1.4309 | 490-AL1/64-ST1A 110.0 | 182.9046 | 0.96 |  |  |  |  | 50 | LINESTRING (862742.6184413551 1217728.694909835, 862714.3024182068 1217626.4074061695, 862626.9357005435 1217343.1764092762, 862558.6540536084 1217123.1003286524, 862506.0052040985 1216847.885332503, 862454.8138979266 1216573.3292282615) | line | [10 empty] | 3 | 1 |  |  | 1273898611 | 7210 | (862699.635631274, 1217740.7338550452) | (862454.8138979266, 1216573.3292282615) | 1 | FALSE | FALSE | FALSE | FALSE | 1273898611 |  | 862742.6184 | 1217728.6949 |  |  | 1273898611 | 862742.6184 | 1217728.6949 | 7210 | 862454.8139 | 1216573.3292
LINEVN4551 | VN | 1273898607 | 1317043981.0 | 1085800905.0 | 110 | 5.3407 | 490-AL1/64-ST1A 110.0 | 182.9046 | 0.96 |  |  |  |  | 50 | LINESTRING (863205.3088065905 1218985.6466008155, 863172.7626986904 1218982.9487452013, 863139.6386606807 1218979.081558736, 863158.013776334 1219043.0042864052, 863239.8181100615 1219301.6895136987, 863309.5603212107 1219523.0600429997, 863387.1829685171 1219761.874327506, 863433.0735652011 1219923.6367070395, 863524.6966755602 1220209.9898663675, 863601.8898171477 1220460.4527642694, 863706.6313301108 1220793.74878734, 863806.8114372906 1221113.8591352883, 863895.7482882143 1221402.7995933623, 863876.2334826558 1221653.9273577698, 863857.8380491058 1221895.8856437663, 863833.1597780647 1222200.906457773, 863813.3154116349 1222446.171294095, 863794.3729474497 1222692.9524615207, 863769.8266318175 1223012.5393847143, 863749.0687165188 1223242.4981282095) | line | [10 empty] | 3 | 1 |  |  | 1317043981 | 1085800905 | (863228.9425912692, 1218959.5040000484) | (863668.3650722412, 1223173.3689980481) | 1 | FALSE | FALSE | FALSE | FALSE | [6 empty] | 1317043981 | 863205.3088 | 1218985.6466 | 1085800905 | 863749.0687 | 1223242.4981
LINEVN4552 | VN | 1273898608 | 1273898611.0 | 1317043981.0 | 110 | 1.6347 | 490-AL1/64-ST1A 110.0 | 182.9046 | 0.96 |  |  |  |  | 50 | LINESTRING (862742.6184413551 1217728.694909835, 862785.8133080247 1217853.0327909798, 862864.1382449954 1218088.7276050462, 862942.4081104564 1218343.0850350827, 863017.1888831906 1218587.2590047622, 863083.3023279794 1218805.6859581128, 863135.4277623697 1218962.1221508663, 863168.5970009646 1218961.9139383154, 863202.9661866081 1218959.0830252937) | line | [10 empty] | 3 | 1 |  |  | 1273898611 | 1317043981 | (862699.635631274, 1217740.7338550452) | (863228.9425912692, 1218959.5040000484) | 1 | FALSE | FALSE | FALSE | FALSE | 1273898611 |  | 862742.6184 | 1217728.6949 |  |  | 1273898611 | 862742.6184 | 1217728.6949 | 1317043981 | 863202.9662 | 1218959.083
LINEVN4553 | VN | 1273898613 | 1273898612.0 | 1085800905.0 | 110 | 11.3027 | 490-AL1/64-ST1A 110.0 | 182.9046 | 0.96 |  |  |  |  | 50 | LINESTRING (871790.403242867 1223553.9992688806, 871763.4611506166 1223555.2209063352, 871458.1674307827 1223702.498014054, 871206.8188952572 1223823.9287294003, 870953.1779669974 1223946.0547127835, 870715.5877191735 1224060.7548617262, 870466.1965472178 1224180.971236896, 870223.485160532 1224298.0193468372, 869988.8887860747 1224410.752335029, 869819.6617000876 1224423.841341974, 869655.7790300259 1224436.5265533803, 869496.4196100445 1224448.8539701821, 869322.0138186959 1224462.3519511842, 869150.860889476 1224475.5996542189, 868951.8821438269 1224490.9923029114, 868942.1356463649 1224645.4979469709, 868932.2804656792 1224802.8268427483, 868920.9651465956 1224953.81455853, 868912.9452028346 1225104.6069605036, 868739.0548115349 1225099.0723669583, 868580.7185299664 1225093.9250759236, 868414.8238589265 1225088.6266609253, 868251.0663854876 1225083.0209607126, 868095.73052374 1225077.6995132666, 867928.3095265535 1225071.9765468435, 867761.9825736079 1225066.2778757275, 867593.889600985 1225060.0284849063, 867424.4682974883 1225056.1353238435, 867270.3302108516 1225049.4689927062, 867137.0776604374 1224934.1037824382, 867012.5287438808 1224827.8866900695, 866898.3395180469 1224726.594002082, 866778.3556850966 1224624.871230826, 866652.8722172782 1224515.943144679, 866522.9597631175 1224403.831461878, 866399.2016204414 1224297.981298746, 866275.768552232 1224190.3965517038, 866148.3140764639 1224080.35278495, 866023.8422567627 1223973.5442532292, 865897.5520100984 1223864.910649752, 865773.0735023475 1223756.6082407297, 865654.2180224925 1223653.1876758647, 865506.8489616297 1223526.310477622, 865348.8812854473 1223389.2475215434, 865169.3860177549 1223379.7290422672, 864987.5607840605 1223368.2250651487, 864815.4343153175 1223356.3099767007, 864116.7758977799 1223308.7119059337, 863768.5891506963 1223281.6474150105) | line | [10 empty] | 3 | 1 |  |  | 1273898612 | 1085800905 | (871810.7846885165, 1223531.6026961056) | (863668.3650722412, 1223173.3689980481) | 1 | FALSE | FALSE | FALSE | FALSE | [6 empty] | 1273898612 | 871790.4032 | 1223553.9993 | 1085800905 | 863768.5892 | 1223281.6474
LINEVN4554 | VN | 1273898614 | 7218.0 | 7219.0 | 110 | 5.878 | 490-AL1/64-ST1A 110.0 | 182.9046 | 0.96 |  |  |  |  | 50 | LINESTRING (863936.7812034682 1223356.855989371, 864116.3671946266 1223411.0488581047, 864334.8269449947 1223604.392016222, 864566.7448277506 1223813.128369539, 864797.6005814325 1224019.7288278951, 865003.5941687461 1224203.967979615, 865200.732679313 1224380.5339717777, 865402.5995529499 1224560.6548517337, 866249.0119487363 1225317.5820083646, 866846.3661390878 1225850.2786081077, 867232.1731322481 1226195.1663416084, 867627.2372078716 1226551.8291169617) | line | [10 empty] | 3 | 1 |  |  | 7218 | 7219 | (863936.7812034682, 1223356.855989371) | (867627.2372078716, 1226551.8291169617) | 1 | FALSE | FALSE | FALSE | FALSE | [6 empty] | 7218 | 863936.7812 | 1223356.856 | 7219 | 867627.2372 | 1226551.8291
LINEVN4555a | VN | 1273898617 | 7223.0 | 822.0 | 220 | 0.2339 | 490-AL1/64-ST1A 220.0 | 365.8091 | 0.96 |  |  |  |  | 50 | LINESTRING (858400.3406751328 1225845.3085778248, 858211.6918520251 1225894.3567908362) | line | [10 empty] | 6 | 2 |  |  | 7223 | 822 | (858400.3406751328, 1225845.3085778248) | (858211.6918520251, 1225894.3567908362) | 1 | FALSE | FALSE | FALSE | FALSE | 7223 | 822 | 858400.3407 | 1225845.3086 | 858211.6919 | 1225894.3568 | 7223 | 858400.3407 | 1225845.3086 | 822 | 858211.6919 | 1225894.3568
LINEVN4555b | VN | 1273898617 | 7223.0 | 822.0 | 220 | 0.2339 | 490-AL1/64-ST1A 220.0 | 365.8091 | 0.96 |  |  |  |  | 50 | LINESTRING (858400.3406751328 1225845.3085778248, 858211.6918520251 1225894.3567908362) | line | [10 empty] | 6 | 2 |  |  | 7223 | 822 | (858400.3406751328, 1225845.3085778248) | (858211.6918520251, 1225894.3567908362) | 1 | FALSE | FALSE | FALSE | FALSE | 7223 | 822 | 858400.3407 | 1225845.3086 | 858211.6919 | 1225894.3568 | 7223 | 858400.3407 | 1225845.3086 | 822 | 858211.6919 | 1225894.3568
LINEVN4556 | VN | 1273898618 | 1273948690.0 | 7223.0 | 220 | 0.303 | 490-AL1/64-ST1A 220.0 | 365.8091 | 0.96 |  |  |  |  | 50 | LINESTRING (858652.2265695767 1225860.4638302706, 858608.5774107114 1225854.4454702788, 858400.3406751328 1225845.3085778248) | line | [10 empty] | 3 | 1 |  |  | 1273948690 | 7223 | (858701.9558911605, 1225808.7067734841) | (858400.3406751328, 1225845.3085778248) | 1 | FALSE | FALSE | FALSE | FALSE |  | 7223 |  |  | 858400.3407 | 1225845.3086 | 1273948690 | 858652.2266 | 1225860.4638 | 7223 | 858400.3407 | 1225845.3086
LINEVN4557 | VN | 1273898619 | 1273948690.0 | 7223.0 | 220 | 0.31769 | 490-AL1/64-ST1A 220.0 | 365.8091 | 0.96 |  |  |  |  | 50 | LINESTRING (858648.4744503503 1225775.009187343, 858607.8081462344 1225764.3499023083, 858400.3406751328 1225845.3085778248) | line | [10 empty] | 3 | 1 |  |  | 1273948690 | 7223 | (858701.9558911605, 1225808.7067734841) | (858400.3406751328, 1225845.3085778248) | 1 | FALSE | FALSE | FALSE | FALSE |  | 7223 |  |  | 858400.3407 | 1225845.3086 | 1273948690 | 858648.4745 | 1225775.0092 | 7223 | 858400.3407 | 1225845.3086
LINEVN4558a | VN | 1273948666 | 1273898580.0 | 1273898586.0 | 110 | 1.5643 | 490-AL1/64-ST1A 110.0 | 182.9046 | 0.96 |  |  |  |  | 50 | LINESTRING (906351.5852501718 1250953.9780789176, 906500.669352026 1250926.003327942, 906647.6204503082 1250926.4131713286, 906914.0040188672 1250924.8561285355, 906919.6572887597 1250723.3900623268, 906929.6675450425 1250455.5167337665, 906939.1087801366 1250186.7607670675) | line | [10 empty] | 6 | 2 |  |  | 1273898580 | 1273898586 | (906239.3644842041, 1250997.04664222) | (907096.3976644862, 1250047.3954495857) | 1 | FALSE | FALSE | FALSE | FALSE | 1273898580 | 1273898586 | 906351.5853 | 1250953.9781 | 906939.1088 | 1250186.7608 | 1273898580 | 906351.5853 | 1250953.9781 | 1273898586 | 906939.1088 | 1250186.7608
LINEVN4558b | VN | 1273948666 | 1273898580.0 | 1273898586.0 | 110 | 1.5643 | 490-AL1/64-ST1A 110.0 | 182.9046 | 0.96 |  |  |  |  | 50 | LINESTRING (906351.5852501718 1250953.9780789176, 906500.669352026 1250926.003327942, 906647.6204503082 1250926.4131713286, 906914.0040188672 1250924.8561285355, 906919.6572887597 1250723.3900623268, 906929.6675450425 1250455.5167337665, 906939.1087801366 1250186.7607670675) | line | [10 empty] | 6 | 2 |  |  | 1273898580 | 1273898586 | (906239.3644842041, 1250997.04664222) | (907096.3976644862, 1250047.3954495857) | 1 | FALSE | FALSE | FALSE | FALSE | 1273898580 | 1273898586 | 906351.5853 | 1250953.9781 | 906939.1088 | 1250186.7608 | 1273898580 | 906351.5853 | 1250953.9781 | 1273898586 | 906939.1088 | 1250186.7608
LINEVN4559a | VN | 1273948667 | 1273898583.0 | 7227.0 | 110 | 0.9269 | 490-AL1/64-ST1A 110.0 | 182.9046 | 0.96 |  |  |  |  | 50 | LINESTRING (907788.3987363335 1251618.760065916, 907910.7862685368 1251705.4270651175, 908087.0005402241 1251827.323027718, 908272.3393975121 1251762.6667959497, 908455.0630277188 1251695.6397919224, 908471.2813632863 1251689.719737587) | line | [10 empty] | 6 | 2 |  |  | 1273898583 | 7227 | (907721.270189008, 1251577.6779556274) | (908471.2813632863, 1251689.719737587) | 1 | FALSE | FALSE | FALSE | FALSE | 1273898583 | 7227 | 907788.3987 | 1251618.7601 | 908471.2814 | 1251689.7197 | 1273898583 | 907788.3987 | 1251618.7601 | 7227 | 908471.2814 | 1251689.7197
LINEVN4559b | VN | 1273948667 | 1273898583.0 | 7227.0 | 110 | 0.9269 | 490-AL1/64-ST1A 110.0 | 182.9046 | 0.96 |  |  |  |  | 50 | LINESTRING (907788.3987363335 1251618.760065916, 907910.7862685368 1251705.4270651175, 908087.0005402241 1251827.323027718, 908272.3393975121 1251762.6667959497, 908455.0630277188 1251695.6397919224, 908471.2813632863 1251689.719737587) | line | [10 empty] | 6 | 2 |  |  | 1273898583 | 7227 | (907721.270189008, 1251577.6779556274) | (908471.2813632863, 1251689.719737587) | 1 | FALSE | FALSE | FALSE | FALSE | 1273898583 | 7227 | 907788.3987 | 1251618.7601 | 908471.2814 | 1251689.7197 | 1273898583 | 907788.3987 | 1251618.7601 | 7227 | 908471.2814 | 1251689.7197
LINEVN4560 | VN | 1273948668 | 7228.0 | 7229.0 | 110 | 7.2724 | 490-AL1/64-ST1A 110.0 | 182.9046 | 0.96 |  |  |  |  | 50 | LINESTRING (914030.7930659687 1254349.591659071, 913862.2066109834 1254321.9771264433, 913672.6354795462 1254293.34830066, 913507.7762334452 1254270.9483314224, 913332.8251994385 1254246.6783933865, 913164.832452283 1254222.200639389, 912988.1882551217 1254198.6310816647, 912816.6166969498 1254173.5215636136, 912641.527591998 1254148.9547672404, 912476.5287747057 1254125.5392938938, 912308.4516733369 1254102.5281314657, 912131.3165052866 1254077.206503895, 911966.4688909873 1254053.9510074214, 911451.436793047 1253981.2656864151, 911275.4585117291 1253956.9947690405, 911101.9753264878 1253932.6019953464, 910932.3045647012 1253908.5475832827, 910760.5633902834 1253884.766633369, 910587.084059134 1253860.0888485871, 910413.1673971692 1253835.4064547787, 910241.0112057754 1253810.7477832886, 910073.0862950239 1253787.0200494018, 909907.7982553837 1253764.0475111452, 909737.097971102 1253740.1419122354, 909546.4724079969 1253714.5182571302, 909433.5603609106 1253545.0535405015, 909318.9840076808 1253373.08607893, 909216.8122247929 1253220.3605307816, 909104.5625458697 1253052.657532643, 909002.56211774 1252898.3288339528, 908949.284497719 1252819.6340159583, 908887.409387642 1252728.252019004, 908799.8341848641 1252592.4822135768, 908747.6700478207 1252416.6547437299) | line | [10 empty] | 3 | 1 |  |  | 7228 | 7229 | (914030.7930659687, 1254349.591659071) | (908747.6700478207, 1252416.6547437299) | 1 | FALSE | FALSE | FALSE | FALSE | 7228 |  | 914030.7931 | 1254349.5917 |  |  | 7228 | 914030.7931 | 1254349.5917 | 7229 | 908747.67 | 1252416.6547
LINEVN4561a | VN | 1273948669 | 1273948670.0 | 7228.0 | 110 | 1.2676 | 490-AL1/64-ST1A 110.0 | 182.9046 | 0.96 |  |  |  |  | 50 | LINESTRING (914133.8378403641 1255323.7846434438, 914140.2643341495 1255269.5125550805, 913961.2551022542 1255072.6423816048, 913958.367029784 1254809.7249937307, 913953.8665693683 1254580.7298919896, 914030.7930659687 1254349.591659071) | line | [10 empty] | 6 | 2 |  |  | 1273948670 | 7228 | (914125.3558430931, 1255352.543279532) | (914030.7930659687, 1254349.591659071) | 1 | FALSE | FALSE | FALSE | FALSE |  | 7228 |  |  | 914030.7931 | 1254349.5917 | 1273948670 | 914133.8378 | 1255323.7846 | 7228 | 914030.7931 | 1254349.5917
LINEVN4561b | VN | 1273948669 | 1273948670.0 | 7228.0 | 110 | 1.2676 | 490-AL1/64-ST1A 110.0 | 182.9046 | 0.96 |  |  |  |  | 50 | LINESTRING (914133.8378403641 1255323.7846434438, 914140.2643341495 1255269.5125550805, 913961.2551022542 1255072.6423816048, 913958.367029784 1254809.7249937307, 913953.8665693683 1254580.7298919896, 914030.7930659687 1254349.591659071) | line | [10 empty] | 6 | 2 |  |  | 1273948670 | 7228 | (914125.3558430931, 1255352.543279532) | (914030.7930659687, 1254349.591659071) | 1 | FALSE | FALSE | FALSE | FALSE |  | 7228 |  |  | 914030.7931 | 1254349.5917 | 1273948670 | 914133.8378 | 1255323.7846 | 7228 | 914030.7931 | 1254349.5917
LINEVN4562 | VN | 1273948672 | 1273948671.0 | 1273898577.0 | 110 | 0.96752 | 490-AL1/64-ST1A 110.0 | 182.9046 | 0.96 |  |  |  |  | 50 | LINESTRING (909981.0601159316 1252333.9862215456, 909944.1050661348 1252310.1960290454, 909729.7833344368 1252301.4562479316, 909448.6481011454 1252287.792763048, 909214.5737527302 1252332.8785909826, 909186.9364974156 1252337.1888946437) | line | [10 empty] | 3 | 1 |  |  | 1273948671 | 1273898577 | (910007.070000994, 1252334.5523317752) | (909141.059824912, 1252353.8609855992) | 1 | FALSE | FALSE | FALSE | FALSE | [6 empty] | 1273948671 | 909981.0601 | 1252333.9862 | 1273898577 | 909186.9365 | 1252337.1889
LINEVN4563 | VN | 1273948673 | 1273898590.0 | 7227.0 | 110 | 2.7523 | 490-AL1/64-ST1A 110.0 | 182.9046 | 0.96 |  |  |  |  | 50 | LINESTRING (907699.3590657117 1249530.0206205412, 907771.7257243926 1249732.6392275319, 907846.5433108092 1249938.503107546, 907909.4301810027 1250113.3103442893, 907968.7717148671 1250279.6178860178, 908031.796743047 1250455.4470686505, 908083.908500217 1250601.118752159, 908147.3597766736 1250777.6854228142, 908210.6978076829 1250951.9129405795, 908268.861420633 1251117.6198215473, 908327.6371920896 1251280.719750796, 908387.7051743439 1251447.0389654217, 908447.3277693421 1251613.0536304356, 908471.2813632863 1251689.719737587) | line | [10 empty] | 3 | 1 |  |  | 1273898590 | 7227 | (907777.4695928283, 1249454.5915227057) | (908471.2813632863, 1251689.719737587) | 1 | FALSE | FALSE | FALSE | FALSE | 1273898590 | 7227 | 907699.3591 | 1249530.0206 | 908471.2814 | 1251689.7197 | 1273898590 | 907699.3591 | 1249530.0206 | 7227 | 908471.2814 | 1251689.7197
LINEVN4564 | VN | 1273948675 | 1273898590.0 | 1273948676.0 | 110 | 9.4852 | 490-AL1/64-ST1A 110.0 | 182.9046 | 0.96 |  |  |  |  | 50 | LINESTRING (907676.2574028389 1249466.7640630726, 907579.5147775796 1249185.7148471072, 907531.3060270338 1249055.0989703236, 907463.1913775324 1248866.077068254, 907374.0318879654 1248620.3968785626, 907306.4369090905 1248434.1639059412, 907238.6143996955 1248242.5210130264, 907172.7315955036 1248059.9452201426, 907116.5064229306 1247901.3830236418, 907081.1763272361 1247739.0203490588, 907045.8543319975 1247580.2703028044, 907008.1709692371 1247411.916572894, 906971.6672908663 1247248.7971024136, 906933.3949315717 1247078.4860520626, 906894.1333786573 1246898.167753313, 906859.05630449 1246737.1058580934, 906823.1626288863 1246572.255215635, 906786.9065966683 1246412.6302823462, 906750.4948600738 1246253.158683019, 906719.5692535824 1246112.1177539637, 906691.3561450538 1245982.2586433503, 906650.285900044 1245796.699698082, 906615.8251187853 1245641.043159277, 906579.0565408681 1245474.9748497936, 906525.2182587495 1245232.5212347452, 906477.7522167397 1245018.825744229, 906434.2514902558 1244816.6936997625, 906287.01261448 1244716.8079533968, 906137.155777408 1244615.4163096447, 905980.4326008034 1244509.3846222232, 905814.9127069658 1244397.381100183, 905658.9229889688 1244291.1615282896, 905490.9807752832 1244176.7917998473, 905329.6617471381 1244067.127624345, 905184.5235956404 1243968.4724938718, 905025.2525334016 1243860.210399449, 904873.1715162117 1243756.826947912, 904707.1452346354 1243643.684068765, 904538.8488557596 1243530.048453717, 904398.3376081046 1243434.559351462, 904254.2896602026 1243336.6775561338, 904117.0158138729 1243243.7241137612, 903981.9907206853 1243154.567162211, 903896.7175968172 1243239.2015350417) | line | [10 empty] | 3 | 1 |  |  | 1273898590 | 1273948676 | (907777.4695928283, 1249454.5915227057) | (903863.6384817044, 1243257.0016658558) | 1 | FALSE | FALSE | FALSE | FALSE | 1273898590 |  | 907676.2574 | 1249466.7641 |  |  | 1273898590 | 907676.2574 | 1249466.7641 | 1273948676 | 903896.7176 | 1243239.2015
LINEVN4565a | VN | 1273948679 | 7238.0 | 1273948683.0 | 110 | 0.60495 | 490-AL1/64-ST1A 110.0 | 182.9046 | 0.96 |  |  |  |  | 50 | LINESTRING (903161.1854816887 1242594.157143268, 903164.6114827893 1242531.230614176, 903082.5673104387 1242253.1155823309, 903041.8501112233 1242107.5635622498) | line | [10 empty] | 6 | 2 |  |  | 7238 | 1273948683 | (903161.1854816887, 1242594.157143268) | (903014.0847452629, 1242046.1548957005) | 1 | FALSE | FALSE | FALSE | FALSE | 7238 | 1273948683 | 903161.1855 | 1242594.1571 | 903041.8501 | 1242107.5636 | 7238 | 903161.1855 | 1242594.1571 | 1273948683 | 903041.8501 | 1242107.5636
LINEVN4565b | VN | 1273948679 | 7238.0 | 1273948683.0 | 110 | 0.60495 | 490-AL1/64-ST1A 110.0 | 182.9046 | 0.96 |  |  |  |  | 50 | LINESTRING (903161.1854816887 1242594.157143268, 903164.6114827893 1242531.230614176, 903082.5673104387 1242253.1155823309, 903041.8501112233 1242107.5635622498) | line | [10 empty] | 6 | 2 |  |  | 7238 | 1273948683 | (903161.1854816887, 1242594.157143268) | (903014.0847452629, 1242046.1548957005) | 1 | FALSE | FALSE | FALSE | FALSE | 7238 | 1273948683 | 903161.1855 | 1242594.1571 | 903041.8501 | 1242107.5636 | 7238 | 903161.1855 | 1242594.1571 | 1273948683 | 903041.8501 | 1242107.5636
LINEVN4566a | VN | 1273948680 | 1273948684.0 | 7240.0 | 110 | 1.22 | 490-AL1/64-ST1A 110.0 | 182.9046 | 0.96 |  |  |  |  | 50 | LINESTRING (902120.4376332732 1241845.4649687486, 902181.7216598135 1242036.7448460986, 902248.8068288371 1242255.6320787081, 902545.36065032 1242250.8913418138, 902835.5134641309 1242241.9955053343) | line | [10 empty] | 6 | 2 |  |  | 1273948684 | 7240 | (902127.2608302596, 1241795.3639567052) | (902835.5134641309, 1242241.9955053343) | 1 | FALSE | FALSE | FALSE | FALSE | 1273948684 | 7240 | 902120.4376 | 1241845.465 | 902835.5135 | 1242241.9955 | 1273948684 | 902120.4376 | 1241845.465 | 7240 | 902835.5135 | 1242241.9955
LINEVN4566b | VN | 1273948680 | 1273948684.0 | 7240.0 | 110 | 1.22 | 490-AL1/64-ST1A 110.0 | 182.9046 | 0.96 |  |  |  |  | 50 | LINESTRING (902120.4376332732 1241845.4649687486, 902181.7216598135 1242036.7448460986, 902248.8068288371 1242255.6320787081, 902545.36065032 1242250.8913418138, 902835.5134641309 1242241.9955053343) | line | [10 empty] | 6 | 2 |  |  | 1273948684 | 7240 | (902127.2608302596, 1241795.3639567052) | (902835.5134641309, 1242241.9955053343) | 1 | FALSE | FALSE | FALSE | FALSE | 1273948684 | 7240 | 902120.4376 | 1241845.465 | 902835.5135 | 1242241.9955 | 1273948684 | 902120.4376 | 1241845.465 | 7240 | 902835.5135 | 1242241.9955
LINEVN4567 | VN | 1273948685 | 7243.0 | 7244.0 | 110 | 1.8327 | 490-AL1/64-ST1A 110.0 | 182.9046 | 0.96 |  |  |  |  | 50 | LINESTRING (902720.1126011084 1242647.2175096066, 902363.5782445923 1242744.0565328673, 902196.64064368 1242790.2091662579, 902074.1617963718 1242823.9440895936, 901836.2723846982 1242889.619876361, 901479.2670629309 1242989.8072007115, 901247.9983302238 1243053.8186270294) | line | [10 empty] | 3 | 1 |  |  | 7243 | 7244 | (902720.1126011084, 1242647.2175096066) | (901247.9983302238, 1243053.8186270294) | 1 | FALSE | FALSE | FALSE | FALSE | [6 empty] | 7243 | 902720.1126 | 1242647.2175 | 7244 | 901247.9983 | 1243053.8186
LINEVN4568a | VN | 1273948686 | 1273948689.0 | 7246.0 | 110 | 1.0029 | 490-AL1/64-ST1A 110.0 | 182.9046 | 0.96 |  |  |  |  | 50 | LINESTRING (901711.0369470173 1243964.5916982803, 901548.7615870072 1243802.2418697623, 901323.9565939521 1243572.7858883543, 901122.4152571564 1243371.3123959126) | line | [10 empty] | 6 | 2 |  |  | 1273948689 | 7246 | (901776.3353739276, 1244043.2514475898) | (901122.4152571564, 1243371.3123959126) | 1 | FALSE | FALSE | FALSE | FALSE | 1273948689 | 7246 | 901711.0369 | 1243964.5917 | 901122.4153 | 1243371.3124 | 1273948689 | 901711.0369 | 1243964.5917 | 7246 | 901122.4153 | 1243371.3124
LINEVN4568b | VN | 1273948686 | 1273948689.0 | 7246.0 | 110 | 1.0029 | 490-AL1/64-ST1A 110.0 | 182.9046 | 0.96 |  |  |  |  | 50 | LINESTRING (901711.0369470173 1243964.5916982803, 901548.7615870072 1243802.2418697623, 901323.9565939521 1243572.7858883543, 901122.4152571564 1243371.3123959126) | line | [10 empty] | 6 | 2 |  |  | 1273948689 | 7246 | (901776.3353739276, 1244043.2514475898) | (901122.4152571564, 1243371.3123959126) | 1 | FALSE | FALSE | FALSE | FALSE | 1273948689 | 7246 | 901711.0369 | 1243964.5917 | 901122.4153 | 1243371.3124 | 1273948689 | 901711.0369 | 1243964.5917 | 7246 | 901122.4153 | 1243371.3124
LINEVN4569 | VN | 1273948691 | 1273948693.0 | 7250.0 | 110 | 0.42945 | 490-AL1/64-ST1A 110.0 | 182.9046 | 0.96 |  |  |  |  | 50 | LINESTRING (890109.8822632266 1239498.7054013938, 890056.6654195393 1239726.3068615105, 890030.6926064773 1239847.6931656862) | line | [10 empty] | 3 | 1 |  |  | 1273948693 | 7250 | (890103.0224502966, 1239442.9983240506) | (890030.6926064773, 1239847.6931656862) | 1 | FALSE | FALSE | FALSE | FALSE | [6 empty] | 1273948693 | 890109.8823 | 1239498.7054 | 7250 | 890030.6926 | 1239847.6932
LINEVN4570 | VN | 1273948692 | 7251.0 | 1273948693.0 | 110 | 0.47616 | 490-AL1/64-ST1A 110.0 | 182.9046 | 0.96 |  |  |  |  | 50 | LINESTRING (889993.7222024892 1239847.5444494782, 890049.2721582486 1239634.0968400175, 890083.4974396506 1239509.6086656325, 890096.9521866336 1239464.4370548385) | line | [10 empty] | 3 | 1 |  |  | 7251 | 1273948693 | (889993.7222024892, 1239847.5444494782) | (890103.0224502966, 1239442.9983240506) | 1 | FALSE | FALSE | FALSE | FALSE | [6 empty] | 7251 | 889993.7222 | 1239847.5444 | 1273948693 | 890096.9522 | 1239464.4371
LINEVN4571a | VN | 1273948694 | 7253.0 | 7254.0 | 110 | 3.0302 | 490-AL1/64-ST1A 110.0 | 182.9046 | 0.96 |  |  |  |  | 50 | LINESTRING (890906.7859238456 1241995.2784471472, 890914.5139086096 1241794.2453166062, 890922.9654193484 1241593.9521937133, 890929.1432478102 1241387.216719227, 890935.7227593827 1241183.399894973, 890939.3948131016 1241026.1789901506, 890941.6240753308 1240795.04404713, 891001.4403851394 1240580.3631020933, 890820.698085137 1240448.5882390535, 890630.3708261568 1240308.8325187324, 890464.6021934331 1240187.745152971, 890299.8608324905 1240067.546733704, 890111.3883708869 1239931.462981368) | line | [10 empty] | 12 | 4 |  |  | 7253 | 7254 | (890906.7859238456, 1241995.2784471472) | (890111.3883708869, 1239931.462981368) | 1 | FALSE | FALSE | FALSE | FALSE | 7253 |  | 890906.7859 | 1241995.2784 |  |  | 7253 | 890906.7859 | 1241995.2784 | 7254 | 890111.3884 | 1239931.463
LINEVN4571b | VN | 1273948694 | 7253.0 | 7254.0 | 110 | 3.0302 | 490-AL1/64-ST1A 110.0 | 182.9046 | 0.96 |  |  |  |  | 50 | LINESTRING (890906.7859238456 1241995.2784471472, 890914.5139086096 1241794.2453166062, 890922.9654193484 1241593.9521937133, 890929.1432478102 1241387.216719227, 890935.7227593827 1241183.399894973, 890939.3948131016 1241026.1789901506, 890941.6240753308 1240795.04404713, 891001.4403851394 1240580.3631020933, 890820.698085137 1240448.5882390535, 890630.3708261568 1240308.8325187324, 890464.6021934331 1240187.745152971, 890299.8608324905 1240067.546733704, 890111.3883708869 1239931.462981368) | line | [10 empty] | 12 | 4 |  |  | 7253 | 7254 | (890906.7859238456, 1241995.2784471472) | (890111.3883708869, 1239931.462981368) | 1 | FALSE | FALSE | FALSE | FALSE | 7253 |  | 890906.7859 | 1241995.2784 |  |  | 7253 | 890906.7859 | 1241995.2784 | 7254 | 890111.3884 | 1239931.463
LINEVN4571c | VN | 1273948694 | 7253.0 | 7254.0 | 110 | 3.0302 | 490-AL1/64-ST1A 110.0 | 182.9046 | 0.96 |  |  |  |  | 50 | LINESTRING (890906.7859238456 1241995.2784471472, 890914.5139086096 1241794.2453166062, 890922.9654193484 1241593.9521937133, 890929.1432478102 1241387.216719227, 890935.7227593827 1241183.399894973, 890939.3948131016 1241026.1789901506, 890941.6240753308 1240795.04404713, 891001.4403851394 1240580.3631020933, 890820.698085137 1240448.5882390535, 890630.3708261568 1240308.8325187324, 890464.6021934331 1240187.745152971, 890299.8608324905 1240067.546733704, 890111.3883708869 1239931.462981368) | line | [10 empty] | 12 | 4 |  |  | 7253 | 7254 | (890906.7859238456, 1241995.2784471472) | (890111.3883708869, 1239931.462981368) | 1 | FALSE | FALSE | FALSE | FALSE | 7253 |  | 890906.7859 | 1241995.2784 |  |  | 7253 | 890906.7859 | 1241995.2784 | 7254 | 890111.3884 | 1239931.463
LINEVN4571d | VN | 1273948694 | 7253.0 | 7254.0 | 110 | 3.0302 | 490-AL1/64-ST1A 110.0 | 182.9046 | 0.96 |  |  |  |  | 50 | LINESTRING (890906.7859238456 1241995.2784471472, 890914.5139086096 1241794.2453166062, 890922.9654193484 1241593.9521937133, 890929.1432478102 1241387.216719227, 890935.7227593827 1241183.399894973, 890939.3948131016 1241026.1789901506, 890941.6240753308 1240795.04404713, 891001.4403851394 1240580.3631020933, 890820.698085137 1240448.5882390535, 890630.3708261568 1240308.8325187324, 890464.6021934331 1240187.745152971, 890299.8608324905 1240067.546733704, 890111.3883708869 1239931.462981368) | line | [10 empty] | 12 | 4 |  |  | 7253 | 7254 | (890906.7859238456, 1241995.2784471472) | (890111.3883708869, 1239931.462981368) | 1 | FALSE | FALSE | FALSE | FALSE | 7253 |  | 890906.7859 | 1241995.2784 |  |  | 7253 | 890906.7859 | 1241995.2784 | 7254 | 890111.3884 | 1239931.463
LINEVN4572a | VN | 1273948695 | 1273948701.0 | 7253.0 | 110 | 0.37744 | 490-AL1/64-ST1A 110.0 | 182.9046 | 0.96 |  |  |  |  | 50 | LINESTRING (891099.1540432762 1242231.3960147884, 891090.9034738326 1242174.16137485, 890906.7859238456 1241995.2784471472) | line | [10 empty] | 6 | 2 |  |  | 1273948701 | 7253 | (891076.6943795974, 1242297.8069848777) | (890906.7859238456, 1241995.2784471472) | 1 | FALSE | FALSE | FALSE | FALSE |  | 7253 |  |  | 890906.7859 | 1241995.2784 | 1273948701 | 891099.154 | 1242231.396 | 7253 | 890906.7859 | 1241995.2784
LINEVN4572b | VN | 1273948695 | 1273948701.0 | 7253.0 | 110 | 0.37744 | 490-AL1/64-ST1A 110.0 | 182.9046 | 0.96 |  |  |  |  | 50 | LINESTRING (891099.1540432762 1242231.3960147884, 891090.9034738326 1242174.16137485, 890906.7859238456 1241995.2784471472) | line | [10 empty] | 6 | 2 |  |  | 1273948701 | 7253 | (891076.6943795974, 1242297.8069848777) | (890906.7859238456, 1241995.2784471472) | 1 | FALSE | FALSE | FALSE | FALSE |  | 7253 |  |  | 890906.7859 | 1241995.2784 | 1273948701 | 891099.154 | 1242231.396 | 7253 | 890906.7859 | 1241995.2784
LINEVN4573a | VN | 1273948696 | 1273948701.0 | 7253.0 | 110 | 0.34611 | 490-AL1/64-ST1A 110.0 | 182.9046 | 0.96 |  |  |  |  | 50 | LINESTRING (891055.1523789582 1242231.2925703414, 891054.910245358 1242178.3875857263, 890906.7859238456 1241995.2784471472) | line | [10 empty] | 6 | 2 |  |  | 1273948701 | 7253 | (891076.6943795974, 1242297.8069848777) | (890906.7859238456, 1241995.2784471472) | 1 | FALSE | FALSE | FALSE | FALSE |  | 7253 |  |  | 890906.7859 | 1241995.2784 | 1273948701 | 891055.1524 | 1242231.2926 | 7253 | 890906.7859 | 1241995.2784
LINEVN4573b | VN | 1273948696 | 1273948701.0 | 7253.0 | 110 | 0.34611 | 490-AL1/64-ST1A 110.0 | 182.9046 | 0.96 |  |  |  |  | 50 | LINESTRING (891055.1523789582 1242231.2925703414, 891054.910245358 1242178.3875857263, 890906.7859238456 1241995.2784471472) | line | [10 empty] | 6 | 2 |  |  | 1273948701 | 7253 | (891076.6943795974, 1242297.8069848777) | (890906.7859238456, 1241995.2784471472) | 1 | FALSE | FALSE | FALSE | FALSE |  | 7253 |  |  | 890906.7859 | 1241995.2784 | 1273948701 | 891055.1524 | 1242231.2926 | 7253 | 890906.7859 | 1241995.2784
LINEVN4574a | VN | 1273948699 | 823.0 | 548717060.0 | 220 | 33.4027 | 490-AL1/64-ST1A 220.0 | 365.8091 | 0.96 |  |  |  |  | 50 | LINESTRING (892639.2505165346 1244005.7791197158, 892702.4664615617 1244090.8651534596, 892944.464820134 1244092.8752586192, 893190.2865808906 1244094.4243986611, 893444.8619436191 1244099.2957412656, 893801.5634604719 1244102.2205444332, 894083.4575507692 1244104.8064989431, 894386.349026432 1244105.902490645, 894648.4449291665 1244203.8539962266, 894952.1611196501 1244316.6019156165, 895284.8065367254 1244438.17459234, 895616.0031695964 1244558.2600847075, 895939.2662017457 1244679.426270998, 896248.8637432061 1244791.0986385967, 896612.7342906116 1244925.5941086332, 896923.1750247978 1245039.6116611492, 897426.5897318453 1245229.1950788293, 897751.3234431427 1245231.1841838225, 898110.0801134789 1245234.4633246476, 898471.721578496 1245240.707410334, 898844.2310131781 1245246.5035858417, 899169.5306110012 1245250.8519483432, 899527.1073014331 1245254.431427068, 899850.9182760948 1245260.7957964505, 900440.7451928845 1245272.823434124, 900631.7566031071 1245270.8446658468, 901010.2477212294 1245502.9301748143, 901462.9025114886 1245762.1889123376, 901926.8295362624 1246035.3041239053, 902166.1263697239 1246183.4696813906, 902421.869331044 1246329.2183798205, 902674.7309027154 1246471.720371382, 902995.7553745522 1246652.4015260006, 903335.4438714862 1246842.0646635038, 903669.8546151019 1247030.203566157, 904022.6629468753 1247225.859384593, 904329.4013200866 1247398.7995140583, 904638.466386118 1247572.637394991, 904961.562697231 1247773.183905644, 905348.412237956 1248013.30296835, 905727.6791604258 1248248.9666594313, 906078.3950295113 1248469.104570995, 906488.0042822221 1248716.8233325486, 906665.2219440604 1249084.0009676535, 906684.2138709823 1249297.6032920033, 906702.9824688691 1249528.6883982718, 906723.5321596805 1249826.8240886298, 906756.0612684849 1250174.3778656432, 906783.758658935 1250522.446624059, 906812.7731405608 1250903.4536042826, 906837.7435197007 1251223.2099694689, 906867.7874548165 1251581.4928908197, 907083.0134247543 1251748.912181863, 907346.6887545998 1251958.0406263727, 907631.6213908086 1252179.9878706727, 907933.0161644432 1252421.0760046798, 908213.2692096477 1252641.4975489827, 908472.8976430678 1252845.3471420389, 908690.1005836998 1253016.875129292, 908872.764713438 1253161.1568365775, 909027.5569288043 1253442.0555934191, 909158.1086307112 1253668.7238020713, 909291.0984889364 1253910.5724612044, 909426.1413513959 1254152.4598857616, 909541.7067108082 1254358.5273556805, 909818.283791418 1254451.269939756, 910051.0413375448 1254530.330457455, 910384.2619170721 1254643.6335101621, 910712.7981757518 1254756.281958584, 911081.9444845784 1254881.1280844552, 911406.4267107918 1254989.943081566, 911739.0553096868 1255102.956646028, 912012.3959314134 1255195.9687570778, 912432.9656990173 1255087.4699455074, 912857.6631308331 1254977.278396429, 913184.6769492826 1254891.1770436072, 913566.1055964092 1254792.9644430361, 914005.8270057298 1254678.902753751, 914320.1829069168 1254596.4361501634, 914735.485343515 1254488.758064143, 914927.6776228736 1254439.6781878, 915152.796970935 1254272.6971518176, 915166.5211407548 1254209.9203591126) | line | [10 empty] | 6 | 2 |  |  | 823 | 548717060 | (892639.2505165346, 1244005.7791197158) | (915349.0902566167, 1254137.6454662571) | 1 | FALSE | FALSE | FALSE | FALSE | 823 |  | 892639.2505 | 1244005.7791 |  |  | 823 | 892639.2505 | 1244005.7791 | 548717060 | 915166.5211 | 1254209.9204
LINEVN4574b | VN | 1273948699 | 823.0 | 548717060.0 | 220 | 33.4027 | 490-AL1/64-ST1A 220.0 | 365.8091 | 0.96 |  |  |  |  | 50 | LINESTRING (892639.2505165346 1244005.7791197158, 892702.4664615617 1244090.8651534596, 892944.464820134 1244092.8752586192, 893190.2865808906 1244094.4243986611, 893444.8619436191 1244099.2957412656, 893801.5634604719 1244102.2205444332, 894083.4575507692 1244104.8064989431, 894386.349026432 1244105.902490645, 894648.4449291665 1244203.8539962266, 894952.1611196501 1244316.6019156165, 895284.8065367254 1244438.17459234, 895616.0031695964 1244558.2600847075, 895939.2662017457 1244679.426270998, 896248.8637432061 1244791.0986385967, 896612.7342906116 1244925.5941086332, 896923.1750247978 1245039.6116611492, 897426.5897318453 1245229.1950788293, 897751.3234431427 1245231.1841838225, 898110.0801134789 1245234.4633246476, 898471.721578496 1245240.707410334, 898844.2310131781 1245246.5035858417, 899169.5306110012 1245250.8519483432, 899527.1073014331 1245254.431427068, 899850.9182760948 1245260.7957964505, 900440.7451928845 1245272.823434124, 900631.7566031071 1245270.8446658468, 901010.2477212294 1245502.9301748143, 901462.9025114886 1245762.1889123376, 901926.8295362624 1246035.3041239053, 902166.1263697239 1246183.4696813906, 902421.869331044 1246329.2183798205, 902674.7309027154 1246471.720371382, 902995.7553745522 1246652.4015260006, 903335.4438714862 1246842.0646635038, 903669.8546151019 1247030.203566157, 904022.6629468753 1247225.859384593, 904329.4013200866 1247398.7995140583, 904638.466386118 1247572.637394991, 904961.562697231 1247773.183905644, 905348.412237956 1248013.30296835, 905727.6791604258 1248248.9666594313, 906078.3950295113 1248469.104570995, 906488.0042822221 1248716.8233325486, 906665.2219440604 1249084.0009676535, 906684.2138709823 1249297.6032920033, 906702.9824688691 1249528.6883982718, 906723.5321596805 1249826.8240886298, 906756.0612684849 1250174.3778656432, 906783.758658935 1250522.446624059, 906812.7731405608 1250903.4536042826, 906837.7435197007 1251223.2099694689, 906867.7874548165 1251581.4928908197, 907083.0134247543 1251748.912181863, 907346.6887545998 1251958.0406263727, 907631.6213908086 1252179.9878706727, 907933.0161644432 1252421.0760046798, 908213.2692096477 1252641.4975489827, 908472.8976430678 1252845.3471420389, 908690.1005836998 1253016.875129292, 908872.764713438 1253161.1568365775, 909027.5569288043 1253442.0555934191, 909158.1086307112 1253668.7238020713, 909291.0984889364 1253910.5724612044, 909426.1413513959 1254152.4598857616, 909541.7067108082 1254358.5273556805, 909818.283791418 1254451.269939756, 910051.0413375448 1254530.330457455, 910384.2619170721 1254643.6335101621, 910712.7981757518 1254756.281958584, 911081.9444845784 1254881.1280844552, 911406.4267107918 1254989.943081566, 911739.0553096868 1255102.956646028, 912012.3959314134 1255195.9687570778, 912432.9656990173 1255087.4699455074, 912857.6631308331 1254977.278396429, 913184.6769492826 1254891.1770436072, 913566.1055964092 1254792.9644430361, 914005.8270057298 1254678.902753751, 914320.1829069168 1254596.4361501634, 914735.485343515 1254488.758064143, 914927.6776228736 1254439.6781878, 915152.796970935 1254272.6971518176, 915166.5211407548 1254209.9203591126) | line | [10 empty] | 6 | 2 |  |  | 823 | 548717060 | (892639.2505165346, 1244005.7791197158) | (915349.0902566167, 1254137.6454662571) | 1 | FALSE | FALSE | FALSE | FALSE | 823 |  | 892639.2505 | 1244005.7791 |  |  | 823 | 892639.2505 | 1244005.7791 | 548717060 | 915166.5211 | 1254209.9204
LINEVN4575a | VN | 1273948700 | 823.0 | 1273948701.0 | 220 | 2.498 | 490-AL1/64-ST1A 220.0 | 365.8091 | 0.96 |  |  |  |  | 50 | LINESTRING (892639.2505165346 1244005.7791197158, 892366.6172023513 1243726.4188809749, 892075.0885624597 1243431.952535457, 891769.7996906922 1243122.7648488593, 891459.8774564909 1242808.2630110784, 891179.6789802464 1242521.526399411) | line | [10 empty] | 12 | 4 |  |  | 823 | 1273948701 | (892639.2505165346, 1244005.7791197158) | (891076.6943795974, 1242297.8069848777) | 1 | FALSE | FALSE | FALSE | FALSE | 823 | 1273948701 | 892639.2505 | 1244005.7791 | 891179.679 | 1242521.5264 | 823 | 892639.2505 | 1244005.7791 | 1273948701 | 891179.679 | 1242521.5264
LINEVN4575b | VN | 1273948700 | 823.0 | 1273948701.0 | 220 | 2.498 | 490-AL1/64-ST1A 220.0 | 365.8091 | 0.96 |  |  |  |  | 50 | LINESTRING (892639.2505165346 1244005.7791197158, 892366.6172023513 1243726.4188809749, 892075.0885624597 1243431.952535457, 891769.7996906922 1243122.7648488593, 891459.8774564909 1242808.2630110784, 891179.6789802464 1242521.526399411) | line | [10 empty] | 12 | 4 |  |  | 823 | 1273948701 | (892639.2505165346, 1244005.7791197158) | (891076.6943795974, 1242297.8069848777) | 1 | FALSE | FALSE | FALSE | FALSE | 823 | 1273948701 | 892639.2505 | 1244005.7791 | 891179.679 | 1242521.5264 | 823 | 892639.2505 | 1244005.7791 | 1273948701 | 891179.679 | 1242521.5264
LINEVN4575c | VN | 1273948700 | 823.0 | 1273948701.0 | 220 | 2.498 | 490-AL1/64-ST1A 220.0 | 365.8091 | 0.96 |  |  |  |  | 50 | LINESTRING (892639.2505165346 1244005.7791197158, 892366.6172023513 1243726.4188809749, 892075.0885624597 1243431.952535457, 891769.7996906922 1243122.7648488593, 891459.8774564909 1242808.2630110784, 891179.6789802464 1242521.526399411) | line | [10 empty] | 12 | 4 |  |  | 823 | 1273948701 | (892639.2505165346, 1244005.7791197158) | (891076.6943795974, 1242297.8069848777) | 1 | FALSE | FALSE | FALSE | FALSE | 823 | 1273948701 | 892639.2505 | 1244005.7791 | 891179.679 | 1242521.5264 | 823 | 892639.2505 | 1244005.7791 | 1273948701 | 891179.679 | 1242521.5264
LINEVN4575d | VN | 1273948700 | 823.0 | 1273948701.0 | 220 | 2.498 | 490-AL1/64-ST1A 220.0 | 365.8091 | 0.96 |  |  |  |  | 50 | LINESTRING (892639.2505165346 1244005.7791197158, 892366.6172023513 1243726.4188809749, 892075.0885624597 1243431.952535457, 891769.7996906922 1243122.7648488593, 891459.8774564909 1242808.2630110784, 891179.6789802464 1242521.526399411) | line | [10 empty] | 12 | 4 |  |  | 823 | 1273948701 | (892639.2505165346, 1244005.7791197158) | (891076.6943795974, 1242297.8069848777) | 1 | FALSE | FALSE | FALSE | FALSE | 823 | 1273948701 | 892639.2505 | 1244005.7791 | 891179.679 | 1242521.5264 | 823 | 892639.2505 | 1244005.7791 | 1273948701 | 891179.679 | 1242521.5264
LINEVN4576a | VN | 1273948704 | 1273898565.0 | 7264.0 | 110 | 1.7934 | 490-AL1/64-ST1A 110.0 | 182.9046 | 0.96 |  |  |  |  | 50 | LINESTRING (897042.7540564513 1243223.387550717, 896962.8618059313 1243064.991405809, 896875.8641940868 1242887.5617819435, 896795.8222231495 1242728.7215971048, 896577.9918218276 1242678.610833133, 896335.6088284345 1242622.8474006932, 896115.629179512 1242572.248368723, 895876.1894493856 1242527.0285673847) | line | [10 empty] | 6 | 2 |  |  | 1273898565 | 7264 | (897036.532242722, 1243288.680480942) | (895876.1894493856, 1242527.0285673847) | 1 | FALSE | FALSE | FALSE | FALSE | 1273898565 |  | 897042.7541 | 1243223.3876 |  |  | 1273898565 | 897042.7541 | 1243223.3876 | 7264 | 895876.1894 | 1242527.0286
LINEVN4576b | VN | 1273948704 | 1273898565.0 | 7264.0 | 110 | 1.7934 | 490-AL1/64-ST1A 110.0 | 182.9046 | 0.96 |  |  |  |  | 50 | LINESTRING (897042.7540564513 1243223.387550717, 896962.8618059313 1243064.991405809, 896875.8641940868 1242887.5617819435, 896795.8222231495 1242728.7215971048, 896577.9918218276 1242678.610833133, 896335.6088284345 1242622.8474006932, 896115.629179512 1242572.248368723, 895876.1894493856 1242527.0285673847) | line | [10 empty] | 6 | 2 |  |  | 1273898565 | 7264 | (897036.532242722, 1243288.680480942) | (895876.1894493856, 1242527.0285673847) | 1 | FALSE | FALSE | FALSE | FALSE | 1273898565 |  | 897042.7541 | 1243223.3876 |  |  | 1273898565 | 897042.7541 | 1243223.3876 | 7264 | 895876.1894 | 1242527.0286
LINEVN4577 | VN | 1274076447 | 1274076448.0 | 1273898576.0 | 220 | 6.1942 | 490-AL1/64-ST1A 220.0 | 365.8091 | 0.96 |  |  |  |  | 50 | LINESTRING (914526.8618821201 1269438.3083075, 914494.3391492593 1269414.4301651963, 914510.7987347739 1269199.947029762, 914340.7593028599 1268942.9559067644, 914160.1263663212 1268655.0751077805, 914173.7282035808 1268356.7984932577, 914194.559995997 1268021.6148213593, 914214.5433447034 1267628.7279609018, 914067.2850984121 1267276.760646505, 913997.520422878 1266984.6469836459, 913809.3450029065 1266477.144501817, 913944.2520861207 1266263.0324888518, 914147.8230619337 1265945.2326042876, 914323.3376971653 1265978.1361004454, 914583.4742999796 1266030.638187401, 914858.9426411409 1266233.116210711, 915156.099486967 1266168.2662419735, 915333.2836602497 1266074.453910782, 915338.8159206393 1265988.1430715309) | line | [10 empty] | 3 | 1 |  |  | 1274076448 | 1273898576 | (914581.3165068738, 1269449.5363490905) | (915393.0605558301, 1265948.8158455682) | 1 | FALSE | FALSE | FALSE | FALSE | [6 empty] | 1274076448 | 914526.8619 | 1269438.3083 | 1273898576 | 915338.8159 | 1265988.1431
LINEVN4578 | VN | 1274076451 | 1274076450.0 | 1273898576.0 | 220 | 7.4262 | 490-AL1/64-ST1A 220.0 | 365.8091 | 0.96 |  |  |  |  | 50 | LINESTRING (920709.9372116153 1263508.524351928, 920638.952138399 1263542.256198973, 920315.0194324513 1263587.4713553726, 920046.084203878 1263626.2949133834, 919625.1035657349 1263939.9057694434, 918763.729302465 1264579.5453720465, 918361.562699774 1264880.5920506825, 918166.4922973166 1265150.1420655078, 917822.691936586 1265623.4185632416, 917505.2555084729 1265866.7233382564, 917101.8057451991 1265918.3336365677, 916741.2565183316 1265963.534062788, 916178.4777541434 1266034.3265653024, 915795.1225373205 1265985.5706709868, 915465.1352629801 1266026.810514859, 915455.6348469167 1265991.145451592) | line | [10 empty] | 3 | 1 |  |  | 1274076450 | 1273898576 | (920743.3519970415, 1263485.5298487535) | (915393.0605558301, 1265948.8158455682) | 1 | FALSE | FALSE | FALSE | FALSE | [6 empty] | 1274076450 | 920709.9372 | 1263508.5244 | 1273898576 | 915455.6348 | 1265991.1455
LINEVN4579a | VN | 1274076452 | 1273898576.0 | 907.0 | 220 | 3.97 | 490-AL1/64-ST1A 220.0 | 365.8091 | 0.96 |  |  |  |  | 50 | LINESTRING (915376.9249623407 1265989.1217883474, 915401.5552049073 1266055.550217457, 915818.0362719216 1266016.3151998795, 916019.2579901663 1266277.5473633404, 916234.6306541067 1266555.558762585, 916456.6178942607 1266843.146679732, 916695.8000580983 1267161.0973689696, 917078.3189729156 1267138.345234565, 917366.5553833207 1267172.7509728752, 917577.4301935262 1267279.9965348975, 917726.9663397404 1267258.385941069, 917998.2988522914 1267218.8656091455, 918039.2967802992 1267222.900781427) | line | [10 empty] | 6 | 2 |  |  | 1273898576 | 907 | (915393.0605558301, 1265948.8158455682) | (918039.2967802992, 1267222.900781427) | 1 | FALSE | FALSE | FALSE | FALSE |  | 907 |  |  | 918039.2968 | 1267222.9008 | 1273898576 | 915376.925 | 1265989.1218 | 907 | 918039.2968 | 1267222.9008
LINEVN4579b | VN | 1274076452 | 1273898576.0 | 907.0 | 220 | 3.97 | 490-AL1/64-ST1A 220.0 | 365.8091 | 0.96 |  |  |  |  | 50 | LINESTRING (915376.9249623407 1265989.1217883474, 915401.5552049073 1266055.550217457, 915818.0362719216 1266016.3151998795, 916019.2579901663 1266277.5473633404, 916234.6306541067 1266555.558762585, 916456.6178942607 1266843.146679732, 916695.8000580983 1267161.0973689696, 917078.3189729156 1267138.345234565, 917366.5553833207 1267172.7509728752, 917577.4301935262 1267279.9965348975, 917726.9663397404 1267258.385941069, 917998.2988522914 1267218.8656091455, 918039.2967802992 1267222.900781427) | line | [10 empty] | 6 | 2 |  |  | 1273898576 | 907 | (915393.0605558301, 1265948.8158455682) | (918039.2967802992, 1267222.900781427) | 1 | FALSE | FALSE | FALSE | FALSE |  | 907 |  |  | 918039.2968 | 1267222.9008 | 1273898576 | 915376.925 | 1265989.1218 | 907 | 918039.2968 | 1267222.9008
LINEVN4580a | VN | 1274076453 | 7270.0 | 907.0 | 220 | 0.27552 | 490-AL1/64-ST1A 220.0 | 365.8091 | 0.96 |  |  |  |  | 50 | LINESTRING (918127.8856584732 1267011.0755263418, 918039.2967802992 1267222.900781427) | line | [10 empty] | 6 | 2 |  |  | 7270 | 907 | (918127.8856584732, 1267011.0755263418) | (918039.2967802992, 1267222.900781427) | 1 | FALSE | FALSE | FALSE | FALSE | 7270 | 907 | 918127.8857 | 1267011.0755 | 918039.2968 | 1267222.9008 | 7270 | 918127.8857 | 1267011.0755 | 907 | 918039.2968 | 1267222.9008
LINEVN4580b | VN | 1274076453 | 7270.0 | 907.0 | 220 | 0.27552 | 490-AL1/64-ST1A 220.0 | 365.8091 | 0.96 |  |  |  |  | 50 | LINESTRING (918127.8856584732 1267011.0755263418, 918039.2967802992 1267222.900781427) | line | [10 empty] | 6 | 2 |  |  | 7270 | 907 | (918127.8856584732, 1267011.0755263418) | (918039.2967802992, 1267222.900781427) | 1 | FALSE | FALSE | FALSE | FALSE | 7270 | 907 | 918127.8857 | 1267011.0755 | 918039.2968 | 1267222.9008 | 7270 | 918127.8857 | 1267011.0755 | 907 | 918039.2968 | 1267222.9008
LINEVN4581a | VN | 1274076454 | 7271.0 | 881704523.0 | 220 | 0.62316 | 490-AL1/64-ST1A 220.0 | 365.8091 | 0.96 |  |  |  |  | 50 | LINESTRING (919383.0491155765 1266929.2196876311, 919685.6228169035 1266774.272015859, 919787.3625903241 1266666.077387708, 919788.3528379395 1266635.2480491064) | line | [10 empty] | 6 | 2 |  |  | 7271 | 881704523 | (919383.0491155765, 1266929.2196876311) | (919870.5078611865, 1266447.9791694304) | 1 | FALSE | FALSE | FALSE | FALSE | 7271 |  | 919383.0491 | 1266929.2197 |  |  | 7271 | 919383.0491 | 1266929.2197 | 881704523 | 919788.3528 | 1266635.248
LINEVN4581b | VN | 1274076454 | 7271.0 | 881704523.0 | 220 | 0.62316 | 490-AL1/64-ST1A 220.0 | 365.8091 | 0.96 |  |  |  |  | 50 | LINESTRING (919383.0491155765 1266929.2196876311, 919685.6228169035 1266774.272015859, 919787.3625903241 1266666.077387708, 919788.3528379395 1266635.2480491064) | line | [10 empty] | 6 | 2 |  |  | 7271 | 881704523 | (919383.0491155765, 1266929.2196876311) | (919870.5078611865, 1266447.9791694304) | 1 | FALSE | FALSE | FALSE | FALSE | 7271 |  | 919383.0491 | 1266929.2197 |  |  | 7271 | 919383.0491 | 1266929.2197 | 881704523 | 919788.3528 | 1266635.248
LINEVN4582a | VN | 1274076455 | 7271.0 | 881704523.0 | 220 | 0.59011 | 490-AL1/64-ST1A 220.0 | 365.8091 | 0.96 |  |  |  |  | 50 | LINESTRING (919383.0491155765 1266929.2196876311, 919578.149790105 1266829.504899348, 919685.6228169035 1266774.272015859, 919737.8204053262 1266664.8298940414, 919738.2166410543 1266634.2697179357) | line | [10 empty] | 6 | 2 |  |  | 7271 | 881704523 | (919383.0491155765, 1266929.2196876311) | (919870.5078611865, 1266447.9791694304) | 1 | FALSE | FALSE | FALSE | FALSE | 7271 |  | 919383.0491 | 1266929.2197 |  |  | 7271 | 919383.0491 | 1266929.2197 | 881704523 | 919738.2166 | 1266634.2697
LINEVN4582b | VN | 1274076455 | 7271.0 | 881704523.0 | 220 | 0.59011 | 490-AL1/64-ST1A 220.0 | 365.8091 | 0.96 |  |  |  |  | 50 | LINESTRING (919383.0491155765 1266929.2196876311, 919578.149790105 1266829.504899348, 919685.6228169035 1266774.272015859, 919737.8204053262 1266664.8298940414, 919738.2166410543 1266634.2697179357) | line | [10 empty] | 6 | 2 |  |  | 7271 | 881704523 | (919383.0491155765, 1266929.2196876311) | (919870.5078611865, 1266447.9791694304) | 1 | FALSE | FALSE | FALSE | FALSE | 7271 |  | 919383.0491 | 1266929.2197 |  |  | 7271 | 919383.0491 | 1266929.2197 | 881704523 | 919738.2166 | 1266634.2697
LINEVN4583 | VN | 1274076456 | 1274076449.0 | 881704523.0 | 220 | 11.713 | 490-AL1/64-ST1A 220.0 | 365.8091 | 0.96 |  |  |  |  | 50 | LINESTRING (913580.6084219993 1268643.9584261782, 913589.2339564938 1268612.3226154086, 913484.7663135924 1268194.4971383116, 913411.4230906897 1267874.3905491703, 913329.2710341108 1267543.0984058937, 913229.7390807469 1266939.0245731594, 913208.4198579849 1266664.162553238, 913591.9549013687 1266262.484766995, 914009.4949981224 1266207.3724712855, 914205.250624405 1266181.5310520418, 914642.7448639278 1266116.6373825977, 914850.8376041665 1266269.1364631695, 915122.7382352938 1266207.7438511562, 915479.5055001103 1266126.7929883697, 915801.3721985838 1266056.3008479741, 915990.6618298052 1266300.4753475403, 916209.1664613979 1266585.5317575957, 916456.3724930084 1266906.3556317808, 916679.0273182836 1267198.4659458841, 917139.8000961588 1267256.564052046, 917577.7375645938 1267312.0503882861, 917807.4317841267 1267282.9035628615, 917986.6295894745 1267257.897603377, 918059.1779138594 1267248.8091136795, 918165.5613323433 1267231.5702347965, 918571.4992960631 1267286.5017557975, 919101.431069951 1267109.2616147883, 919405.5551845636 1267007.5507886547, 919587.5761864829 1266903.1957999985, 919905.5003931742 1266723.7292318381, 919923.7983881391 1266637.8843319218) | line | [10 empty] | 3 | 1 |  |  | 1274076449 | 881704523 | (913607.1453904203, 1268699.1676416625) | (919870.5078611865, 1266447.9791694304) | 1 | FALSE | FALSE | FALSE | FALSE | [6 empty] | 1274076449 | 913580.6084 | 1268643.9584 | 881704523 | 919923.7984 | 1266637.8843
LINEVN4584a | VN | 1274076457 | 7276.0 | 7270.0 | 220 | 7.7646 | 490-AL1/64-ST1A 220.0 | 365.8091 | 0.96 |  |  |  |  | 50 | LINESTRING (922842.8311805478 1262958.8721651756, 922522.6455945631 1263106.1128825909, 922142.5708411273 1263279.9519852244, 921769.580796561 1263450.9740711781, 921383.6260361332 1263627.0682703427, 921052.2637553778 1263778.2484597228, 920472.4543928772 1264042.6764505617, 919978.2231841686 1264268.6193720717, 919834.1577213513 1264483.3428529387, 919601.2266343986 1264831.2036452706, 919440.2577930628 1265071.7682705293, 919172.6497548381 1265480.7973826518, 918999.0960508044 1265741.5863728712, 918791.3427390947 1266061.0674915398, 918623.1552810073 1266315.810364483, 918247.9550178339 1266723.976060338, 918127.8856584732 1267011.0755263418) | line | [10 empty] | 6 | 2 |  |  | 7276 | 7270 | (922842.8311805478, 1262958.8721651756) | (918127.8856584732, 1267011.0755263418) | 1 | FALSE | FALSE | FALSE | FALSE | 7276 | 7270 | 922842.8312 | 1262958.8722 | 918127.8857 | 1267011.0755 | 7276 | 922842.8312 | 1262958.8722 | 7270 | 918127.8857 | 1267011.0755
LINEVN4584b | VN | 1274076457 | 7276.0 | 7270.0 | 220 | 7.7646 | 490-AL1/64-ST1A 220.0 | 365.8091 | 0.96 |  |  |  |  | 50 | LINESTRING (922842.8311805478 1262958.8721651756, 922522.6455945631 1263106.1128825909, 922142.5708411273 1263279.9519852244, 921769.580796561 1263450.9740711781, 921383.6260361332 1263627.0682703427, 921052.2637553778 1263778.2484597228, 920472.4543928772 1264042.6764505617, 919978.2231841686 1264268.6193720717, 919834.1577213513 1264483.3428529387, 919601.2266343986 1264831.2036452706, 919440.2577930628 1265071.7682705293, 919172.6497548381 1265480.7973826518, 918999.0960508044 1265741.5863728712, 918791.3427390947 1266061.0674915398, 918623.1552810073 1266315.810364483, 918247.9550178339 1266723.976060338, 918127.8856584732 1267011.0755263418) | line | [10 empty] | 6 | 2 |  |  | 7276 | 7270 | (922842.8311805478, 1262958.8721651756) | (918127.8856584732, 1267011.0755263418) | 1 | FALSE | FALSE | FALSE | FALSE | 7276 | 7270 | 922842.8312 | 1262958.8722 | 918127.8857 | 1267011.0755 | 7276 | 922842.8312 | 1262958.8722 | 7270 | 918127.8857 | 1267011.0755
LINEVN4585a | VN | 1274076458 | 7270.0 | 7271.0 | 220 | 1.5094 | 490-AL1/64-ST1A 220.0 | 365.8091 | 0.96 |  |  |  |  | 50 | LINESTRING (918127.8856584732 1267011.0755263418, 918372.3400314595 1266996.135885291, 919011.7197795185 1266953.8010022321, 919383.0491155765 1266929.2196876311) | line | [10 empty] | 12 | 4 |  |  | 7270 | 7271 | (918127.8856584732, 1267011.0755263418) | (919383.0491155765, 1266929.2196876311) | 1 | FALSE | FALSE | FALSE | FALSE | 7270 | 7271 | 918127.8857 | 1267011.0755 | 919383.0491 | 1266929.2197 | 7270 | 918127.8857 | 1267011.0755 | 7271 | 919383.0491 | 1266929.2197
LINEVN4585b | VN | 1274076458 | 7270.0 | 7271.0 | 220 | 1.5094 | 490-AL1/64-ST1A 220.0 | 365.8091 | 0.96 |  |  |  |  | 50 | LINESTRING (918127.8856584732 1267011.0755263418, 918372.3400314595 1266996.135885291, 919011.7197795185 1266953.8010022321, 919383.0491155765 1266929.2196876311) | line | [10 empty] | 12 | 4 |  |  | 7270 | 7271 | (918127.8856584732, 1267011.0755263418) | (919383.0491155765, 1266929.2196876311) | 1 | FALSE | FALSE | FALSE | FALSE | 7270 | 7271 | 918127.8857 | 1267011.0755 | 919383.0491 | 1266929.2197 | 7270 | 918127.8857 | 1267011.0755 | 7271 | 919383.0491 | 1266929.2197
LINEVN4585c | VN | 1274076458 | 7270.0 | 7271.0 | 220 | 1.5094 | 490-AL1/64-ST1A 220.0 | 365.8091 | 0.96 |  |  |  |  | 50 | LINESTRING (918127.8856584732 1267011.0755263418, 918372.3400314595 1266996.135885291, 919011.7197795185 1266953.8010022321, 919383.0491155765 1266929.2196876311) | line | [10 empty] | 12 | 4 |  |  | 7270 | 7271 | (918127.8856584732, 1267011.0755263418) | (919383.0491155765, 1266929.2196876311) | 1 | FALSE | FALSE | FALSE | FALSE | 7270 | 7271 | 918127.8857 | 1267011.0755 | 919383.0491 | 1266929.2197 | 7270 | 918127.8857 | 1267011.0755 | 7271 | 919383.0491 | 1266929.2197
LINEVN4585d | VN | 1274076458 | 7270.0 | 7271.0 | 220 | 1.5094 | 490-AL1/64-ST1A 220.0 | 365.8091 | 0.96 |  |  |  |  | 50 | LINESTRING (918127.8856584732 1267011.0755263418, 918372.3400314595 1266996.135885291, 919011.7197795185 1266953.8010022321, 919383.0491155765 1266929.2196876311) | line | [10 empty] | 12 | 4 |  |  | 7270 | 7271 | (918127.8856584732, 1267011.0755263418) | (919383.0491155765, 1266929.2196876311) | 1 | FALSE | FALSE | FALSE | FALSE | 7270 | 7271 | 918127.8857 | 1267011.0755 | 919383.0491 | 1266929.2197 | 7270 | 918127.8857 | 1267011.0755 | 7271 | 919383.0491 | 1266929.2197
LINEVN4586a | VN | 1274076459 | 908.0 | 7137.0 | 220 | 10.6576 | 490-AL1/64-ST1A 220.0 | 365.8091 | 0.96 |  |  |  |  | 50 | LINESTRING (918733.4860971242 1273526.230566867, 918750.8613511 1273597.6783810388, 918614.4000591014 1273772.3860694645, 918694.7683194196 1274097.9531671607, 918683.0696181685 1274622.1055632294, 918671.5065858675 1274828.7597816666, 918683.6657166873 1275125.7316915658, 918674.8835658636 1275715.7307633655, 918689.6410748812 1275883.7051333138, 918748.4389602912 1276090.415140824, 918884.0308243842 1276538.1560997916, 918968.6072111197 1276832.88642513, 919052.7113677594 1277119.4545429042, 919240.4774676026 1277762.4428423715, 919272.1541792448 1277870.346379469, 919494.1980654758 1278580.1957172242, 919475.3544377745 1278803.909452269, 919435.2312048257 1279172.3741787726, 919387.9605240277 1279591.9993347195, 919339.4088823348 1280063.7282010764, 919313.6263399168 1280301.8995967433, 919286.4619943502 1280556.6539629635, 919242.6290744653 1280982.1208525475, 919204.7732611264 1281333.7032106305, 919166.5083716274 1281693.71371763, 919134.0290023199 1281994.100425635, 919112.0794377835 1282209.6037326194) | line | [10 empty] | 6 | 2 |  |  | 908 | 7137 | (918733.4860971242, 1273526.230566867) | (919112.0794377835, 1282209.6037326194) | 1 | FALSE | FALSE | FALSE | FALSE | 908 | 7137 | 918733.4861 | 1273526.2306 | 919112.0794 | 1282209.6037 | 908 | 918733.4861 | 1273526.2306 | 7137 | 919112.0794 | 1282209.6037
LINEVN4586b | VN | 1274076459 | 908.0 | 7137.0 | 220 | 10.6576 | 490-AL1/64-ST1A 220.0 | 365.8091 | 0.96 |  |  |  |  | 50 | LINESTRING (918733.4860971242 1273526.230566867, 918750.8613511 1273597.6783810388, 918614.4000591014 1273772.3860694645, 918694.7683194196 1274097.9531671607, 918683.0696181685 1274622.1055632294, 918671.5065858675 1274828.7597816666, 918683.6657166873 1275125.7316915658, 918674.8835658636 1275715.7307633655, 918689.6410748812 1275883.7051333138, 918748.4389602912 1276090.415140824, 918884.0308243842 1276538.1560997916, 918968.6072111197 1276832.88642513, 919052.7113677594 1277119.4545429042, 919240.4774676026 1277762.4428423715, 919272.1541792448 1277870.346379469, 919494.1980654758 1278580.1957172242, 919475.3544377745 1278803.909452269, 919435.2312048257 1279172.3741787726, 919387.9605240277 1279591.9993347195, 919339.4088823348 1280063.7282010764, 919313.6263399168 1280301.8995967433, 919286.4619943502 1280556.6539629635, 919242.6290744653 1280982.1208525475, 919204.7732611264 1281333.7032106305, 919166.5083716274 1281693.71371763, 919134.0290023199 1281994.100425635, 919112.0794377835 1282209.6037326194) | line | [10 empty] | 6 | 2 |  |  | 908 | 7137 | (918733.4860971242, 1273526.230566867) | (919112.0794377835, 1282209.6037326194) | 1 | FALSE | FALSE | FALSE | FALSE | 908 | 7137 | 918733.4861 | 1273526.2306 | 919112.0794 | 1282209.6037 | 908 | 918733.4861 | 1273526.2306 | 7137 | 919112.0794 | 1282209.6037
LINEVN4587a | VN | 1274076460 | 1273898569.0 | 881704523.0 | 220 | 15.4823 | 490-AL1/64-ST1A 220.0 | 365.8091 | 0.96 |  |  |  |  | 50 | LINESTRING (922576.3335810571 1273366.7783322276, 922525.4225239799 1273359.0984817462, 922196.5393300902 1273440.6015348048, 921919.4389893678 1273508.2419763592, 921583.3533299116 1273591.6925841211, 921194.3431697419 1273555.727669297, 920718.9432022434 1273512.0466853166, 920301.5432407341 1273472.3652871344, 919927.0213584275 1273438.6505439735, 919534.0933381327 1273400.0283209553, 919185.3563729029 1273367.255579664, 918765.8854421545 1273329.019892062, 918400.7249197608 1273471.9694664718, 918208.7018195353 1273263.0302294965, 918084.7358211505 1272995.4222785325, 917900.6315787407 1272588.075014791, 917714.4841707603 1272179.3734759241, 917544.5781238391 1271804.8358883397, 917293.9889473009 1271258.217978787, 917546.6376758243 1270879.3735920938, 917320.3218492477 1270413.615475429, 917145.1755301891 1270056.7583185341, 917260.2511938014 1269726.6183362664, 917364.8697208676 1269432.4671982839, 917449.0045699837 1269190.9060124077, 917760.8783080855 1268304.445642089, 917922.5412565514 1267844.3846461726, 918020.9689271629 1267564.9888647173, 918163.3038263121 1267158.7074600386, 918494.3193608298 1267139.7986705597, 919395.9849752536 1266966.8062279152, 919581.1592793602 1266867.8570306683, 919619.9937905245 1266847.2511987241, 919678.2608605392 1266689.2379227593, 919685.3041530851 1266633.2433996308) | line | [10 empty] | 6 | 2 |  |  | 1273898569 | 881704523 | (922638.040040058, 1273360.9598155874) | (919870.5078611865, 1266447.9791694304) | 1 | FALSE | FALSE | FALSE | FALSE | [6 empty] | 1273898569 | 922576.3336 | 1273366.7783 | 881704523 | 919685.3042 | 1266633.2434
LINEVN4587b | VN | 1274076460 | 1273898569.0 | 881704523.0 | 220 | 15.4823 | 490-AL1/64-ST1A 220.0 | 365.8091 | 0.96 |  |  |  |  | 50 | LINESTRING (922576.3335810571 1273366.7783322276, 922525.4225239799 1273359.0984817462, 922196.5393300902 1273440.6015348048, 921919.4389893678 1273508.2419763592, 921583.3533299116 1273591.6925841211, 921194.3431697419 1273555.727669297, 920718.9432022434 1273512.0466853166, 920301.5432407341 1273472.3652871344, 919927.0213584275 1273438.6505439735, 919534.0933381327 1273400.0283209553, 919185.3563729029 1273367.255579664, 918765.8854421545 1273329.019892062, 918400.7249197608 1273471.9694664718, 918208.7018195353 1273263.0302294965, 918084.7358211505 1272995.4222785325, 917900.6315787407 1272588.075014791, 917714.4841707603 1272179.3734759241, 917544.5781238391 1271804.8358883397, 917293.9889473009 1271258.217978787, 917546.6376758243 1270879.3735920938, 917320.3218492477 1270413.615475429, 917145.1755301891 1270056.7583185341, 917260.2511938014 1269726.6183362664, 917364.8697208676 1269432.4671982839, 917449.0045699837 1269190.9060124077, 917760.8783080855 1268304.445642089, 917922.5412565514 1267844.3846461726, 918020.9689271629 1267564.9888647173, 918163.3038263121 1267158.7074600386, 918494.3193608298 1267139.7986705597, 919395.9849752536 1266966.8062279152, 919581.1592793602 1266867.8570306683, 919619.9937905245 1266847.2511987241, 919678.2608605392 1266689.2379227593, 919685.3041530851 1266633.2433996308) | line | [10 empty] | 6 | 2 |  |  | 1273898569 | 881704523 | (922638.040040058, 1273360.9598155874) | (919870.5078611865, 1266447.9791694304) | 1 | FALSE | FALSE | FALSE | FALSE | [6 empty] | 1273898569 | 922576.3336 | 1273366.7783 | 881704523 | 919685.3042 | 1266633.2434
LINEVN4588a | VN | 1274076461 | 7279.0 | 908.0 | 220 | 4.2968 | 490-AL1/64-ST1A 220.0 | 365.8091 | 0.96 |  |  |  |  | 50 | LINESTRING (922239.2958411891 1273487.2046989957, 921878.8411766003 1273561.8790109449, 921537.6444228165 1273632.8705354687, 921077.3849018755 1273586.6277293114, 920663.9311511049 1273547.725539807, 920219.3168941347 1273504.6209023457, 919872.4946468379 1273470.8349351462, 919407.5345869944 1273425.7187935312, 918939.5209206345 1273378.529958163, 918733.4860971242 1273526.230566867) | line | [10 empty] | 12 | 4 |  |  | 7279 | 908 | (922239.2958411891, 1273487.2046989957) | (918733.4860971242, 1273526.230566867) | 1 | FALSE | FALSE | FALSE | FALSE | 7279 | 908 | 922239.2958 | 1273487.2047 | 918733.4861 | 1273526.2306 | 7279 | 922239.2958 | 1273487.2047 | 908 | 918733.4861 | 1273526.2306
LINEVN4588b | VN | 1274076461 | 7279.0 | 908.0 | 220 | 4.2968 | 490-AL1/64-ST1A 220.0 | 365.8091 | 0.96 |  |  |  |  | 50 | LINESTRING (922239.2958411891 1273487.2046989957, 921878.8411766003 1273561.8790109449, 921537.6444228165 1273632.8705354687, 921077.3849018755 1273586.6277293114, 920663.9311511049 1273547.725539807, 920219.3168941347 1273504.6209023457, 919872.4946468379 1273470.8349351462, 919407.5345869944 1273425.7187935312, 918939.5209206345 1273378.529958163, 918733.4860971242 1273526.230566867) | line | [10 empty] | 12 | 4 |  |  | 7279 | 908 | (922239.2958411891, 1273487.2046989957) | (918733.4860971242, 1273526.230566867) | 1 | FALSE | FALSE | FALSE | FALSE | 7279 | 908 | 922239.2958 | 1273487.2047 | 918733.4861 | 1273526.2306 | 7279 | 922239.2958 | 1273487.2047 | 908 | 918733.4861 | 1273526.2306
LINEVN4588c | VN | 1274076461 | 7279.0 | 908.0 | 220 | 4.2968 | 490-AL1/64-ST1A 220.0 | 365.8091 | 0.96 |  |  |  |  | 50 | LINESTRING (922239.2958411891 1273487.2046989957, 921878.8411766003 1273561.8790109449, 921537.6444228165 1273632.8705354687, 921077.3849018755 1273586.6277293114, 920663.9311511049 1273547.725539807, 920219.3168941347 1273504.6209023457, 919872.4946468379 1273470.8349351462, 919407.5345869944 1273425.7187935312, 918939.5209206345 1273378.529958163, 918733.4860971242 1273526.230566867) | line | [10 empty] | 12 | 4 |  |  | 7279 | 908 | (922239.2958411891, 1273487.2046989957) | (918733.4860971242, 1273526.230566867) | 1 | FALSE | FALSE | FALSE | FALSE | 7279 | 908 | 922239.2958 | 1273487.2047 | 918733.4861 | 1273526.2306 | 7279 | 922239.2958 | 1273487.2047 | 908 | 918733.4861 | 1273526.2306
LINEVN4588d | VN | 1274076461 | 7279.0 | 908.0 | 220 | 4.2968 | 490-AL1/64-ST1A 220.0 | 365.8091 | 0.96 |  |  |  |  | 50 | LINESTRING (922239.2958411891 1273487.2046989957, 921878.8411766003 1273561.8790109449, 921537.6444228165 1273632.8705354687, 921077.3849018755 1273586.6277293114, 920663.9311511049 1273547.725539807, 920219.3168941347 1273504.6209023457, 919872.4946468379 1273470.8349351462, 919407.5345869944 1273425.7187935312, 918939.5209206345 1273378.529958163, 918733.4860971242 1273526.230566867) | line | [10 empty] | 12 | 4 |  |  | 7279 | 908 | (922239.2958411891, 1273487.2046989957) | (918733.4860971242, 1273526.230566867) | 1 | FALSE | FALSE | FALSE | FALSE | 7279 | 908 | 922239.2958 | 1273487.2047 | 918733.4861 | 1273526.2306 | 7279 | 922239.2958 | 1273487.2047 | 908 | 918733.4861 | 1273526.2306
LINEVN4589a | VN | 1274076462 | 1273898569.0 | 7279.0 | 220 | 0.42367 | 490-AL1/64-ST1A 220.0 | 365.8091 | 0.96 |  |  |  |  | 50 | LINESTRING (922585.3261566412 1273417.2934186973, 922535.5215029982 1273425.654266181, 922239.2958411891 1273487.2046989957) | line | [10 empty] | 6 | 2 |  |  | 1273898569 | 7279 | (922638.040040058, 1273360.9598155874) | (922239.2958411891, 1273487.2046989957) | 1 | FALSE | FALSE | FALSE | FALSE |  | 7279 |  |  | 922239.2958 | 1273487.2047 | 1273898569 | 922585.3262 | 1273417.2934 | 7279 | 922239.2958 | 1273487.2047
LINEVN4589b | VN | 1274076462 | 1273898569.0 | 7279.0 | 220 | 0.42367 | 490-AL1/64-ST1A 220.0 | 365.8091 | 0.96 |  |  |  |  | 50 | LINESTRING (922585.3261566412 1273417.2934186973, 922535.5215029982 1273425.654266181, 922239.2958411891 1273487.2046989957) | line | [10 empty] | 6 | 2 |  |  | 1273898569 | 7279 | (922638.040040058, 1273360.9598155874) | (922239.2958411891, 1273487.2046989957) | 1 | FALSE | FALSE | FALSE | FALSE |  | 7279 |  |  | 922239.2958 | 1273487.2047 | 1273898569 | 922585.3262 | 1273417.2934 | 7279 | 922239.2958 | 1273487.2047
LINEVN4590a | VN | 1274076463 | 1273898569.0 | 7279.0 | 220 | 0.42562 | 490-AL1/64-ST1A 220.0 | 365.8091 | 0.96 |  |  |  |  | 50 | LINESTRING (922591.9046608896 1273451.4730553965, 922542.93149729 1273451.6770170615, 922239.2958411891 1273487.2046989957) | line | [10 empty] | 6 | 2 |  |  | 1273898569 | 7279 | (922638.040040058, 1273360.9598155874) | (922239.2958411891, 1273487.2046989957) | 1 | FALSE | FALSE | FALSE | FALSE |  | 7279 |  |  | 922239.2958 | 1273487.2047 | 1273898569 | 922591.9047 | 1273451.4731 | 7279 | 922239.2958 | 1273487.2047
LINEVN4590b | VN | 1274076463 | 1273898569.0 | 7279.0 | 220 | 0.42562 | 490-AL1/64-ST1A 220.0 | 365.8091 | 0.96 |  |  |  |  | 50 | LINESTRING (922591.9046608896 1273451.4730553965, 922542.93149729 1273451.6770170615, 922239.2958411891 1273487.2046989957) | line | [10 empty] | 6 | 2 |  |  | 1273898569 | 7279 | (922638.040040058, 1273360.9598155874) | (922239.2958411891, 1273487.2046989957) | 1 | FALSE | FALSE | FALSE | FALSE |  | 7279 |  |  | 922239.2958 | 1273487.2047 | 1273898569 | 922591.9047 | 1273451.4731 | 7279 | 922239.2958 | 1273487.2047
LINEVN4591 | VN | 1274076464 | 1273898571.0 | 1273898569.0 | 220 | 1.7826 | 490-AL1/64-ST1A 220.0 | 365.8091 | 0.96 |  |  |  |  | 50 | LINESTRING (922339.4630249918 1274473.8751379617, 922329.8967556632 1274410.8287557606, 922166.9825051225 1274164.8092965581, 921946.1589855917 1273831.6542174628, 922262.7896753632 1273653.198592474, 922528.184415787 1273502.0270777573, 922581.7005542403 1273479.4415837901) | line | [10 empty] | 3 | 1 |  |  | 1273898571 | 1273898569 | (922374.4835718535, 1274505.031149509) | (922638.040040058, 1273360.9598155874) | 1 | FALSE | FALSE | FALSE | FALSE | [6 empty] | 1273898571 | 922339.463 | 1274473.8751 | 1273898569 | 922581.7006 | 1273479.4416
LINEVN4592a | VN | 1274076465 | 548717060.0 | 7276.0 | 220 | 17.7026 | 490-AL1/64-ST1A 220.0 | 365.8091 | 0.96 |  |  |  |  | 50 | LINESTRING (915201.9050178779 1254218.837431133, 915187.302720562 1254281.015437361, 915007.3275550483 1254450.6241337443, 914835.926481599 1254614.5159957751, 914847.4423369062 1254788.9605644825, 914980.0899860709 1254897.065121288, 915215.0734463574 1255097.7321541426, 915606.0204553374 1255103.127276414, 915923.331469001 1255108.7387067373, 916272.3170752637 1255115.056063933, 916589.648886434 1255120.076019443, 916859.160516696 1255124.7825474823, 917463.8811538483 1255135.918210012, 917678.1954794574 1255234.9142367982, 918121.4667256996 1255432.8053331475, 918299.4403499789 1255506.5491451127, 918476.4585843065 1255585.534631221, 919281.6426640005 1255909.7080072302, 919394.6807850064 1255958.7427895376, 919615.6997268591 1256059.5953001846, 919852.938749524 1256153.6600759306, 920371.0408910674 1256370.6449326624, 920837.3980050037 1256574.42067914, 921114.7796050161 1256694.0980650848, 921216.6588251281 1256731.5893160552, 921577.2761955133 1257165.0938829368, 921792.6559114738 1257425.3045784405, 922259.338878158 1257999.2540027064, 922519.2243672877 1258308.1430328365, 922877.4019224362 1258724.1317583404, 923107.3865054573 1258987.169301206, 923310.4529168007 1259222.4424786004, 923373.3689679857 1259525.9997025342, 923425.9073903552 1259779.4573095418, 923468.4829341294 1259974.7633512192, 923546.807745546 1260366.1715581072, 923590.7821194164 1260567.060698636, 923400.2033218243 1260758.8937795288, 923168.3337199414 1260990.0955176349, 923114.5072988694 1261308.4727286343, 923059.7942119179 1261648.9924490084, 923018.0476183466 1261897.2989590622, 922944.14194831 1262336.0434771206, 922877.4425091728 1262739.6185131492, 922842.8311805478 1262958.8721651756) | line | [10 empty] | 6 | 2 |  |  | 548717060 | 7276 | (915349.0902566167, 1254137.6454662571) | (922842.8311805478, 1262958.8721651756) | 1 | FALSE | FALSE | FALSE | FALSE |  | 7276 |  |  | 922842.8312 | 1262958.8722 | 548717060 | 915201.905 | 1254218.8374 | 7276 | 922842.8312 | 1262958.8722
LINEVN4592b | VN | 1274076465 | 548717060.0 | 7276.0 | 220 | 17.7026 | 490-AL1/64-ST1A 220.0 | 365.8091 | 0.96 |  |  |  |  | 50 | LINESTRING (915201.9050178779 1254218.837431133, 915187.302720562 1254281.015437361, 915007.3275550483 1254450.6241337443, 914835.926481599 1254614.5159957751, 914847.4423369062 1254788.9605644825, 914980.0899860709 1254897.065121288, 915215.0734463574 1255097.7321541426, 915606.0204553374 1255103.127276414, 915923.331469001 1255108.7387067373, 916272.3170752637 1255115.056063933, 916589.648886434 1255120.076019443, 916859.160516696 1255124.7825474823, 917463.8811538483 1255135.918210012, 917678.1954794574 1255234.9142367982, 918121.4667256996 1255432.8053331475, 918299.4403499789 1255506.5491451127, 918476.4585843065 1255585.534631221, 919281.6426640005 1255909.7080072302, 919394.6807850064 1255958.7427895376, 919615.6997268591 1256059.5953001846, 919852.938749524 1256153.6600759306, 920371.0408910674 1256370.6449326624, 920837.3980050037 1256574.42067914, 921114.7796050161 1256694.0980650848, 921216.6588251281 1256731.5893160552, 921577.2761955133 1257165.0938829368, 921792.6559114738 1257425.3045784405, 922259.338878158 1257999.2540027064, 922519.2243672877 1258308.1430328365, 922877.4019224362 1258724.1317583404, 923107.3865054573 1258987.169301206, 923310.4529168007 1259222.4424786004, 923373.3689679857 1259525.9997025342, 923425.9073903552 1259779.4573095418, 923468.4829341294 1259974.7633512192, 923546.807745546 1260366.1715581072, 923590.7821194164 1260567.060698636, 923400.2033218243 1260758.8937795288, 923168.3337199414 1260990.0955176349, 923114.5072988694 1261308.4727286343, 923059.7942119179 1261648.9924490084, 923018.0476183466 1261897.2989590622, 922944.14194831 1262336.0434771206, 922877.4425091728 1262739.6185131492, 922842.8311805478 1262958.8721651756) | line | [10 empty] | 6 | 2 |  |  | 548717060 | 7276 | (915349.0902566167, 1254137.6454662571) | (922842.8311805478, 1262958.8721651756) | 1 | FALSE | FALSE | FALSE | FALSE |  | 7276 |  |  | 922842.8312 | 1262958.8722 | 548717060 | 915201.905 | 1254218.8374 | 7276 | 922842.8312 | 1262958.8722
LINEVN4593a | VN | 1274076466 | 1091686589.0 | 7276.0 | 220 | 0.4717 | 490-AL1/64-ST1A 220.0 | 365.8091 | 0.96 |  |  |  |  | 50 | LINESTRING (923216.5894150344 1263071.2576867852, 923159.8414047378 1263071.085009503, 922885.4209165472 1262976.0552580322, 922842.8311805478 1262958.8721651756) | line | [10 empty] | 6 | 2 |  |  | 1091686589 | 7276 | (923226.8267889788, 1263101.1649217822) | (922842.8311805478, 1262958.8721651756) | 1 | FALSE | FALSE | FALSE | FALSE |  | 7276 |  |  | 922842.8312 | 1262958.8722 | 1091686589 | 923216.5894 | 1263071.2577 | 7276 | 922842.8312 | 1262958.8722
LINEVN4593b | VN | 1274076466 | 1091686589.0 | 7276.0 | 220 | 0.4717 | 490-AL1/64-ST1A 220.0 | 365.8091 | 0.96 |  |  |  |  | 50 | LINESTRING (923216.5894150344 1263071.2576867852, 923159.8414047378 1263071.085009503, 922885.4209165472 1262976.0552580322, 922842.8311805478 1262958.8721651756) | line | [10 empty] | 6 | 2 |  |  | 1091686589 | 7276 | (923226.8267889788, 1263101.1649217822) | (922842.8311805478, 1262958.8721651756) | 1 | FALSE | FALSE | FALSE | FALSE |  | 7276 |  |  | 922842.8312 | 1262958.8722 | 1091686589 | 923216.5894 | 1263071.2577 | 7276 | 922842.8312 | 1262958.8722
LINEVN4594 | VN | 1274076467 | 1273898566.0 | 1091686589.0 | 220 | 6.6223 | 490-AL1/64-ST1A 220.0 | 365.8091 | 0.96 |  |  |  |  | 50 | LINESTRING (923075.5244953127 1268544.4588034232, 923078.0446745566 1268499.3299314377, 923056.603765445 1268338.5059922333, 922958.868070882 1267908.029921008, 922833.3440150458 1267527.4316242314, 922860.6664796115 1267185.4493118783, 922891.2654893624 1266757.3417323066, 922924.9992970696 1266309.005573956, 922958.1387295774 1265844.5690009554, 922991.4275975078 1265395.7832814606, 923021.8283909115 1264998.3831282137, 923051.6612538714 1264578.0226617076, 923081.9013292743 1264181.8503243378, 923108.114357529 1263833.9894808389, 923134.2130664173 1263429.3052384728, 923145.2535918457 1263130.770280937, 923206.2327345097 1263132.6066590361) | line | [10 empty] | 3 | 1 |  |  | 1273898566 | 1091686589 | (923101.4939943856, 1268568.6510305558) | (923226.8267889788, 1263101.1649217822) | 1 | FALSE | FALSE | FALSE | FALSE | [6 empty] | 1273898566 | 923075.5245 | 1268544.4588 | 1091686589 | 923206.2327 | 1263132.6067
LINEVN4595 | VN | 1274408174 | 1273898570.0 | 7289.0 | 110 | 0.19737 | 490-AL1/64-ST1A 110.0 | 182.9046 | 0.96 |  |  |  |  | 50 | LINESTRING (925696.070102295 1272008.973014027, 925611.4586218363 1271867.9324441943) | line | [10 empty] | 3 | 1 |  |  | 1273898570 | 7289 | (925588.7348273783, 1272175.8707176526) | (925611.4586218363, 1271867.9324441943) | 1 | FALSE | FALSE | FALSE | FALSE | 1273898570 | 7289 | 925696.0701 | 1272008.973 | 925611.4586 | 1271867.9324 | 1273898570 | 925696.0701 | 1272008.973 | 7289 | 925611.4586 | 1271867.9324
LINEVN4596 | VN | 1274408175 | 1273898570.0 | 7290.0 | 110 | 0.22908 | 490-AL1/64-ST1A 110.0 | 182.9046 | 0.96 |  |  |  |  | 50 | LINESTRING (925696.070102295 1272008.973014027, 925621.4616174261 1271833.255746996) | line | [10 empty] | 3 | 1 |  |  | 1273898570 | 7290 | (925588.7348273783, 1272175.8707176526) | (925621.4616174261, 1271833.255746996) | 1 | FALSE | FALSE | FALSE | FALSE | 1273898570 | 7290 | 925696.0701 | 1272008.973 | 925621.4616 | 1271833.2557 | 1273898570 | 925696.0701 | 1272008.973 | 7290 | 925621.4616 | 1271833.2557
LINEVN4597a | VN | 1274408177 | 1274408176.0 | 7289.0 | 110 | 0.67719 | 490-AL1/64-ST1A 110.0 | 182.9046 | 0.96 |  |  |  |  | 50 | LINESTRING (926081.4659929359 1271577.8789874401, 926052.6130848976 1271580.546210728, 925859.9799285837 1271649.8948877212, 925611.4586218363 1271867.9324441943) | line | [10 empty] | 6 | 2 |  |  | 1274408176 | 7289 | (926094.8294651913, 1271552.885369704) | (925611.4586218363, 1271867.9324441943) | 1 | FALSE | FALSE | FALSE | FALSE |  | 7289 |  |  | 925611.4586 | 1271867.9324 | 1274408176 | 926081.466 | 1271577.879 | 7289 | 925611.4586 | 1271867.9324
LINEVN4597b | VN | 1274408177 | 1274408176.0 | 7289.0 | 110 | 0.67719 | 490-AL1/64-ST1A 110.0 | 182.9046 | 0.96 |  |  |  |  | 50 | LINESTRING (926081.4659929359 1271577.8789874401, 926052.6130848976 1271580.546210728, 925859.9799285837 1271649.8948877212, 925611.4586218363 1271867.9324441943) | line | [10 empty] | 6 | 2 |  |  | 1274408176 | 7289 | (926094.8294651913, 1271552.885369704) | (925611.4586218363, 1271867.9324441943) | 1 | FALSE | FALSE | FALSE | FALSE |  | 7289 |  |  | 925611.4586 | 1271867.9324 | 1274408176 | 926081.466 | 1271577.879 | 7289 | 925611.4586 | 1271867.9324
LINEVN4598 | VN | 1274408184 | 1274408183.0 | 1273898567.0 | 110 | 2.1662 | 490-AL1/64-ST1A 110.0 | 182.9046 | 0.96 |  |  |  |  | 50 | LINESTRING (924264.1744863444 1267206.2223784616, 924297.4224610063 1267328.7498547249, 924329.1189588689 1267446.302441611, 924356.8984154338 1267550.2588836346, 924377.4021588318 1267628.626348523, 924398.193978271 1267706.6985082976, 924429.3382727863 1267821.3292023328, 924451.3305399856 1267908.4503696088, 924477.3128014933 1268004.5140253152, 924502.1751002342 1268096.051851453, 924526.8978578339 1268192.242755641, 924550.5169013094 1268278.654665779, 924577.097058589 1268378.9493564158, 924599.740187191 1268460.682266629, 924624.8080600273 1268558.7733389179, 924649.7670852677 1268654.3804128545, 924675.6139411493 1268748.9909931016, 924698.1187148195 1268841.7167291208, 924724.7761517036 1268951.5554959879) | line | [10 empty] | 3 | 1 |  |  | 1274408183 | 1273898567 | (924104.7110328252, 1267202.3885429923) | (924630.2494360001, 1268755.1081866266) | 1 | FALSE | FALSE | FALSE | FALSE | 1274408183 | 1273898567 | 924264.1745 | 1267206.2224 | 924724.7762 | 1268951.5555 | 1274408183 | 924264.1745 | 1267206.2224 | 1273898567 | 924724.7762 | 1268951.5555
LINEVN4599 | VN | 1274408188 | 1273898567.0 | 7303.0 | 110 | 2.2949 | 490-AL1/64-ST1A 110.0 | 182.9046 | 0.96 |  |  |  |  | 50 | LINESTRING (924724.7761517036 1268951.5554959879, 924753.4234889497 1269045.173422347, 924779.661034337 1269141.5407405423, 924800.6384266831 1269218.5857191025, 924826.7332577792 1269316.580476445, 924849.0610083821 1269400.459938685, 924875.3800751877 1269503.666947398, 924901.4786415931 1269600.5204382644, 924925.4832943464 1269690.5074155277, 924948.9024243378 1269780.120803412, 924975.718793835 1269878.8129560498, 924996.5760796807 1269963.0054370663, 925045.5106418615 1270143.9346194288, 925070.0000867164 1270235.9678855278, 925097.0689403459 1270337.7228047599, 925120.769754137 1270428.2160789617, 925143.7429898593 1270517.5247605108, 925170.2859400504 1270614.4627191133, 925196.7942438088 1270714.7474092904, 925219.6974730452 1270798.680028206) | line | [10 empty] | 3 | 1 |  |  | 1273898567 | 7303 | (924630.2494360001, 1268755.1081866266) | (925219.6974730452, 1270798.680028206) | 1 | FALSE | FALSE | FALSE | FALSE | 1273898567 | 7303 | 924724.7762 | 1268951.5555 | 925219.6975 | 1270798.68 | 1273898567 | 924724.7762 | 1268951.5555 | 7303 | 925219.6975 | 1270798.68
LINEVN4600a | VN | 1274408189 | 7304.0 | 7305.0 | 110 | 0.35187 | 490-AL1/64-ST1A 110.0 | 182.9046 | 0.96 |  |  |  |  | 50 | LINESTRING (925360.760372728 1271208.1637085746, 925474.0887344627 1271478.6002962675) | line | [10 empty] | 6 | 2 |  |  | 7304 | 7305 | (925360.760372728, 1271208.1637085746) | (925474.0887344627, 1271478.6002962675) | 1 | FALSE | FALSE | FALSE | FALSE | 7304 | 7305 | 925360.7604 | 1271208.1637 | 925474.0887 | 1271478.6003 | 7304 | 925360.7604 | 1271208.1637 | 7305 | 925474.0887 | 1271478.6003
LINEVN4600b | VN | 1274408189 | 7304.0 | 7305.0 | 110 | 0.35187 | 490-AL1/64-ST1A 110.0 | 182.9046 | 0.96 |  |  |  |  | 50 | LINESTRING (925360.760372728 1271208.1637085746, 925474.0887344627 1271478.6002962675) | line | [10 empty] | 6 | 2 |  |  | 7304 | 7305 | (925360.760372728, 1271208.1637085746) | (925474.0887344627, 1271478.6002962675) | 1 | FALSE | FALSE | FALSE | FALSE | 7304 | 7305 | 925360.7604 | 1271208.1637 | 925474.0887 | 1271478.6003 | 7304 | 925360.7604 | 1271208.1637 | 7305 | 925474.0887 | 1271478.6003
LINEVN4601 | VN | 1274408190 | 7303.0 | 7304.0 | 110 | 0.52082 | 490-AL1/64-ST1A 110.0 | 182.9046 | 0.96 |  |  |  |  | 50 | LINESTRING (925219.6974730452 1270798.680028206, 925270.9075301758 1270990.4807266179, 925360.760372728 1271208.1637085746) | line | [10 empty] | 3 | 1 |  |  | 7303 | 7304 | (925219.6974730452, 1270798.680028206) | (925360.760372728, 1271208.1637085746) | 1 | FALSE | FALSE | FALSE | FALSE | 7303 | 7304 | 925219.6975 | 1270798.68 | 925360.7604 | 1271208.1637 | 7303 | 925219.6975 | 1270798.68 | 7304 | 925360.7604 | 1271208.1637
LINEVN4602 | VN | 1274408191 | 7303.0 | 7304.0 | 110 | 0.52463 | 490-AL1/64-ST1A 110.0 | 182.9046 | 0.96 |  |  |  |  | 50 | LINESTRING (925219.6974730452 1270798.680028206, 925256.458502051 1270996.7021582706, 925360.760372728 1271208.1637085746) | line | [10 empty] | 3 | 1 |  |  | 7303 | 7304 | (925219.6974730452, 1270798.680028206) | (925360.760372728, 1271208.1637085746) | 1 | FALSE | FALSE | FALSE | FALSE | 7303 | 7304 | 925219.6975 | 1270798.68 | 925360.7604 | 1271208.1637 | 7303 | 925219.6975 | 1270798.68 | 7304 | 925360.7604 | 1271208.1637
LINEVN4603 | VN | 1274408192 | 7306.0 | 7305.0 | 110 | 0.079051 | 490-AL1/64-ST1A 110.0 | 182.9046 | 0.96 |  |  |  |  | 50 | LINESTRING (925499.7981640676 1271539.2525959183, 925474.0887344627 1271478.6002962675) | line | [10 empty] | 3 | 1 |  |  | 7306 | 7305 | (925499.7981640676, 1271539.2525959183) | (925474.0887344627, 1271478.6002962675) | 1 | FALSE | FALSE | FALSE | FALSE | 7306 | 7305 | 925499.7982 | 1271539.2526 | 925474.0887 | 1271478.6003 | 7306 | 925499.7982 | 1271539.2526 | 7305 | 925474.0887 | 1271478.6003
LINEVN4604 | VN | 1274408193 | 7307.0 | 7306.0 | 110 | 0.16362 | 490-AL1/64-ST1A 110.0 | 182.9046 | 0.96 |  |  |  |  | 50 | LINESTRING (925552.6327916412 1271664.954439241, 925499.7981640676 1271539.2525959183) | line | [10 empty] | 3 | 1 |  |  | 7307 | 7306 | (925552.6327916412, 1271664.954439241) | (925499.7981640676, 1271539.2525959183) | 1 | FALSE | FALSE | FALSE | FALSE | 7307 | 7306 | 925552.6328 | 1271664.9544 | 925499.7982 | 1271539.2526 | 7307 | 925552.6328 | 1271664.9544 | 7306 | 925499.7982 | 1271539.2526
LINEVN4605 | VN | 1274408194 | 7307.0 | 7290.0 | 110 | 0.2182 | 490-AL1/64-ST1A 110.0 | 182.9046 | 0.96 |  |  |  |  | 50 | LINESTRING (925552.6327916412 1271664.954439241, 925621.4616174261 1271833.255746996) | line | [10 empty] | 3 | 1 |  |  | 7307 | 7290 | (925552.6327916412, 1271664.954439241) | (925621.4616174261, 1271833.255746996) | 1 | FALSE | FALSE | FALSE | FALSE | 7307 | 7290 | 925552.6328 | 1271664.9544 | 925621.4616 | 1271833.2557 | 7307 | 925552.6328 | 1271664.9544 | 7290 | 925621.4616 | 1271833.2557
LINEVN4606a | VN | 1274408195 | 7306.0 | 7308.0 | 110 | 0.52673 | 490-AL1/64-ST1A 110.0 | 182.9046 | 0.96 |  |  |  |  | 50 | LINESTRING (925499.7981640676 1271539.2525959183, 925421.0355516395 1271758.4300210124, 925420.657455704 1271964.4726506234) | line | [10 empty] | 6 | 2 |  |  | 7306 | 7308 | (925499.7981640676, 1271539.2525959183) | (925420.657455704, 1271964.4726506234) | 1 | FALSE | FALSE | FALSE | FALSE | 7306 | 7308 | 925499.7982 | 1271539.2526 | 925420.6575 | 1271964.4727 | 7306 | 925499.7982 | 1271539.2526 | 7308 | 925420.6575 | 1271964.4727
LINEVN4606b | VN | 1274408195 | 7306.0 | 7308.0 | 110 | 0.52673 | 490-AL1/64-ST1A 110.0 | 182.9046 | 0.96 |  |  |  |  | 50 | LINESTRING (925499.7981640676 1271539.2525959183, 925421.0355516395 1271758.4300210124, 925420.657455704 1271964.4726506234) | line | [10 empty] | 6 | 2 |  |  | 7306 | 7308 | (925499.7981640676, 1271539.2525959183) | (925420.657455704, 1271964.4726506234) | 1 | FALSE | FALSE | FALSE | FALSE | 7306 | 7308 | 925499.7982 | 1271539.2526 | 925420.6575 | 1271964.4727 | 7306 | 925499.7982 | 1271539.2526 | 7308 | 925420.6575 | 1271964.4727
LINEVN4607a | VN | 1274408196 | 7290.0 | 7308.0 | 110 | 0.28785 | 490-AL1/64-ST1A 110.0 | 182.9046 | 0.96 |  |  |  |  | 50 | LINESTRING (925621.4616174261 1271833.255746996, 925420.657455704 1271964.4726506234) | line | [10 empty] | 6 | 2 |  |  | 7290 | 7308 | (925621.4616174261, 1271833.255746996) | (925420.657455704, 1271964.4726506234) | 1 | FALSE | FALSE | FALSE | FALSE | 7290 | 7308 | 925621.4616 | 1271833.2557 | 925420.6575 | 1271964.4727 | 7290 | 925621.4616 | 1271833.2557 | 7308 | 925420.6575 | 1271964.4727
LINEVN4607b | VN | 1274408196 | 7290.0 | 7308.0 | 110 | 0.28785 | 490-AL1/64-ST1A 110.0 | 182.9046 | 0.96 |  |  |  |  | 50 | LINESTRING (925621.4616174261 1271833.255746996, 925420.657455704 1271964.4726506234) | line | [10 empty] | 6 | 2 |  |  | 7290 | 7308 | (925621.4616174261, 1271833.255746996) | (925420.657455704, 1271964.4726506234) | 1 | FALSE | FALSE | FALSE | FALSE | 7290 | 7308 | 925621.4616 | 1271833.2557 | 925420.6575 | 1271964.4727 | 7290 | 925621.4616 | 1271833.2557 | 7308 | 925420.6575 | 1271964.4727
LINEVN4608 | VN | 1274408197 | 7309.0 | 7310.0 | 110 | 0.27414 | 490-AL1/64-ST1A 110.0 | 182.9046 | 0.96 |  |  |  |  | 50 | LINESTRING (920335.9235338401 1275747.9200475288, 920535.883981626 1275637.4434605169) | line | [10 empty] | 3 | 1 |  |  | 7309 | 7310 | (920335.9235338401, 1275747.9200475288) | (920535.883981626, 1275637.4434605169) | 1 | FALSE | FALSE | FALSE | FALSE | [6 empty] | 7309 | 920335.9235 | 1275747.92 | 7310 | 920535.884 | 1275637.4435
LINEVN4609 | VN | 1274408198 | 7311.0 | 1273898574.0 | 110 | 0.42169 | 490-AL1/64-ST1A 110.0 | 182.9046 | 0.96 |  |  |  |  | 50 | LINESTRING (920510.545965325 1275428.6937603792, 920419.4685157266 1275192.6952022766, 920383.1752409092 1275101.1859754988) | line | [10 empty] | 3 | 1 |  |  | 7311 | 1273898574 | (920510.545965325, 1275428.6937603792) | (920298.8325890502, 1275113.8673919744) | 1 | FALSE | FALSE | FALSE | FALSE | [6 empty] | 7311 | 920510.546 | 1275428.6938 | 1273898574 | 920383.1752 | 1275101.186
LINEVN4610 | VN | 1274408201 | 1273898575.0 | 1273898574.0 | 110 | 1.4146 | 490-AL1/64-ST1A 110.0 | 182.9046 | 0.96 |  |  |  |  | 50 | LINESTRING (919763.0075002934 1274082.2430538088, 920033.5424674633 1274283.6612571478, 920211.5532834043 1274716.8635165845, 920352.0291112899 1275062.6100862552) | line | [10 empty] | 3 | 1 |  |  | 1273898575 | 1273898574 | (919711.1108174614, 1274072.0109291605) | (920298.8325890502, 1275113.8673919744) | 1 | FALSE | FALSE | FALSE | FALSE | 1273898575 |  | 919763.0075 | 1274082.2431 |  |  | 1273898575 | 919763.0075 | 1274082.2431 | 1273898574 | 920352.0291 | 1275062.6101
LINEVN4611a | VN | 1274408204 | 7320.0 | 1273898569.0 | 110 | 1.7289 | 490-AL1/64-ST1A 110.0 | 182.9046 | 0.96 |  |  |  |  | 50 | LINESTRING (922781.8886770604 1274646.179190496, 922771.504365507 1274579.031705608, 922801.9493202113 1274289.0264748381, 922832.5922286779 1273995.6656982538, 922863.539696928 1273701.577461141, 922893.8690932023 1273409.5200352126, 922749.7881664137 1273364.1640363745, 922707.1917879006 1273381.0670686418) | line | [10 empty] | 12 | 4 |  |  | 7320 | 1273898569 | (922781.8886770604, 1274646.179190496) | (922638.040040058, 1273360.9598155874) | 1 | FALSE | FALSE | FALSE | FALSE | 7320 |  | 922781.8887 | 1274646.1792 |  |  | 7320 | 922781.8887 | 1274646.1792 | 1273898569 | 922707.1918 | 1273381.0671
LINEVN4611b | VN | 1274408204 | 7320.0 | 1273898569.0 | 110 | 1.7289 | 490-AL1/64-ST1A 110.0 | 182.9046 | 0.96 |  |  |  |  | 50 | LINESTRING (922781.8886770604 1274646.179190496, 922771.504365507 1274579.031705608, 922801.9493202113 1274289.0264748381, 922832.5922286779 1273995.6656982538, 922863.539696928 1273701.577461141, 922893.8690932023 1273409.5200352126, 922749.7881664137 1273364.1640363745, 922707.1917879006 1273381.0670686418) | line | [10 empty] | 12 | 4 |  |  | 7320 | 1273898569 | (922781.8886770604, 1274646.179190496) | (922638.040040058, 1273360.9598155874) | 1 | FALSE | FALSE | FALSE | FALSE | 7320 |  | 922781.8887 | 1274646.1792 |  |  | 7320 | 922781.8887 | 1274646.1792 | 1273898569 | 922707.1918 | 1273381.0671
LINEVN4611c | VN | 1274408204 | 7320.0 | 1273898569.0 | 110 | 1.7289 | 490-AL1/64-ST1A 110.0 | 182.9046 | 0.96 |  |  |  |  | 50 | LINESTRING (922781.8886770604 1274646.179190496, 922771.504365507 1274579.031705608, 922801.9493202113 1274289.0264748381, 922832.5922286779 1273995.6656982538, 922863.539696928 1273701.577461141, 922893.8690932023 1273409.5200352126, 922749.7881664137 1273364.1640363745, 922707.1917879006 1273381.0670686418) | line | [10 empty] | 12 | 4 |  |  | 7320 | 1273898569 | (922781.8886770604, 1274646.179190496) | (922638.040040058, 1273360.9598155874) | 1 | FALSE | FALSE | FALSE | FALSE | 7320 |  | 922781.8887 | 1274646.1792 |  |  | 7320 | 922781.8887 | 1274646.1792 | 1273898569 | 922707.1918 | 1273381.0671
LINEVN4611d | VN | 1274408204 | 7320.0 | 1273898569.0 | 110 | 1.7289 | 490-AL1/64-ST1A 110.0 | 182.9046 | 0.96 |  |  |  |  | 50 | LINESTRING (922781.8886770604 1274646.179190496, 922771.504365507 1274579.031705608, 922801.9493202113 1274289.0264748381, 922832.5922286779 1273995.6656982538, 922863.539696928 1273701.577461141, 922893.8690932023 1273409.5200352126, 922749.7881664137 1273364.1640363745, 922707.1917879006 1273381.0670686418) | line | [10 empty] | 12 | 4 |  |  | 7320 | 1273898569 | (922781.8886770604, 1274646.179190496) | (922638.040040058, 1273360.9598155874) | 1 | FALSE | FALSE | FALSE | FALSE | 7320 |  | 922781.8887 | 1274646.1792 |  |  | 7320 | 922781.8887 | 1274646.1792 | 1273898569 | 922707.1918 | 1273381.0671
LINEVN4612 | VN | 1274408205 | 7322.0 | 7320.0 | 110 | 2.6189 | 490-AL1/64-ST1A 110.0 | 182.9046 | 0.96 |  |  |  |  | 50 | LINESTRING (920685.856631108 1275025.1486407595, 920891.2463289297 1275002.2763737382, 921263.5610417805 1274959.231710896, 921646.8821203695 1274915.5968470352, 921985.5880615863 1274876.0305261042, 922307.995308293 1274839.162407201, 922661.3947747617 1274798.0610391628, 922781.8886770604 1274646.179190496) | line | [10 empty] | 3 | 1 |  |  | 7322 | 7320 | (920685.856631108, 1275025.1486407595) | (922781.8886770604, 1274646.179190496) | 1 | FALSE | FALSE | FALSE | FALSE |  | 7320 |  |  | 922781.8887 | 1274646.1792 | 7322 | 920685.8566 | 1275025.1486 | 7320 | 922781.8887 | 1274646.1792
LINEVN4613 | VN | 1274408206 | 7323.0 | 1273898569.0 | 110 | 7.3644 | 490-AL1/64-ST1A 110.0 | 182.9046 | 0.96 |  |  |  |  | 50 | LINESTRING (925389.2507929454 1269613.0258459768, 925006.9204519725 1269815.7286144653, 924628.8483148735 1269898.7502126815, 924267.8325551618 1269978.64779509, 923910.3629879784 1270056.8566863735, 923535.2263312323 1270140.217139652, 923410.4229699536 1270839.3426524133, 923406.6380380183 1271196.1625530915, 923403.2353883153 1271508.3455475683, 923609.9692074715 1271680.4723937397, 923823.8746238986 1271858.882591155, 923801.5235638258 1272123.9742676113, 923766.934781444 1272519.668871899, 923743.7775260177 1272784.4835072372, 923725.565985755 1273014.9522151132, 923421.829154608 1273209.3766422104, 923227.2830261347 1273209.8075161804, 922989.7891787831 1273210.247251195, 922698.335878412 1273211.8449784312, 922674.0183184266 1273221.2809947568) | line | [10 empty] | 3 | 1 |  |  | 7323 | 1273898569 | (925389.2507929454, 1269613.0258459768) | (922638.040040058, 1273360.9598155874) | 1 | FALSE | FALSE | FALSE | FALSE | [6 empty] | 7323 | 925389.2508 | 1269613.0258 | 1273898569 | 922674.0183 | 1273221.281
LINEVN4614 | VN | 1274408208 | 7305.0 | 1273898569.0 | 110 | 4.2405 | 490-AL1/64-ST1A 110.0 | 182.9046 | 0.96 |  |  |  |  | 50 | LINESTRING (925474.0887344627 1271478.6002962675, 925397.3738373591 1271751.559025297, 925382.7612141096 1271953.684620097, 925134.3982335479 1272116.953149925, 924524.0879593978 1272517.2651636954, 924047.6692859352 1272828.790932398, 923811.5886871344 1272984.6616900312, 923338.184798317 1273290.2715676266, 923042.3743096802 1273289.9007443623, 922733.3493826138 1273289.5206656305) | line | [10 empty] | 3 | 1 |  |  | 7305 | 1273898569 | (925474.0887344627, 1271478.6002962675) | (922638.040040058, 1273360.9598155874) | 1 | FALSE | FALSE | FALSE | FALSE | 7305 | 1273898569 | 925474.0887 | 1271478.6003 | 922733.3494 | 1273289.5207 | 7305 | 925474.0887 | 1271478.6003 | 1273898569 | 922733.3494 | 1273289.5207
LINEVN4615a | VN | 1274408209 | 1274408176.0 | 7307.0 | 110 | 0.5978 | 490-AL1/64-ST1A 110.0 | 182.9046 | 0.96 |  |  |  |  | 50 | LINESTRING (926040.1755012409 1271562.6108581184, 925807.4438765987 1271611.022300077, 925552.6327916412 1271664.954439241) | line | [10 empty] | 6 | 2 |  |  | 1274408176 | 7307 | (926094.8294651913, 1271552.885369704) | (925552.6327916412, 1271664.954439241) | 1 | FALSE | FALSE | FALSE | FALSE | 1274408176 | 7307 | 926040.1755 | 1271562.6109 | 925552.6328 | 1271664.9544 | 1274408176 | 926040.1755 | 1271562.6109 | 7307 | 925552.6328 | 1271664.9544
LINEVN4615b | VN | 1274408209 | 1274408176.0 | 7307.0 | 110 | 0.5978 | 490-AL1/64-ST1A 110.0 | 182.9046 | 0.96 |  |  |  |  | 50 | LINESTRING (926040.1755012409 1271562.6108581184, 925807.4438765987 1271611.022300077, 925552.6327916412 1271664.954439241) | line | [10 empty] | 6 | 2 |  |  | 1274408176 | 7307 | (926094.8294651913, 1271552.885369704) | (925552.6327916412, 1271664.954439241) | 1 | FALSE | FALSE | FALSE | FALSE | 1274408176 | 7307 | 926040.1755 | 1271562.6109 | 925552.6328 | 1271664.9544 | 1274408176 | 926040.1755 | 1271562.6109 | 7307 | 925552.6328 | 1271664.9544
LINEVN4616a | VN | 1274408211 | 7308.0 | 1273898569.0 | 110 | 3.7592 | 490-AL1/64-ST1A 110.0 | 182.9046 | 0.96 |  |  |  |  | 50 | LINESTRING (925420.657455704 1271964.4726506234, 925183.0273839297 1272119.8067805658, 924935.1278909824 1272281.3312364917, 924513.9579662301 1272561.4160627031, 924281.8603924931 1272715.0001614373, 924048.9995657078 1272871.0574819278, 923795.4029623203 1273043.4266300339, 923582.7499822227 1273179.9537500562, 923371.4285819842 1273315.1697194814, 923057.2850229138 1273314.1298309716, 922739.0263619188 1273314.3564218935, 922697.297710245 1273333.3769422933) | line | [10 empty] | 12 | 4 |  |  | 7308 | 1273898569 | (925420.657455704, 1271964.4726506234) | (922638.040040058, 1273360.9598155874) | 1 | FALSE | FALSE | FALSE | FALSE | 7308 |  | 925420.6575 | 1271964.4727 |  |  | 7308 | 925420.6575 | 1271964.4727 | 1273898569 | 922697.2977 | 1273333.3769
LINEVN4616b | VN | 1274408211 | 7308.0 | 1273898569.0 | 110 | 3.7592 | 490-AL1/64-ST1A 110.0 | 182.9046 | 0.96 |  |  |  |  | 50 | LINESTRING (925420.657455704 1271964.4726506234, 925183.0273839297 1272119.8067805658, 924935.1278909824 1272281.3312364917, 924513.9579662301 1272561.4160627031, 924281.8603924931 1272715.0001614373, 924048.9995657078 1272871.0574819278, 923795.4029623203 1273043.4266300339, 923582.7499822227 1273179.9537500562, 923371.4285819842 1273315.1697194814, 923057.2850229138 1273314.1298309716, 922739.0263619188 1273314.3564218935, 922697.297710245 1273333.3769422933) | line | [10 empty] | 12 | 4 |  |  | 7308 | 1273898569 | (925420.657455704, 1271964.4726506234) | (922638.040040058, 1273360.9598155874) | 1 | FALSE | FALSE | FALSE | FALSE | 7308 |  | 925420.6575 | 1271964.4727 |  |  | 7308 | 925420.6575 | 1271964.4727 | 1273898569 | 922697.2977 | 1273333.3769
LINEVN4616c | VN | 1274408211 | 7308.0 | 1273898569.0 | 110 | 3.7592 | 490-AL1/64-ST1A 110.0 | 182.9046 | 0.96 |  |  |  |  | 50 | LINESTRING (925420.657455704 1271964.4726506234, 925183.0273839297 1272119.8067805658, 924935.1278909824 1272281.3312364917, 924513.9579662301 1272561.4160627031, 924281.8603924931 1272715.0001614373, 924048.9995657078 1272871.0574819278, 923795.4029623203 1273043.4266300339, 923582.7499822227 1273179.9537500562, 923371.4285819842 1273315.1697194814, 923057.2850229138 1273314.1298309716, 922739.0263619188 1273314.3564218935, 922697.297710245 1273333.3769422933) | line | [10 empty] | 12 | 4 |  |  | 7308 | 1273898569 | (925420.657455704, 1271964.4726506234) | (922638.040040058, 1273360.9598155874) | 1 | FALSE | FALSE | FALSE | FALSE | 7308 |  | 925420.6575 | 1271964.4727 |  |  | 7308 | 925420.6575 | 1271964.4727 | 1273898569 | 922697.2977 | 1273333.3769
LINEVN4616d | VN | 1274408211 | 7308.0 | 1273898569.0 | 110 | 3.7592 | 490-AL1/64-ST1A 110.0 | 182.9046 | 0.96 |  |  |  |  | 50 | LINESTRING (925420.657455704 1271964.4726506234, 925183.0273839297 1272119.8067805658, 924935.1278909824 1272281.3312364917, 924513.9579662301 1272561.4160627031, 924281.8603924931 1272715.0001614373, 924048.9995657078 1272871.0574819278, 923795.4029623203 1273043.4266300339, 923582.7499822227 1273179.9537500562, 923371.4285819842 1273315.1697194814, 923057.2850229138 1273314.1298309716, 922739.0263619188 1273314.3564218935, 922697.297710245 1273333.3769422933) | line | [10 empty] | 12 | 4 |  |  | 7308 | 1273898569 | (925420.657455704, 1271964.4726506234) | (922638.040040058, 1273360.9598155874) | 1 | FALSE | FALSE | FALSE | FALSE | 7308 |  | 925420.6575 | 1271964.4727 |  |  | 7308 | 925420.6575 | 1271964.4727 | 1273898569 | 922697.2977 | 1273333.3769
LINEVN4617 | VN | 1274408212 | 7289.0 | 7329.0 | 110 | 7.8107 | 490-AL1/64-ST1A 110.0 | 182.9046 | 0.96 |  |  |  |  | 50 | LINESTRING (925611.4586218363 1271867.9324441943, 925441.7780293918 1271980.563732245, 925298.7349572297 1272074.1721986935, 924981.119927397 1272285.1574728086, 924660.1385470126 1272495.6555929678, 924383.5053496151 1272679.0924587634, 924103.0430550734 1272864.6511368651, 923861.1833312666 1273025.0982007193, 923590.9380019004 1273203.3608665466, 923377.7801368383 1273344.2485720206, 923154.8846768957 1273490.8241026357, 922904.1519087504 1273657.5502528194, 922883.6711547121 1273926.0786417003, 922856.8368029606 1274338.8539101563, 922838.7435148561 1274593.19505592, 922667.29967628 1274816.4940515566, 922318.1652777062 1274856.633217799, 922010.1641857689 1274891.0798952163, 921652.3896407671 1274931.1093527016, 921268.6159213457 1274975.9016808132, 920846.2219001409 1275025.2658196457, 920636.5649574627 1275050.1201614041) | line | [10 empty] | 3 | 1 |  |  | 7289 | 7329 | (925611.4586218363, 1271867.9324441943) | (920636.5649574627, 1275050.1201614041) | 1 | FALSE | FALSE | FALSE | FALSE | 7289 |  | 925611.4586 | 1271867.9324 |  |  | 7289 | 925611.4586 | 1271867.9324 | 7329 | 920636.565 | 1275050.1202
LINEVN4618 | VN | 1274408216 | 1274408217.0 | 7334.0 | 110 | 0.64623 | 490-AL1/64-ST1A 110.0 | 182.9046 | 0.96 |  |  |  |  | 50 | LINESTRING (923341.3620775738 1278297.350410187, 923371.6067136668 1278282.6102079658, 923583.6036834936 1278138.403822561, 923789.2435077584 1277998.910876408) | line | [10 empty] | 3 | 1 |  |  | 1274408217 | 7334 | (923332.2912048949, 1278311.0146248033) | (923789.2435077584, 1277998.910876408) | 1 | FALSE | FALSE | FALSE | FALSE |  | 7334 |  |  | 923789.2435 | 1277998.9109 | 1274408217 | 923341.3621 | 1278297.3504 | 7334 | 923789.2435 | 1277998.9109
LINEVN4619 | VN | 1274408218 | 1274408220.0 | 7334.0 | 110 | 3.2838 | 490-AL1/64-ST1A 110.0 | 182.9046 | 0.96 |  |  |  |  | 50 | LINESTRING (922061.6216044867 1279263.0001879444, 922092.7595851795 1279258.024274177, 922346.1336890582 1279153.1194756392, 922585.9188972765 1279055.1472721165, 922868.7591529111 1279080.2488214548, 923097.1216285677 1279101.1117866514, 923324.6131119105 1279120.9450567705, 923594.0199936879 1279142.2248880276, 923643.0484162618 1278861.3371516683, 923678.6350170273 1278650.3891618191, 923706.7324237761 1278483.904330991, 923752.1598583739 1278214.6710281197, 923789.2435077584 1277998.910876408) | line | [10 empty] | 3 | 1 |  |  | 1274408220 | 7334 | (922029.7380029259, 1279280.2735462522) | (923789.2435077584, 1277998.910876408) | 1 | FALSE | FALSE | FALSE | FALSE |  | 7334 |  |  | 923789.2435 | 1277998.9109 | 1274408220 | 922061.6216 | 1279263.0002 | 7334 | 923789.2435 | 1277998.9109
LINEVN4620a | VN | 1274408219 | 7334.0 | 7320.0 | 110 | 4.3402 | 490-AL1/64-ST1A 110.0 | 182.9046 | 0.96 |  |  |  |  | 50 | LINESTRING (923789.2435077584 1277998.910876408, 923679.483539931 1277748.0969663255, 923600.0114454741 1277555.7921245135, 923512.3055991069 1277354.7979426256, 923419.272830086 1277134.6472867967, 923232.9599022742 1276984.15365922, 923068.1774425725 1276856.230016217, 923029.3776626722 1276550.1588114672, 922994.4647356491 1276281.4235981451, 922957.3071825533 1275994.2938933002, 922919.0957560149 1275697.6854544627, 922879.252844301 1275397.929937012, 922839.0181133875 1275077.6993604372, 922800.0996361258 1274806.3404293582, 922781.8886770604 1274646.179190496) | line | [10 empty] | 9 | 3 |  |  | 7334 | 7320 | (923789.2435077584, 1277998.910876408) | (922781.8886770604, 1274646.179190496) | 1 | FALSE | FALSE | FALSE | FALSE | 7334 | 7320 | 923789.2435 | 1277998.9109 | 922781.8887 | 1274646.1792 | 7334 | 923789.2435 | 1277998.9109 | 7320 | 922781.8887 | 1274646.1792
LINEVN4620b | VN | 1274408219 | 7334.0 | 7320.0 | 110 | 4.3402 | 490-AL1/64-ST1A 110.0 | 182.9046 | 0.96 |  |  |  |  | 50 | LINESTRING (923789.2435077584 1277998.910876408, 923679.483539931 1277748.0969663255, 923600.0114454741 1277555.7921245135, 923512.3055991069 1277354.7979426256, 923419.272830086 1277134.6472867967, 923232.9599022742 1276984.15365922, 923068.1774425725 1276856.230016217, 923029.3776626722 1276550.1588114672, 922994.4647356491 1276281.4235981451, 922957.3071825533 1275994.2938933002, 922919.0957560149 1275697.6854544627, 922879.252844301 1275397.929937012, 922839.0181133875 1275077.6993604372, 922800.0996361258 1274806.3404293582, 922781.8886770604 1274646.179190496) | line | [10 empty] | 9 | 3 |  |  | 7334 | 7320 | (923789.2435077584, 1277998.910876408) | (922781.8886770604, 1274646.179190496) | 1 | FALSE | FALSE | FALSE | FALSE | 7334 | 7320 | 923789.2435 | 1277998.9109 | 922781.8887 | 1274646.1792 | 7334 | 923789.2435 | 1277998.9109 | 7320 | 922781.8887 | 1274646.1792
LINEVN4620c | VN | 1274408219 | 7334.0 | 7320.0 | 110 | 4.3402 | 490-AL1/64-ST1A 110.0 | 182.9046 | 0.96 |  |  |  |  | 50 | LINESTRING (923789.2435077584 1277998.910876408, 923679.483539931 1277748.0969663255, 923600.0114454741 1277555.7921245135, 923512.3055991069 1277354.7979426256, 923419.272830086 1277134.6472867967, 923232.9599022742 1276984.15365922, 923068.1774425725 1276856.230016217, 923029.3776626722 1276550.1588114672, 922994.4647356491 1276281.4235981451, 922957.3071825533 1275994.2938933002, 922919.0957560149 1275697.6854544627, 922879.252844301 1275397.929937012, 922839.0181133875 1275077.6993604372, 922800.0996361258 1274806.3404293582, 922781.8886770604 1274646.179190496) | line | [10 empty] | 9 | 3 |  |  | 7334 | 7320 | (923789.2435077584, 1277998.910876408) | (922781.8886770604, 1274646.179190496) | 1 | FALSE | FALSE | FALSE | FALSE | 7334 | 7320 | 923789.2435 | 1277998.9109 | 922781.8887 | 1274646.1792 | 7334 | 923789.2435 | 1277998.9109 | 7320 | 922781.8887 | 1274646.1792
LINEVN4621 | VN | 1274408225 | 1274408224.0 | 7340.0 | 110 | 2.9711 | 490-AL1/64-ST1A 110.0 | 182.9046 | 0.96 |  |  |  |  | 50 | LINESTRING (929779.9456490338 1285696.880288535, 929683.3365890512 1285403.2282150693, 929621.4164748973 1285216.439773154, 929567.754542665 1285047.965638147, 929513.6460907119 1284882.4782680667, 929451.2228738226 1284691.5497286725, 929411.4020053835 1284497.9193273464, 929375.5365440858 1284317.6998174156, 929342.0609554257 1284149.5283654158, 929311.2281140087 1283994.0956206718, 929274.3578222985 1283810.5155143822, 929240.7480734419 1283643.207292641, 929200.544793974 1283445.2613647978, 929169.9954489227 1283301.5598515968) | line | [10 empty] | 3 | 1 |  |  | 1274408224 | 7340 | (929912.4994363543, 1285600.4876865868) | (929169.9954489227, 1283301.5598515968) | 1 | FALSE | FALSE | FALSE | FALSE |  | 7340 |  |  | 929169.9954 | 1283301.5599 | 1274408224 | 929779.9456 | 1285696.8803 | 7340 | 929169.9954 | 1283301.5599
LINEVN4622 | VN | 1274408226 | 7340.0 | 1274408221.0 | 110 | 9.0558 | 490-AL1/64-ST1A 110.0 | 182.9046 | 0.96 |  |  |  |  | 50 | LINESTRING (929169.9954489227 1283301.5598515968, 928924.5850721723 1283401.7057591, 928611.2843296756 1283547.5125753307, 928274.5287008143 1283704.9353686962, 927965.4364851988 1283848.8427961064, 927672.9315401579 1283842.2661777243, 927436.9272261119 1283839.4731612366, 927221.2950294968 1283870.7113533185, 926953.168704052 1283908.1566729746, 926653.9069874506 1283951.438642356, 926434.5283841765 1283982.7965249901, 926136.1266531674 1283973.1715751374, 925730.9391709373 1283960.4789901236, 925295.9036587939 1283945.0556743918, 924868.1321162309 1283901.1985544148, 924481.7946361926 1283860.8286001652, 924111.5699282838 1283820.8942601732, 923693.1089449122 1283777.1814262718, 923376.2985828291 1283742.8724410848, 923036.6548653895 1283782.0799869802, 922684.0272919422 1283822.4110066323, 922401.4787845671 1283855.485878374, 922101.5617104203 1283656.5837045994, 921875.4252876575 1283506.5983637555) | line | [10 empty] | 3 | 1 |  |  | 7340 | 1274408221 | (929169.9954489227, 1283301.5598515968) | (921778.5249398359, 1283508.7908914066) | 1 | FALSE | FALSE | FALSE | FALSE | 7340 | 1274408221 | 929169.9954 | 1283301.5599 | 921875.4253 | 1283506.5984 | 7340 | 929169.9954 | 1283301.5599 | 1274408221 | 921875.4253 | 1283506.5984
LINEVN4623a | VN | 1274408227 | 7340.0 | 7341.0 | 110 | 9.6942 | 490-AL1/64-ST1A 110.0 | 182.9046 | 0.96 |  |  |  |  | 50 | LINESTRING (929169.9954489227 1283301.5598515968, 929113.2033086931 1283009.2400865108, 929072.3312358393 1282805.6884646222, 929018.3642606724 1282542.8247946394, 928971.1546863862 1282304.9487922518, 928924.4403902867 1282073.0651845038, 928879.9601013763 1281855.0340932286, 928829.4772033463 1281604.5894743865, 928807.758979992 1281510.3670618345, 928768.9150108744 1281340.7503643092, 928708.8485089064 1281093.9652979444, 928650.5496276738 1280856.8035039764, 928587.1578049753 1280595.697897741, 928542.3919402033 1280419.3064206392, 928481.4625997077 1280160.1198141295, 928431.9271706262 1279956.863177688, 928374.9394040834 1279720.0097506584, 928329.8603506598 1279534.2939141074, 928266.112646406 1279276.9546076886, 928207.6864655779 1279037.8881655713, 928140.9814743317 1278760.8470302946, 928088.460588787 1278543.6196572217, 928030.4359543629 1278303.629106637, 927958.6108765614 1278004.2303528574, 927905.6206468861 1277785.0471470228, 927883.9435800267 1277697.511466941, 927843.4686536503 1277534.028789493, 927799.3888527195 1277350.3914225986, 927760.0169391724 1277189.2629327371, 927731.1601407523 1277069.5869038478, 927657.8406920449 1276761.2705662595, 927563.3756427043 1276497.9639707145, 927478.3578176135 1276294.206009813, 927409.2605033361 1276125.9117790924, 927328.8982244288 1275935.618516094, 927287.7778759191 1275833.9754410326, 927203.3165308662 1275631.5350127565, 927146.9698274105 1275496.1792353475) | line | [10 empty] | 6 | 2 |  |  | 7340 | 7341 | (929169.9954489227, 1283301.5598515968) | (927146.9698274105, 1275496.1792353475) | 1 | FALSE | FALSE | FALSE | FALSE | 7340 | 7341 | 929169.9954 | 1283301.5599 | 927146.9698 | 1275496.1792 | 7340 | 929169.9954 | 1283301.5599 | 7341 | 927146.9698 | 1275496.1792
LINEVN4623b | VN | 1274408227 | 7340.0 | 7341.0 | 110 | 9.6942 | 490-AL1/64-ST1A 110.0 | 182.9046 | 0.96 |  |  |  |  | 50 | LINESTRING (929169.9954489227 1283301.5598515968, 929113.2033086931 1283009.2400865108, 929072.3312358393 1282805.6884646222, 929018.3642606724 1282542.8247946394, 928971.1546863862 1282304.9487922518, 928924.4403902867 1282073.0651845038, 928879.9601013763 1281855.0340932286, 928829.4772033463 1281604.5894743865, 928807.758979992 1281510.3670618345, 928768.9150108744 1281340.7503643092, 928708.8485089064 1281093.9652979444, 928650.5496276738 1280856.8035039764, 928587.1578049753 1280595.697897741, 928542.3919402033 1280419.3064206392, 928481.4625997077 1280160.1198141295, 928431.9271706262 1279956.863177688, 928374.9394040834 1279720.0097506584, 928329.8603506598 1279534.2939141074, 928266.112646406 1279276.9546076886, 928207.6864655779 1279037.8881655713, 928140.9814743317 1278760.8470302946, 928088.460588787 1278543.6196572217, 928030.4359543629 1278303.629106637, 927958.6108765614 1278004.2303528574, 927905.6206468861 1277785.0471470228, 927883.9435800267 1277697.511466941, 927843.4686536503 1277534.028789493, 927799.3888527195 1277350.3914225986, 927760.0169391724 1277189.2629327371, 927731.1601407523 1277069.5869038478, 927657.8406920449 1276761.2705662595, 927563.3756427043 1276497.9639707145, 927478.3578176135 1276294.206009813, 927409.2605033361 1276125.9117790924, 927328.8982244288 1275935.618516094, 927287.7778759191 1275833.9754410326, 927203.3165308662 1275631.5350127565, 927146.9698274105 1275496.1792353475) | line | [10 empty] | 6 | 2 |  |  | 7340 | 7341 | (929169.9954489227, 1283301.5598515968) | (927146.9698274105, 1275496.1792353475) | 1 | FALSE | FALSE | FALSE | FALSE | 7340 | 7341 | 929169.9954 | 1283301.5599 | 927146.9698 | 1275496.1792 | 7340 | 929169.9954 | 1283301.5599 | 7341 | 927146.9698 | 1275496.1792
LINEVN4624a | VN | 1274408228 | 7342.0 | 1273898570.0 | 110 | 2.5184 | 490-AL1/64-ST1A 110.0 | 182.9046 | 0.96 |  |  |  |  | 50 | LINESTRING (926536.3081064667 1274029.5756589975, 926506.9878633409 1273958.342656461, 926421.7979430195 1273751.4094144236, 926348.1675686315 1273581.7411020035, 926245.8567111879 1273332.9915689332, 926171.352486549 1273151.8302028372, 926101.6927948109 1272980.8985687708, 925978.4904031708 1272688.4099019414, 925906.3932750078 1272513.2236371585, 925821.1527222402 1272307.6242574977, 925731.1334984443 1272091.553501693) | line | [10 empty] | 6 | 2 |  |  | 7342 | 1273898570 | (926536.3081064667, 1274029.5756589975) | (925588.7348273783, 1272175.8707176526) | 1 | FALSE | FALSE | FALSE | FALSE | 7342 | 1273898570 | 926536.3081 | 1274029.5757 | 925731.1335 | 1272091.5535 | 7342 | 926536.3081 | 1274029.5757 | 1273898570 | 925731.1335 | 1272091.5535
LINEVN4624b | VN | 1274408228 | 7342.0 | 1273898570.0 | 110 | 2.5184 | 490-AL1/64-ST1A 110.0 | 182.9046 | 0.96 |  |  |  |  | 50 | LINESTRING (926536.3081064667 1274029.5756589975, 926506.9878633409 1273958.342656461, 926421.7979430195 1273751.4094144236, 926348.1675686315 1273581.7411020035, 926245.8567111879 1273332.9915689332, 926171.352486549 1273151.8302028372, 926101.6927948109 1272980.8985687708, 925978.4904031708 1272688.4099019414, 925906.3932750078 1272513.2236371585, 925821.1527222402 1272307.6242574977, 925731.1334984443 1272091.553501693) | line | [10 empty] | 6 | 2 |  |  | 7342 | 1273898570 | (926536.3081064667, 1274029.5756589975) | (925588.7348273783, 1272175.8707176526) | 1 | FALSE | FALSE | FALSE | FALSE | 7342 | 1273898570 | 926536.3081 | 1274029.5757 | 925731.1335 | 1272091.5535 | 7342 | 926536.3081 | 1274029.5757 | 1273898570 | 925731.1335 | 1272091.5535
LINEVN4625a | VN | 1274408229 | 1274408232.0 | 7342.0 | 110 | 3.8291 | 490-AL1/64-ST1A 110.0 | 182.9046 | 0.96 |  |  |  |  | 50 | LINESTRING (923527.6112314531 1273745.360582063, 923707.7260883143 1273791.784853196, 923918.6711991602 1273846.7071170227, 924119.0608073685 1274107.156448939, 924417.1574754952 1274139.3683911022, 924606.1284402618 1274160.505470077, 924813.7741843839 1274182.1076938082, 925063.4997288076 1274209.6800808806, 925288.3144922325 1274235.597341135, 925532.6952217249 1274262.3696429823, 925705.910802244 1274229.180172944, 925982.2048049739 1274177.6653729856, 926237.4116250393 1274131.1745624954, 926412.6884947009 1274096.930359483, 926536.3081064667 1274029.5756589975) | line | [10 empty] | 6 | 2 |  |  | 1274408232 | 7342 | (923443.980071177, 1273735.6880095962) | (926536.3081064667, 1274029.5756589975) | 1 | FALSE | FALSE | FALSE | FALSE | 1274408232 | 7342 | 923527.6112 | 1273745.3606 | 926536.3081 | 1274029.5757 | 1274408232 | 923527.6112 | 1273745.3606 | 7342 | 926536.3081 | 1274029.5757
LINEVN4625b | VN | 1274408229 | 1274408232.0 | 7342.0 | 110 | 3.8291 | 490-AL1/64-ST1A 110.0 | 182.9046 | 0.96 |  |  |  |  | 50 | LINESTRING (923527.6112314531 1273745.360582063, 923707.7260883143 1273791.784853196, 923918.6711991602 1273846.7071170227, 924119.0608073685 1274107.156448939, 924417.1574754952 1274139.3683911022, 924606.1284402618 1274160.505470077, 924813.7741843839 1274182.1076938082, 925063.4997288076 1274209.6800808806, 925288.3144922325 1274235.597341135, 925532.6952217249 1274262.3696429823, 925705.910802244 1274229.180172944, 925982.2048049739 1274177.6653729856, 926237.4116250393 1274131.1745624954, 926412.6884947009 1274096.930359483, 926536.3081064667 1274029.5756589975) | line | [10 empty] | 6 | 2 |  |  | 1274408232 | 7342 | (923443.980071177, 1273735.6880095962) | (926536.3081064667, 1274029.5756589975) | 1 | FALSE | FALSE | FALSE | FALSE | 1274408232 | 7342 | 923527.6112 | 1273745.3606 | 926536.3081 | 1274029.5757 | 1274408232 | 923527.6112 | 1273745.3606 | 7342 | 926536.3081 | 1274029.5757
LINEVN4626a | VN | 1274408233 | 7341.0 | 7342.0 | 110 | 1.9064 | 490-AL1/64-ST1A 110.0 | 182.9046 | 0.96 |  |  |  |  | 50 | LINESTRING (927146.9698274105 1275496.1792353475, 927114.1078347589 1275417.2265414556, 927030.9141042489 1275218.5952477765, 926927.6744619359 1274969.2837306478, 926754.77751058 1274554.2134344622, 926671.2030967743 1274350.9800045004, 926558.2093048687 1274079.6936383864, 926536.3081064667 1274029.5756589975) | line | [10 empty] | 6 | 2 |  |  | 7341 | 7342 | (927146.9698274105, 1275496.1792353475) | (926536.3081064667, 1274029.5756589975) | 1 | FALSE | FALSE | FALSE | FALSE | 7341 | 7342 | 927146.9698 | 1275496.1792 | 926536.3081 | 1274029.5757 | 7341 | 927146.9698 | 1275496.1792 | 7342 | 926536.3081 | 1274029.5757
LINEVN4626b | VN | 1274408233 | 7341.0 | 7342.0 | 110 | 1.9064 | 490-AL1/64-ST1A 110.0 | 182.9046 | 0.96 |  |  |  |  | 50 | LINESTRING (927146.9698274105 1275496.1792353475, 927114.1078347589 1275417.2265414556, 927030.9141042489 1275218.5952477765, 926927.6744619359 1274969.2837306478, 926754.77751058 1274554.2134344622, 926671.2030967743 1274350.9800045004, 926558.2093048687 1274079.6936383864, 926536.3081064667 1274029.5756589975) | line | [10 empty] | 6 | 2 |  |  | 7341 | 7342 | (927146.9698274105, 1275496.1792353475) | (926536.3081064667, 1274029.5756589975) | 1 | FALSE | FALSE | FALSE | FALSE | 7341 | 7342 | 927146.9698 | 1275496.1792 | 926536.3081 | 1274029.5757 | 7341 | 927146.9698 | 1275496.1792 | 7342 | 926536.3081 | 1274029.5757
LINEVN4627 | VN | 1274408235 | 1274408234.0 | 1274408236.0 | 110 | 6.7086 | 490-AL1/64-ST1A 110.0 | 182.9046 | 0.96 |  |  |  |  | 50 | LINESTRING (932151.1286886217 1265965.7595075346, 932123.2301592685 1265989.9945593493, 931972.451215162 1266163.2096149924, 931784.3423941741 1266374.806850127, 931594.0145817411 1266588.1252118011, 931410.7965011911 1266795.8551781713, 931211.214396845 1267020.9957832529, 931005.6777400881 1267253.193181029, 930838.734574565 1267440.3090556716, 930973.5278041367 1267698.3900195525, 931151.2662622556 1268038.693335584, 931301.4055402367 1268326.1828468838, 931459.6982449752 1268620.0261636241, 931629.546241376 1268947.9689638894, 931788.2347099246 1269244.2822937525, 931943.6965408357 1269540.4201813529, 932095.4530224563 1269829.060526307, 932084.8986028121 1270116.3567088793, 932111.6299740217 1270140.2335194175, 932309.1144730395 1270296.1537463192, 932383.1735005197 1270540.1683896254, 932432.1601578677 1270560.3618291249, 932425.5447110985 1270593.7778097496) | line | [10 empty] | 3 | 1 |  |  | 1274408234 | 1274408236 | (932182.5836646679, 1265952.6434410547) | (932414.9100942401, 1270605.8460149758) | 1 | FALSE | FALSE | FALSE | FALSE | [6 empty] | 1274408234 | 932151.1287 | 1265965.7595 | 1274408236 | 932425.5447 | 1270593.7778
LINEVN4628a | VN | 1274408237 | 7348.0 | 7341.0 | 110 | 8.8532 | 490-AL1/64-ST1A 110.0 | 182.9046 | 0.96 |  |  |  |  | 50 | LINESTRING (931857.6756653558 1270368.308022283, 931692.7027957968 1270530.8143937304, 931629.3917984047 1270933.9208950787, 931560.9689440103 1271367.681488842, 931515.3086337822 1271659.8581428973, 931263.0551557052 1271707.9636421278, 931055.4799783508 1271747.6402081985, 930880.3288850759 1271883.0401261598, 930616.124178208 1272086.1261145368, 930337.5792014938 1272298.0385977367, 930016.0497228636 1272544.4761285817, 929718.0800960951 1272772.8724159428, 929518.7963372329 1272925.5682759827, 929342.4791141633 1273159.1134108915, 929144.0640250873 1273421.9161467361, 928917.1053310509 1273719.3525132504, 928714.7823766603 1273987.7990623433, 928503.8060318073 1274267.343942883, 928278.377059361 1274564.0259699784, 928058.7464655073 1274855.8331631036, 927859.7444095563 1275118.196600174, 927679.6934187333 1275356.2138922934, 927501.6709426346 1275403.5898807703, 927318.9538982445 1275450.614391683, 927146.9698274105 1275496.1792353475) | line | [10 empty] | 6 | 2 |  |  | 7348 | 7341 | (931857.6756653558, 1270368.308022283) | (927146.9698274105, 1275496.1792353475) | 1 | FALSE | FALSE | FALSE | FALSE | 7348 | 7341 | 931857.6757 | 1270368.308 | 927146.9698 | 1275496.1792 | 7348 | 931857.6757 | 1270368.308 | 7341 | 927146.9698 | 1275496.1792
LINEVN4628b | VN | 1274408237 | 7348.0 | 7341.0 | 110 | 8.8532 | 490-AL1/64-ST1A 110.0 | 182.9046 | 0.96 |  |  |  |  | 50 | LINESTRING (931857.6756653558 1270368.308022283, 931692.7027957968 1270530.8143937304, 931629.3917984047 1270933.9208950787, 931560.9689440103 1271367.681488842, 931515.3086337822 1271659.8581428973, 931263.0551557052 1271707.9636421278, 931055.4799783508 1271747.6402081985, 930880.3288850759 1271883.0401261598, 930616.124178208 1272086.1261145368, 930337.5792014938 1272298.0385977367, 930016.0497228636 1272544.4761285817, 929718.0800960951 1272772.8724159428, 929518.7963372329 1272925.5682759827, 929342.4791141633 1273159.1134108915, 929144.0640250873 1273421.9161467361, 928917.1053310509 1273719.3525132504, 928714.7823766603 1273987.7990623433, 928503.8060318073 1274267.343942883, 928278.377059361 1274564.0259699784, 928058.7464655073 1274855.8331631036, 927859.7444095563 1275118.196600174, 927679.6934187333 1275356.2138922934, 927501.6709426346 1275403.5898807703, 927318.9538982445 1275450.614391683, 927146.9698274105 1275496.1792353475) | line | [10 empty] | 6 | 2 |  |  | 7348 | 7341 | (931857.6756653558, 1270368.308022283) | (927146.9698274105, 1275496.1792353475) | 1 | FALSE | FALSE | FALSE | FALSE | 7348 | 7341 | 931857.6757 | 1270368.308 | 927146.9698 | 1275496.1792 | 7348 | 931857.6757 | 1270368.308 | 7341 | 927146.9698 | 1275496.1792
LINEVN4629a | VN | 1274408238 | 1274408236.0 | 7348.0 | 110 | 0.67563 | 490-AL1/64-ST1A 110.0 | 182.9046 | 0.96 |  |  |  |  | 50 | LINESTRING (932361.4674289116 1270572.2127884123, 932273.682447309 1270527.156002277, 932065.0598985642 1270503.8907918725, 931888.3956093892 1270416.9678535832, 931857.6756653558 1270368.308022283) | line | [10 empty] | 6 | 2 |  |  | 1274408236 | 7348 | (932414.9100942401, 1270605.8460149758) | (931857.6756653558, 1270368.308022283) | 1 | FALSE | FALSE | FALSE | FALSE | 1274408236 | 7348 | 932361.4674 | 1270572.2128 | 931857.6757 | 1270368.308 | 1274408236 | 932361.4674 | 1270572.2128 | 7348 | 931857.6757 | 1270368.308
LINEVN4629b | VN | 1274408238 | 1274408236.0 | 7348.0 | 110 | 0.67563 | 490-AL1/64-ST1A 110.0 | 182.9046 | 0.96 |  |  |  |  | 50 | LINESTRING (932361.4674289116 1270572.2127884123, 932273.682447309 1270527.156002277, 932065.0598985642 1270503.8907918725, 931888.3956093892 1270416.9678535832, 931857.6756653558 1270368.308022283) | line | [10 empty] | 6 | 2 |  |  | 1274408236 | 7348 | (932414.9100942401, 1270605.8460149758) | (931857.6756653558, 1270368.308022283) | 1 | FALSE | FALSE | FALSE | FALSE | 1274408236 | 7348 | 932361.4674 | 1270572.2128 | 931857.6757 | 1270368.308 | 1274408236 | 932361.4674 | 1270572.2128 | 7348 | 931857.6757 | 1270368.308
LINEVN4630a | VN | 1274408241 | 1274408173.0 | 7348.0 | 110 | 7.4796 | 490-AL1/64-ST1A 110.0 | 182.9046 | 0.96 |  |  |  |  | 50 | LINESTRING (936585.9933889874 1266745.9325971012, 936389.2931884746 1266738.9841932363, 936153.1253446287 1266764.699708933, 935837.5292673525 1266796.6225324825, 935353.8057504513 1266844.8571867219, 935046.7681738334 1267129.1075251603, 934818.8922401655 1267340.4309703417, 934608.5353411686 1267531.2359688112, 934439.3737588822 1267691.7181350028, 934248.7607192611 1267944.9347446978, 934069.9293254993 1268184.469789753, 933943.8809766881 1268350.1361627935, 933618.6871771981 1268591.5773163333, 933278.209427904 1268846.7977170334, 933051.9934499969 1269014.000465171, 932897.5668307194 1269239.4416635847, 932665.1253039478 1269571.7566980566, 932418.7985738711 1269816.172737904, 932180.4959288917 1270052.9853018185, 931949.1016349375 1270278.2330895565, 931857.6756653558 1270368.308022283) | line | [10 empty] | 6 | 2 |  |  | 1274408173 | 7348 | (936634.918445782, 1266794.832772408) | (931857.6756653558, 1270368.308022283) | 1 | FALSE | FALSE | FALSE | FALSE | 1274408173 | 7348 | 936585.9934 | 1266745.9326 | 931857.6757 | 1270368.308 | 1274408173 | 936585.9934 | 1266745.9326 | 7348 | 931857.6757 | 1270368.308
LINEVN4630b | VN | 1274408241 | 1274408173.0 | 7348.0 | 110 | 7.4796 | 490-AL1/64-ST1A 110.0 | 182.9046 | 0.96 |  |  |  |  | 50 | LINESTRING (936585.9933889874 1266745.9325971012, 936389.2931884746 1266738.9841932363, 936153.1253446287 1266764.699708933, 935837.5292673525 1266796.6225324825, 935353.8057504513 1266844.8571867219, 935046.7681738334 1267129.1075251603, 934818.8922401655 1267340.4309703417, 934608.5353411686 1267531.2359688112, 934439.3737588822 1267691.7181350028, 934248.7607192611 1267944.9347446978, 934069.9293254993 1268184.469789753, 933943.8809766881 1268350.1361627935, 933618.6871771981 1268591.5773163333, 933278.209427904 1268846.7977170334, 933051.9934499969 1269014.000465171, 932897.5668307194 1269239.4416635847, 932665.1253039478 1269571.7566980566, 932418.7985738711 1269816.172737904, 932180.4959288917 1270052.9853018185, 931949.1016349375 1270278.2330895565, 931857.6756653558 1270368.308022283) | line | [10 empty] | 6 | 2 |  |  | 1274408173 | 7348 | (936634.918445782, 1266794.832772408) | (931857.6756653558, 1270368.308022283) | 1 | FALSE | FALSE | FALSE | FALSE | 1274408173 | 7348 | 936585.9934 | 1266745.9326 | 931857.6757 | 1270368.308 | 1274408173 | 936585.9934 | 1266745.9326 | 7348 | 931857.6757 | 1270368.308
LINEVN4631 | VN | 1274408244 | 1274408245.0 | 1274408173.0 | 110 | 0.15129 | 490-AL1/64-ST1A 110.0 | 182.9046 | 0.96 |  |  |  |  | 50 | LINESTRING (936514.6738243628 1266686.0744749708, 936538.4208493223 1266687.1350732394, 936605.5565180674 1266730.9070539093, 936625.6681033599 1266740.219664221) | line | [10 empty] | 3 | 1 |  |  | 1274408245 | 1274408173 | (936495.7802709813, 1266689.6741515994) | (936634.918445782, 1266794.832772408) | 1 | FALSE | FALSE | FALSE | FALSE | [6 empty] | 1274408245 | 936514.6738 | 1266686.0745 | 1274408173 | 936625.6681 | 1266740.2197
LINEVN4632a | VN | 1274466504 | 7357.0 | 7358.0 | 220 | 40.495 | 490-AL1/64-ST1A 220.0 | 365.8091 | 0.96 |  |  |  |  | 50 | LINESTRING (948780.4755099771 1361741.2176138172, 948358.0848102376 1361796.7706743623, 947871.2313888129 1361860.8655579651, 947398.5790968926 1361924.1650322715, 946922.9846634241 1361989.100515392, 946432.3251000387 1362054.2342442046, 945949.7540781533 1362116.8934235303, 945442.104303439 1362185.1422562804, 944969.4589572349 1362249.5637135156, 944457.4249210438 1362317.8942698094, 943924.475915776 1362387.6558568901, 943330.9957396593 1362467.4835096814, 942844.0329803751 1362532.805262547, 942485.9046570674 1362581.1382851307, 941862.6603979205 1362663.0809925513, 941415.8873970963 1362555.6581599074, 940945.1947675302 1362444.6896330211, 940240.5683346789 1362276.6060420463, 939567.7986195893 1362113.9540792182, 939310.6022514737 1362053.1523630116, 938658.1617821241 1361894.7543292425, 938072.3939861981 1361755.0863944632, 937533.7008841955 1361625.2927191933, 937150.0816418834 1361282.8366717682, 936850.4837182453 1361011.0817140038, 936481.0448224667 1360677.9968961151, 936095.269377012 1360330.8750403696, 935744.4059028788 1360015.796144652, 935338.6106428318 1359648.0399143116, 935045.6059972638 1359383.0859455469, 935064.795730102 1359114.1790513855, 935097.185610634 1358695.5524607953, 935148.5214132674 1358014.6883006014, 935171.2883677852 1357722.012243794, 935224.1178255891 1357028.3553393402, 935763.4543939761 1356785.7431935093, 936043.8814891246 1356659.012542745, 936722.9107284788 1356355.8006004181, 936896.9802045007 1356144.5976896575, 937110.9080039638 1355869.3381550075, 937399.1307443536 1355495.5047504695, 937653.7692355388 1355167.5864949399, 937889.79799013 1354861.773000299, 938139.9924568022 1354538.5892916762, 938380.098269456 1354225.4099269286, 938609.0046795462 1353932.3393867468, 938909.6006386383 1353544.9358106893, 939095.9692970244 1353030.9383474202, 939305.7600192069 1352457.338401082, 939468.4812077362 1352010.032505766, 939702.8063101072 1351375.016384372, 939906.75497514 1350811.6139741682, 940072.4785220862 1350358.9408424068, 940186.6601465289 1350048.3487234067, 940154.9801159573 1349711.158934301, 940059.0531897189 1348718.756805437, 940026.2878317473 1348370.4112197629, 939992.3327124842 1348013.1908671407, 939861.2035060157 1346651.6288757336, 939813.2099648839 1346170.4197647213, 939757.483655676 1345569.1834681479, 940918.4207345754 1343943.5728684661, 941170.3725266105 1343597.1546427556, 941364.8017184967 1343331.1395772465, 941610.4199379503 1342987.2437451864) | line | [10 empty] | 6 | 2 |  |  | 7357 | 7358 | (948780.4755099771, 1361741.2176138172) | (941610.4199379503, 1342987.2437451864) | 1 | FALSE | FALSE | FALSE | FALSE | [6 empty] | 7357 | 948780.4755 | 1361741.2176 | 7358 | 941610.4199 | 1342987.2437
LINEVN4632b | VN | 1274466504 | 7357.0 | 7358.0 | 220 | 40.495 | 490-AL1/64-ST1A 220.0 | 365.8091 | 0.96 |  |  |  |  | 50 | LINESTRING (948780.4755099771 1361741.2176138172, 948358.0848102376 1361796.7706743623, 947871.2313888129 1361860.8655579651, 947398.5790968926 1361924.1650322715, 946922.9846634241 1361989.100515392, 946432.3251000387 1362054.2342442046, 945949.7540781533 1362116.8934235303, 945442.104303439 1362185.1422562804, 944969.4589572349 1362249.5637135156, 944457.4249210438 1362317.8942698094, 943924.475915776 1362387.6558568901, 943330.9957396593 1362467.4835096814, 942844.0329803751 1362532.805262547, 942485.9046570674 1362581.1382851307, 941862.6603979205 1362663.0809925513, 941415.8873970963 1362555.6581599074, 940945.1947675302 1362444.6896330211, 940240.5683346789 1362276.6060420463, 939567.7986195893 1362113.9540792182, 939310.6022514737 1362053.1523630116, 938658.1617821241 1361894.7543292425, 938072.3939861981 1361755.0863944632, 937533.7008841955 1361625.2927191933, 937150.0816418834 1361282.8366717682, 936850.4837182453 1361011.0817140038, 936481.0448224667 1360677.9968961151, 936095.269377012 1360330.8750403696, 935744.4059028788 1360015.796144652, 935338.6106428318 1359648.0399143116, 935045.6059972638 1359383.0859455469, 935064.795730102 1359114.1790513855, 935097.185610634 1358695.5524607953, 935148.5214132674 1358014.6883006014, 935171.2883677852 1357722.012243794, 935224.1178255891 1357028.3553393402, 935763.4543939761 1356785.7431935093, 936043.8814891246 1356659.012542745, 936722.9107284788 1356355.8006004181, 936896.9802045007 1356144.5976896575, 937110.9080039638 1355869.3381550075, 937399.1307443536 1355495.5047504695, 937653.7692355388 1355167.5864949399, 937889.79799013 1354861.773000299, 938139.9924568022 1354538.5892916762, 938380.098269456 1354225.4099269286, 938609.0046795462 1353932.3393867468, 938909.6006386383 1353544.9358106893, 939095.9692970244 1353030.9383474202, 939305.7600192069 1352457.338401082, 939468.4812077362 1352010.032505766, 939702.8063101072 1351375.016384372, 939906.75497514 1350811.6139741682, 940072.4785220862 1350358.9408424068, 940186.6601465289 1350048.3487234067, 940154.9801159573 1349711.158934301, 940059.0531897189 1348718.756805437, 940026.2878317473 1348370.4112197629, 939992.3327124842 1348013.1908671407, 939861.2035060157 1346651.6288757336, 939813.2099648839 1346170.4197647213, 939757.483655676 1345569.1834681479, 940918.4207345754 1343943.5728684661, 941170.3725266105 1343597.1546427556, 941364.8017184967 1343331.1395772465, 941610.4199379503 1342987.2437451864) | line | [10 empty] | 6 | 2 |  |  | 7357 | 7358 | (948780.4755099771, 1361741.2176138172) | (941610.4199379503, 1342987.2437451864) | 1 | FALSE | FALSE | FALSE | FALSE | [6 empty] | 7357 | 948780.4755 | 1361741.2176 | 7358 | 941610.4199 | 1342987.2437
LINEVN4633a | VN | 1274466506 | 7359.0 | 7360.0 | 220 | 8.975 | 490-AL1/64-ST1A 220.0 | 365.8091 | 0.96 |  |  |  |  | 50 | LINESTRING (941979.7550186887 1342176.2471013274, 942171.651619504 1341413.0255666221, 942561.3476974017 1339904.0592270282, 942708.8207451241 1339334.91838647, 942849.1470956434 1338783.540829251, 942907.0445614662 1338373.1135290079, 942970.8338575193 1337911.3014827066, 943082.7199664833 1337108.1025949365, 943150.3827607839 1336660.8697360966, 943265.9101929321 1335839.3648213907, 943307.0029175866 1335525.765628802, 943356.9273119569 1335169.2617021785, 943398.920948728 1334844.9221430894) | line | [10 empty] | 6 | 2 |  |  | 7359 | 7360 | (941979.7550186887, 1342176.2471013274) | (943398.920948728, 1334844.9221430894) | 1 | FALSE | FALSE | FALSE | FALSE | [6 empty] | 7359 | 941979.755 | 1342176.2471 | 7360 | 943398.9209 | 1334844.9221
LINEVN4633b | VN | 1274466506 | 7359.0 | 7360.0 | 220 | 8.975 | 490-AL1/64-ST1A 220.0 | 365.8091 | 0.96 |  |  |  |  | 50 | LINESTRING (941979.7550186887 1342176.2471013274, 942171.651619504 1341413.0255666221, 942561.3476974017 1339904.0592270282, 942708.8207451241 1339334.91838647, 942849.1470956434 1338783.540829251, 942907.0445614662 1338373.1135290079, 942970.8338575193 1337911.3014827066, 943082.7199664833 1337108.1025949365, 943150.3827607839 1336660.8697360966, 943265.9101929321 1335839.3648213907, 943307.0029175866 1335525.765628802, 943356.9273119569 1335169.2617021785, 943398.920948728 1334844.9221430894) | line | [10 empty] | 6 | 2 |  |  | 7359 | 7360 | (941979.7550186887, 1342176.2471013274) | (943398.920948728, 1334844.9221430894) | 1 | FALSE | FALSE | FALSE | FALSE | [6 empty] | 7359 | 941979.755 | 1342176.2471 | 7360 | 943398.9209 | 1334844.9221
LINEVN4634a | VN | 1274466507 | 7361.0 | 7362.0 | 220 | 10.3852 | 490-AL1/64-ST1A 220.0 | 365.8091 | 0.96 |  |  |  |  | 50 | LINESTRING (943573.5366503862 1332506.1657301593, 943429.2178505862 1332161.5803894666, 943239.1551719122 1331714.0849312902, 943064.8186104614 1331300.7040411623, 942846.3751120418 1330791.4127468083, 942558.4845303101 1330108.1941563555, 941896.7191754933 1328544.4174337068, 941821.8093887221 1328373.0152618343, 941767.7632232944 1327868.8837702097, 941739.1753820099 1327563.5617946973, 941678.17284207 1327033.9432220622, 941606.855880008 1326328.687876119, 941535.4960978681 1325646.5361343373, 941468.683466436 1325012.442537471, 941386.1721372533 1324230.625835984) | line | [10 empty] | 6 | 2 |  |  | 7361 | 7362 | (943573.5366503862, 1332506.1657301593) | (941386.1721372533, 1324230.625835984) | 1 | FALSE | FALSE | FALSE | FALSE | [6 empty] | 7361 | 943573.5367 | 1332506.1657 | 7362 | 941386.1721 | 1324230.6258
LINEVN4634b | VN | 1274466507 | 7361.0 | 7362.0 | 220 | 10.3852 | 490-AL1/64-ST1A 220.0 | 365.8091 | 0.96 |  |  |  |  | 50 | LINESTRING (943573.5366503862 1332506.1657301593, 943429.2178505862 1332161.5803894666, 943239.1551719122 1331714.0849312902, 943064.8186104614 1331300.7040411623, 942846.3751120418 1330791.4127468083, 942558.4845303101 1330108.1941563555, 941896.7191754933 1328544.4174337068, 941821.8093887221 1328373.0152618343, 941767.7632232944 1327868.8837702097, 941739.1753820099 1327563.5617946973, 941678.17284207 1327033.9432220622, 941606.855880008 1326328.687876119, 941535.4960978681 1325646.5361343373, 941468.683466436 1325012.442537471, 941386.1721372533 1324230.625835984) | line | [10 empty] | 6 | 2 |  |  | 7361 | 7362 | (943573.5366503862, 1332506.1657301593) | (941386.1721372533, 1324230.625835984) | 1 | FALSE | FALSE | FALSE | FALSE | [6 empty] | 7361 | 943573.5367 | 1332506.1657 | 7362 | 941386.1721 | 1324230.6258
LINEVN4635 | VN | 1274466508 | 7363.0 | 7364.0 | 500 | 1.2443 | 490-AL1/64-ST1A 380.0 | 831.3844 | 0.96 |  |  |  |  | 50 | LINESTRING (943552.7890802145 1363526.8583087558, 943459.6503835615 1363373.0635846925, 942896.88658289 1363203.0001610145, 942638.2154076953 1363128.4722753526) | line | [10 empty] | 3 | 1 |  |  | 7363 | 7364 | (943552.7890802145, 1363526.8583087558) | (942638.2154076953, 1363128.4722753526) | 1 | FALSE | FALSE | FALSE | FALSE | 7363 | 7364 | 943552.7891 | 1363526.8583 | 942638.2154 | 1363128.4723 | 7363 | 943552.7891 | 1363526.8583 | 7364 | 942638.2154 | 1363128.4723
LINEVN4636 | VN | 1274466509 | 7363.0 | 7365.0 | 500 | 0.94206 | 490-AL1/64-ST1A 380.0 | 831.3844 | 0.96 |  |  |  |  | 50 | LINESTRING (943552.7890802145 1363526.8583087558, 943474.2381199995 1363356.4339452875, 942896.88658289 1363203.0001610145) | line | [10 empty] | 3 | 1 |  |  | 7363 | 7365 | (943552.7890802145, 1363526.8583087558) | (942896.88658289, 1363203.0001610145) | 1 | FALSE | FALSE | FALSE | FALSE | 7363 |  | 943552.7891 | 1363526.8583 |  |  | 7363 | 943552.7891 | 1363526.8583 | 7365 | 942896.8866 | 1363203.0002
LINEVN4637 | VN | 1274466510 | 7366.0 | 7367.0 | 500 | 1.1907 | 490-AL1/64-ST1A 380.0 | 831.3844 | 0.96 |  |  |  |  | 50 | LINESTRING (938005.4228185655 1361814.3665133337, 937513.270755089 1361681.4898089631, 937160.145906809 1361352.7144295336) | line | [10 empty] | 3 | 1 |  |  | 7366 | 7367 | (938005.4228185655, 1361814.3665133337) | (937160.145906809, 1361352.7144295336) | 1 | FALSE | FALSE | FALSE | FALSE | 7366 | 7367 | 938005.4228 | 1361814.3665 | 937160.1459 | 1361352.7144 | 7366 | 938005.4228 | 1361814.3665 | 7367 | 937160.1459 | 1361352.7144
LINEVN4638a | VN | 1274466511 | 7364.0 | 7366.0 | 500 | 5.7787 | 490-AL1/64-ST1A 380.0 | 831.3844 | 0.96 |  |  |  |  | 50 | LINESTRING (942638.2154076953 1363128.4722753526, 941761.2859579386 1362879.5885221523, 941312.907489959 1362753.1184595434, 940946.0574639877 1362649.093773871, 940014.3731622088 1362385.4888199593, 939377.3616054575 1362202.6043227639, 938613.6890486972 1361984.5791870826, 938005.4228185655 1361814.3665133337) | line | [10 empty] | 6 | 2 |  |  | 7364 | 7366 | (942638.2154076953, 1363128.4722753526) | (938005.4228185655, 1361814.3665133337) | 1 | FALSE | FALSE | FALSE | FALSE | 7364 | 7366 | 942638.2154 | 1363128.4723 | 938005.4228 | 1361814.3665 | 7364 | 942638.2154 | 1363128.4723 | 7366 | 938005.4228 | 1361814.3665
LINEVN4638b | VN | 1274466511 | 7364.0 | 7366.0 | 500 | 5.7787 | 490-AL1/64-ST1A 380.0 | 831.3844 | 0.96 |  |  |  |  | 50 | LINESTRING (942638.2154076953 1363128.4722753526, 941761.2859579386 1362879.5885221523, 941312.907489959 1362753.1184595434, 940946.0574639877 1362649.093773871, 940014.3731622088 1362385.4888199593, 939377.3616054575 1362202.6043227639, 938613.6890486972 1361984.5791870826, 938005.4228185655 1361814.3665133337) | line | [10 empty] | 6 | 2 |  |  | 7364 | 7366 | (942638.2154076953, 1363128.4722753526) | (938005.4228185655, 1361814.3665133337) | 1 | FALSE | FALSE | FALSE | FALSE | 7364 | 7366 | 942638.2154 | 1363128.4723 | 938005.4228 | 1361814.3665 | 7364 | 942638.2154 | 1363128.4723 | 7366 | 938005.4228 | 1361814.3665
LINEVN4639 | VN | 1274466512 | 7366.0 | 7367.0 | 500 | 1.181 | 490-AL1/64-ST1A 380.0 | 831.3844 | 0.96 |  |  |  |  | 50 | LINESTRING (938005.4228185655 1361814.3665133337, 937521.9888994183 1361665.6460441875, 937160.145906809 1361352.7144295336) | line | [10 empty] | 3 | 1 |  |  | 7366 | 7367 | (938005.4228185655, 1361814.3665133337) | (937160.145906809, 1361352.7144295336) | 1 | FALSE | FALSE | FALSE | FALSE | 7366 | 7367 | 938005.4228 | 1361814.3665 | 937160.1459 | 1361352.7144 | 7366 | 938005.4228 | 1361814.3665 | 7367 | 937160.1459 | 1361352.7144
LINEVN4640a | VN | 1274466513 | 7367.0 | 7368.0 | 500 | 2.9976 | 490-AL1/64-ST1A 380.0 | 831.3844 | 0.96 |  |  |  |  | 50 | LINESTRING (937160.145906809 1361352.7144295336, 936829.7707987889 1361057.109432423, 936465.3899356183 1360727.736165642, 936082.4822053575 1360385.0135798112, 935839.8142138303 1360166.8447545688, 935303.3107758439 1359681.8017960016) | line | [10 empty] | 6 | 2 |  |  | 7367 | 7368 | (937160.145906809, 1361352.7144295336) | (935303.3107758439, 1359681.8017960016) | 1 | FALSE | FALSE | FALSE | FALSE | 7367 | 7368 | 937160.1459 | 1361352.7144 | 935303.3108 | 1359681.8018 | 7367 | 937160.1459 | 1361352.7144 | 7368 | 935303.3108 | 1359681.8018
LINEVN4640b | VN | 1274466513 | 7367.0 | 7368.0 | 500 | 2.9976 | 490-AL1/64-ST1A 380.0 | 831.3844 | 0.96 |  |  |  |  | 50 | LINESTRING (937160.145906809 1361352.7144295336, 936829.7707987889 1361057.109432423, 936465.3899356183 1360727.736165642, 936082.4822053575 1360385.0135798112, 935839.8142138303 1360166.8447545688, 935303.3107758439 1359681.8017960016) | line | [10 empty] | 6 | 2 |  |  | 7367 | 7368 | (937160.145906809, 1361352.7144295336) | (935303.3107758439, 1359681.8017960016) | 1 | FALSE | FALSE | FALSE | FALSE | 7367 | 7368 | 937160.1459 | 1361352.7144 | 935303.3108 | 1359681.8018 | 7367 | 937160.1459 | 1361352.7144 | 7368 | 935303.3108 | 1359681.8018
LINEVN4641 | VN | 1274466514 | 7368.0 | 7369.0 | 500 | 1.1231 | 490-AL1/64-ST1A 380.0 | 831.3844 | 0.96 |  |  |  |  | 50 | LINESTRING (935303.3107758439 1359681.8017960016, 934999.598360453 1359399.3963488725, 935028.3746045022 1358879.0323227092) | line | [10 empty] | 3 | 1 |  |  | 7368 | 7369 | (935303.3107758439, 1359681.8017960016) | (935028.3746045022, 1358879.0323227092) | 1 | FALSE | FALSE | FALSE | FALSE | 7368 |  | 935303.3108 | 1359681.8018 |  |  | 7368 | 935303.3108 | 1359681.8018 | 7369 | 935028.3746 | 1358879.0323
LINEVN4642a | VN | 1274466515 | 7370.0 | 7371.0 | 500 | 0.34889 | 490-AL1/64-ST1A 380.0 | 831.3844 | 0.96 |  |  |  |  | 50 | LINESTRING (935741.1266061509 1356723.9664253632, 936008.0808201095 1356608.7967745876) | line | [10 empty] | 6 | 2 |  |  | 7370 | 7371 | (935741.1266061509, 1356723.9664253632) | (936008.0808201095, 1356608.7967745876) | 1 | FALSE | FALSE | FALSE | FALSE | 7370 | 7371 | 935741.1266 | 1356723.9664 | 936008.0808 | 1356608.7968 | 7370 | 935741.1266 | 1356723.9664 | 7371 | 936008.0808 | 1356608.7968
LINEVN4642b | VN | 1274466515 | 7370.0 | 7371.0 | 500 | 0.34889 | 490-AL1/64-ST1A 380.0 | 831.3844 | 0.96 |  |  |  |  | 50 | LINESTRING (935741.1266061509 1356723.9664253632, 936008.0808201095 1356608.7967745876) | line | [10 empty] | 6 | 2 |  |  | 7370 | 7371 | (935741.1266061509, 1356723.9664253632) | (936008.0808201095, 1356608.7967745876) | 1 | FALSE | FALSE | FALSE | FALSE | 7370 | 7371 | 935741.1266 | 1356723.9664 | 936008.0808 | 1356608.7968 | 7370 | 935741.1266 | 1356723.9664 | 7371 | 936008.0808 | 1356608.7968
LINEVN4643 | VN | 1274466516 | 7368.0 | 7372.0 | 500 | 3.2527 | 490-AL1/64-ST1A 380.0 | 831.3844 | 0.96 |  |  |  |  | 50 | LINESTRING (935303.3107758439 1359681.8017960016, 934980.7613156992 1359407.3972743996, 935028.3746045022 1358879.0323227092, 935049.0510551895 1358618.5722454295, 935093.4707952333 1357990.0495922517, 935115.7551495763 1357720.312765895, 935159.7854404636 1357127.3562120248) | line | [10 empty] | 3 | 1 |  |  | 7368 | 7372 | (935303.3107758439, 1359681.8017960016) | (935159.7854404636, 1357127.3562120248) | 1 | FALSE | FALSE | FALSE | FALSE | 7368 | 7372 | 935303.3108 | 1359681.8018 | 935159.7854 | 1357127.3562 | 7368 | 935303.3108 | 1359681.8018 | 7372 | 935159.7854 | 1357127.3562
LINEVN4644 | VN | 1274466517 | 7372.0 | 7370.0 | 500 | 0.95054 | 490-AL1/64-ST1A 380.0 | 831.3844 | 0.96 |  |  |  |  | 50 | LINESTRING (935159.7854404636 1357127.3562120248, 935160.9085957119 1356962.625447215, 935741.1266061509 1356723.9664253632) | line | [10 empty] | 3 | 1 |  |  | 7372 | 7370 | (935159.7854404636, 1357127.3562120248) | (935741.1266061509, 1356723.9664253632) | 1 | FALSE | FALSE | FALSE | FALSE | 7372 | 7370 | 935159.7854 | 1357127.3562 | 935741.1266 | 1356723.9664 | 7372 | 935159.7854 | 1357127.3562 | 7370 | 935741.1266 | 1356723.9664
LINEVN4645 | VN | 1274466518 | 7371.0 | 7373.0 | 500 | 1.4485 | 490-AL1/64-ST1A 380.0 | 831.3844 | 0.96 |  |  |  |  | 50 | LINESTRING (936008.0808201095 1356608.7967745876, 936713.1023897952 1356316.6454518752, 936976.2150127655 1355959.0767619351) | line | [10 empty] | 3 | 1 |  |  | 7371 | 7373 | (936008.0808201095, 1356608.7967745876) | (936976.2150127655, 1355959.0767619351) | 1 | FALSE | FALSE | FALSE | FALSE | 7371 | 7373 | 936008.0808 | 1356608.7968 | 936976.215 | 1355959.0768 | 7371 | 936008.0808 | 1356608.7968 | 7373 | 936976.215 | 1355959.0768
LINEVN4646 | VN | 1274466519 | 7372.0 | 7370.0 | 500 | 0.92037 | 490-AL1/64-ST1A 380.0 | 831.3844 | 0.96 |  |  |  |  | 50 | LINESTRING (935159.7854404636 1357127.3562120248, 935180.8867887636 1356976.2903279127, 935741.1266061509 1356723.9664253632) | line | [10 empty] | 3 | 1 |  |  | 7372 | 7370 | (935159.7854404636, 1357127.3562120248) | (935741.1266061509, 1356723.9664253632) | 1 | FALSE | FALSE | FALSE | FALSE | 7372 | 7370 | 935159.7854 | 1357127.3562 | 935741.1266 | 1356723.9664 | 7372 | 935159.7854 | 1357127.3562 | 7370 | 935741.1266 | 1356723.9664
LINEVN4647 | VN | 1274466520 | 7371.0 | 7373.0 | 500 | 1.4374 | 490-AL1/64-ST1A 380.0 | 831.3844 | 0.96 |  |  |  |  | 50 | LINESTRING (936008.0808201095 1356608.7967745876, 936702.5071329672 1356301.8109147658, 936976.2150127655 1355959.0767619351) | line | [10 empty] | 3 | 1 |  |  | 7371 | 7373 | (936008.0808201095, 1356608.7967745876) | (936976.2150127655, 1355959.0767619351) | 1 | FALSE | FALSE | FALSE | FALSE | 7371 | 7373 | 936008.0808 | 1356608.7968 | 936976.215 | 1355959.0768 | 7371 | 936008.0808 | 1356608.7968 | 7373 | 936976.215 | 1355959.0768
LINEVN4648 | VN | 1274466521 | 7374.0 | 7375.0 | 500 | 1.3821 | 490-AL1/64-ST1A 380.0 | 831.3844 | 0.96 |  |  |  |  | 50 | LINESTRING (938464.3678955028 1354036.4715238882, 938871.3319557782 1353527.0050810855, 939032.3792382252 1353053.9681389316) | line | [10 empty] | 3 | 1 |  |  | 7374 | 7375 | (938464.3678955028, 1354036.4715238882) | (939032.3792382252, 1353053.9681389316) | 1 | FALSE | FALSE | FALSE | FALSE | 7374 | 7375 | 938464.3679 | 1354036.4715 | 939032.3792 | 1353053.9681 | 7374 | 938464.3679 | 1354036.4715 | 7375 | 939032.3792 | 1353053.9681
LINEVN4649a | VN | 1274466522 | 7373.0 | 7374.0 | 500 | 2.9175 | 490-AL1/64-ST1A 380.0 | 831.3844 | 0.96 |  |  |  |  | 50 | LINESTRING (936976.2150127655 1355959.0767619351, 937323.4229776346 1355511.9593877322, 937619.131233199 1355127.1188534948, 937907.7728750237 1354754.5227794042, 938149.4598276062 1354443.26206513, 938464.3678955028 1354036.4715238882) | line | [10 empty] | 6 | 2 |  |  | 7373 | 7374 | (936976.2150127655, 1355959.0767619351) | (938464.3678955028, 1354036.4715238882) | 1 | FALSE | FALSE | FALSE | FALSE | 7373 | 7374 | 936976.215 | 1355959.0768 | 938464.3679 | 1354036.4715 | 7373 | 936976.215 | 1355959.0768 | 7374 | 938464.3679 | 1354036.4715
LINEVN4649b | VN | 1274466522 | 7373.0 | 7374.0 | 500 | 2.9175 | 490-AL1/64-ST1A 380.0 | 831.3844 | 0.96 |  |  |  |  | 50 | LINESTRING (936976.2150127655 1355959.0767619351, 937323.4229776346 1355511.9593877322, 937619.131233199 1355127.1188534948, 937907.7728750237 1354754.5227794042, 938149.4598276062 1354443.26206513, 938464.3678955028 1354036.4715238882) | line | [10 empty] | 6 | 2 |  |  | 7373 | 7374 | (936976.2150127655, 1355959.0767619351) | (938464.3678955028, 1354036.4715238882) | 1 | FALSE | FALSE | FALSE | FALSE | 7373 | 7374 | 936976.215 | 1355959.0768 | 938464.3679 | 1354036.4715 | 7373 | 936976.215 | 1355959.0768 | 7374 | 938464.3679 | 1354036.4715
LINEVN4650 | VN | 1274466523 | 7374.0 | 7375.0 | 500 | 1.3746 | 490-AL1/64-ST1A 380.0 | 831.3844 | 0.96 |  |  |  |  | 50 | LINESTRING (938464.3678955028 1354036.4715238882, 938854.6900423099 1353515.4274549908, 939032.3792382252 1353053.9681389316) | line | [10 empty] | 3 | 1 |  |  | 7374 | 7375 | (938464.3678955028, 1354036.4715238882) | (939032.3792382252, 1353053.9681389316) | 1 | FALSE | FALSE | FALSE | FALSE | 7374 | 7375 | 938464.3679 | 1354036.4715 | 939032.3792 | 1353053.9681 | 7374 | 938464.3679 | 1354036.4715 | 7375 | 939032.3792 | 1353053.9681
LINEVN4651 | VN | 1274466524 | 7376.0 | 7377.0 | 500 | 1.0585 | 490-AL1/64-ST1A 380.0 | 831.3844 | 0.96 |  |  |  |  | 50 | LINESTRING (940001.7025312893 1350397.5608376607, 940120.6061426008 1350035.0139651098, 940069.3787150565 1349537.1009193184) | line | [10 empty] | 3 | 1 |  |  | 7376 | 7377 | (940001.7025312893, 1350397.5608376607) | (940069.3787150565, 1349537.1009193184) | 1 | FALSE | FALSE | FALSE | FALSE | 7376 | 7377 | 940001.7025 | 1350397.5608 | 940069.3787 | 1349537.1009 | 7376 | 940001.7025 | 1350397.5608 | 7377 | 940069.3787 | 1349537.1009
LINEVN4652a | VN | 1274466525 | 7375.0 | 7376.0 | 500 | 3.3933 | 490-AL1/64-ST1A 380.0 | 831.3844 | 0.96 |  |  |  |  | 50 | LINESTRING (939032.3792382252 1353053.9681389316, 939183.2173008977 1352638.3125859029, 939336.2211230127 1352223.8417217163, 939501.4893477298 1351772.5050492117, 939661.4673886904 1351332.4073249062, 939766.919710814 1351048.1363024248, 940001.7025312893 1350397.5608376607) | line | [10 empty] | 6 | 2 |  |  | 7375 | 7376 | (939032.3792382252, 1353053.9681389316) | (940001.7025312893, 1350397.5608376607) | 1 | FALSE | FALSE | FALSE | FALSE | 7375 | 7376 | 939032.3792 | 1353053.9681 | 940001.7025 | 1350397.5608 | 7375 | 939032.3792 | 1353053.9681 | 7376 | 940001.7025 | 1350397.5608
LINEVN4652b | VN | 1274466525 | 7375.0 | 7376.0 | 500 | 3.3933 | 490-AL1/64-ST1A 380.0 | 831.3844 | 0.96 |  |  |  |  | 50 | LINESTRING (939032.3792382252 1353053.9681389316, 939183.2173008977 1352638.3125859029, 939336.2211230127 1352223.8417217163, 939501.4893477298 1351772.5050492117, 939661.4673886904 1351332.4073249062, 939766.919710814 1351048.1363024248, 940001.7025312893 1350397.5608376607) | line | [10 empty] | 6 | 2 |  |  | 7375 | 7376 | (939032.3792382252, 1353053.9681389316) | (940001.7025312893, 1350397.5608376607) | 1 | FALSE | FALSE | FALSE | FALSE | 7375 | 7376 | 939032.3792 | 1353053.9681 | 940001.7025 | 1350397.5608 | 7375 | 939032.3792 | 1353053.9681 | 7376 | 940001.7025 | 1350397.5608
LINEVN4653 | VN | 1274466526 | 7376.0 | 7377.0 | 500 | 1.0716 | 490-AL1/64-ST1A 380.0 | 831.3844 | 0.96 |  |  |  |  | 50 | LINESTRING (940001.7025312893 1350397.5608376607, 940143.6497814235 1350039.426126268, 940069.3787150565 1349537.1009193184) | line | [10 empty] | 3 | 1 |  |  | 7376 | 7377 | (940001.7025312893, 1350397.5608376607) | (940069.3787150565, 1349537.1009193184) | 1 | FALSE | FALSE | FALSE | FALSE | 7376 | 7377 | 940001.7025 | 1350397.5608 | 940069.3787 | 1349537.1009 | 7376 | 940001.7025 | 1350397.5608 | 7377 | 940069.3787 | 1349537.1009
LINEVN4654 | VN | 1274466527 | 7378.0 | 7379.0 | 500 | 1.0645 | 490-AL1/64-ST1A 380.0 | 831.3844 | 0.96 |  |  |  |  | 50 | LINESTRING (939659.6701398641 1346265.082103381, 939574.4711727864 1345698.295806776, 939768.2980933588 1345451.326606343) | line | [10 empty] | 3 | 1 |  |  | 7378 | 7379 | (939659.6701398641, 1346265.082103381) | (939768.2980933588, 1345451.326606343) | 1 | FALSE | FALSE | FALSE | FALSE | 7378 | 7379 | 939659.6701 | 1346265.0821 | 939768.2981 | 1345451.3266 | 7378 | 939659.6701 | 1346265.0821 | 7379 | 939768.2981 | 1345451.3266
LINEVN4655a | VN | 1274466528 | 7377.0 | 7378.0 | 500 | 3.9571 | 490-AL1/64-ST1A 380.0 | 831.3844 | 0.96 |  |  |  |  | 50 | LINESTRING (940069.3787150565 1349537.1009193184, 939968.7945132984 1348729.6175904553, 939920.3150205389 1348351.040672304, 939907.3953353697 1348255.5116355822, 939864.5087566213 1347914.2110811446, 939732.2353121457 1346835.3071908627, 939690.6512935669 1346503.3177590603, 939659.6701398641 1346265.082103381) | line | [10 empty] | 6 | 2 |  |  | 7377 | 7378 | (940069.3787150565, 1349537.1009193184) | (939659.6701398641, 1346265.082103381) | 1 | FALSE | FALSE | FALSE | FALSE | 7377 | 7378 | 940069.3787 | 1349537.1009 | 939659.6701 | 1346265.0821 | 7377 | 940069.3787 | 1349537.1009 | 7378 | 939659.6701 | 1346265.0821
LINEVN4655b | VN | 1274466528 | 7377.0 | 7378.0 | 500 | 3.9571 | 490-AL1/64-ST1A 380.0 | 831.3844 | 0.96 |  |  |  |  | 50 | LINESTRING (940069.3787150565 1349537.1009193184, 939968.7945132984 1348729.6175904553, 939920.3150205389 1348351.040672304, 939907.3953353697 1348255.5116355822, 939864.5087566213 1347914.2110811446, 939732.2353121457 1346835.3071908627, 939690.6512935669 1346503.3177590603, 939659.6701398641 1346265.082103381) | line | [10 empty] | 6 | 2 |  |  | 7377 | 7378 | (940069.3787150565, 1349537.1009193184) | (939659.6701398641, 1346265.082103381) | 1 | FALSE | FALSE | FALSE | FALSE | 7377 | 7378 | 940069.3787 | 1349537.1009 | 939659.6701 | 1346265.0821 | 7377 | 940069.3787 | 1349537.1009 | 7378 | 939659.6701 | 1346265.0821
LINEVN4656 | VN | 1274466529 | 7378.0 | 7379.0 | 500 | 1.0398 | 490-AL1/64-ST1A 380.0 | 831.3844 | 0.96 |  |  |  |  | 50 | LINESTRING (939659.6701398641 1346265.082103381, 939601.8718519973 1345704.810811551, 939768.2980933588 1345451.326606343) | line | [10 empty] | 3 | 1 |  |  | 7378 | 7379 | (939659.6701398641, 1346265.082103381) | (939768.2980933588, 1345451.326606343) | 1 | FALSE | FALSE | FALSE | FALSE | 7378 | 7379 | 939659.6701 | 1346265.0821 | 939768.2981 | 1345451.3266 | 7378 | 939659.6701 | 1346265.0821 | 7379 | 939768.2981 | 1345451.3266
LINEVN4657 | VN | 1274466530 | 7380.0 | 7381.0 | 500 | 0.98359 | 490-AL1/64-ST1A 380.0 | 831.3844 | 0.96 |  |  |  |  | 50 | LINESTRING (941614.4111704337 1342896.454803935, 941804.764481104 1342648.9812508137, 941923.5970491837 1342155.6449829151) | line | [10 empty] | 3 | 1 |  |  | 7380 | 7381 | (941614.4111704337, 1342896.454803935) | (941923.5970491837, 1342155.6449829151) | 1 | FALSE | FALSE | FALSE | FALSE | 7380 | 7381 | 941614.4112 | 1342896.4548 | 941923.597 | 1342155.645 | 7380 | 941614.4112 | 1342896.4548 | 7381 | 941923.597 | 1342155.645
LINEVN4658a | VN | 1274466531 | 7379.0 | 7380.0 | 500 | 3.7825 | 490-AL1/64-ST1A 380.0 | 831.3844 | 0.96 |  |  |  |  | 50 | LINESTRING (939768.2980933588 1345451.326606343, 940330.6444910145 1344680.9140999673, 940957.1677643267 1343807.0738364297, 941164.9916277868 1343515.9710566495, 941353.6566438507 1343253.9385300318, 941614.4111704337 1342896.454803935) | line | [10 empty] | 6 | 2 |  |  | 7379 | 7380 | (939768.2980933588, 1345451.326606343) | (941614.4111704337, 1342896.454803935) | 1 | FALSE | FALSE | FALSE | FALSE | 7379 | 7380 | 939768.2981 | 1345451.3266 | 941614.4112 | 1342896.4548 | 7379 | 939768.2981 | 1345451.3266 | 7380 | 941614.4112 | 1342896.4548
LINEVN4658b | VN | 1274466531 | 7379.0 | 7380.0 | 500 | 3.7825 | 490-AL1/64-ST1A 380.0 | 831.3844 | 0.96 |  |  |  |  | 50 | LINESTRING (939768.2980933588 1345451.326606343, 940330.6444910145 1344680.9140999673, 940957.1677643267 1343807.0738364297, 941164.9916277868 1343515.9710566495, 941353.6566438507 1343253.9385300318, 941614.4111704337 1342896.454803935) | line | [10 empty] | 6 | 2 |  |  | 7379 | 7380 | (939768.2980933588, 1345451.326606343) | (941614.4111704337, 1342896.454803935) | 1 | FALSE | FALSE | FALSE | FALSE | 7379 | 7380 | 939768.2981 | 1345451.3266 | 941614.4112 | 1342896.4548 | 7379 | 939768.2981 | 1345451.3266 | 7380 | 941614.4112 | 1342896.4548
LINEVN4659 | VN | 1274466532 | 7380.0 | 7381.0 | 500 | 0.97249 | 490-AL1/64-ST1A 380.0 | 831.3844 | 0.96 |  |  |  |  | 50 | LINESTRING (941614.4111704337 1342896.454803935, 941779.4368386623 1342640.7554150994, 941923.5970491837 1342155.6449829151) | line | [10 empty] | 3 | 1 |  |  | 7380 | 7381 | (941614.4111704337, 1342896.454803935) | (941923.5970491837, 1342155.6449829151) | 1 | FALSE | FALSE | FALSE | FALSE | 7380 | 7381 | 941614.4112 | 1342896.4548 | 941923.597 | 1342155.645 | 7380 | 941614.4112 | 1342896.4548 | 7381 | 941923.597 | 1342155.645
LINEVN4660a | VN | 1274466533 | 7382.0 | 7383.0 | 500 | 40.4383 | 490-AL1/64-ST1A 380.0 | 831.3844 | 0.96 |  |  |  |  | 50 | LINESTRING (941704.9876640923 1327718.158837247, 941625.3803300521 1327010.9068903723, 941427.5635832082 1325101.1450585618, 941382.2252301535 1324699.2019381064, 941052.0793315924 1321532.9426547594, 938786.4061461287 1318835.023918071, 934276.7153428189 1317153.4727682092, 929151.7821433478 1317705.2675344243, 926672.4843920561 1313960.3183731842, 926110.0759478854 1313140.0943182502, 923970.3995780083 1311525.049967076, 924000.5845961319 1311376.4994554408, 924541.2667230795 1307883.0154849957, 924798.0468906246 1305763.429843314) | line | [10 empty] | 6 | 2 |  |  | 7382 | 7383 | (941704.9876640923, 1327718.158837247) | (924798.0468906246, 1305763.429843314) | 1 | FALSE | FALSE | FALSE | FALSE | 7382 |  | 941704.9877 | 1327718.1588 |  |  | 7382 | 941704.9877 | 1327718.1588 | 7383 | 924798.0469 | 1305763.4298
LINEVN4660b | VN | 1274466533 | 7382.0 | 7383.0 | 500 | 40.4383 | 490-AL1/64-ST1A 380.0 | 831.3844 | 0.96 |  |  |  |  | 50 | LINESTRING (941704.9876640923 1327718.158837247, 941625.3803300521 1327010.9068903723, 941427.5635832082 1325101.1450585618, 941382.2252301535 1324699.2019381064, 941052.0793315924 1321532.9426547594, 938786.4061461287 1318835.023918071, 934276.7153428189 1317153.4727682092, 929151.7821433478 1317705.2675344243, 926672.4843920561 1313960.3183731842, 926110.0759478854 1313140.0943182502, 923970.3995780083 1311525.049967076, 924000.5845961319 1311376.4994554408, 924541.2667230795 1307883.0154849957, 924798.0468906246 1305763.429843314) | line | [10 empty] | 6 | 2 |  |  | 7382 | 7383 | (941704.9876640923, 1327718.158837247) | (924798.0468906246, 1305763.429843314) | 1 | FALSE | FALSE | FALSE | FALSE | 7382 |  | 941704.9877 | 1327718.1588 |  |  | 7382 | 941704.9877 | 1327718.1588 | 7383 | 924798.0469 | 1305763.4298
LINEVN4661 | VN | 1274466534 | 7384.0 | 7382.0 | 500 | 1.2189 | 490-AL1/64-ST1A 380.0 | 831.3844 | 0.96 |  |  |  |  | 50 | LINESTRING (941909.4063575845 1328706.3119323708, 941785.836497444 1328381.210034266, 941704.9876640923 1327718.158837247) | line | [10 empty] | 3 | 1 |  |  | 7384 | 7382 | (941909.4063575845, 1328706.3119323708) | (941704.9876640923, 1327718.158837247) | 1 | FALSE | FALSE | FALSE | FALSE | 7384 | 7382 | 941909.4064 | 1328706.3119 | 941704.9877 | 1327718.1588 | 7384 | 941909.4064 | 1328706.3119 | 7382 | 941704.9877 | 1327718.1588
LINEVN4662 | VN | 1274466535 | 7384.0 | 7382.0 | 500 | 1.2269 | 490-AL1/64-ST1A 380.0 | 831.3844 | 0.96 |  |  |  |  | 50 | LINESTRING (941909.4063575845 1328706.3119323708, 941763.5021775267 1328386.7011895874, 941704.9876640923 1327718.158837247) | line | [10 empty] | 3 | 1 |  |  | 7384 | 7382 | (941909.4063575845, 1328706.3119323708) | (941704.9876640923, 1327718.158837247) | 1 | FALSE | FALSE | FALSE | FALSE | 7384 | 7382 | 941909.4064 | 1328706.3119 | 941704.9877 | 1327718.1588 | 7384 | 941909.4064 | 1328706.3119 | 7382 | 941704.9877 | 1327718.1588
LINEVN4663a | VN | 1274466536 | 7385.0 | 7384.0 | 500 | 4.9995 | 490-AL1/64-ST1A 380.0 | 831.3844 | 0.96 |  |  |  |  | 50 | LINESTRING (943535.3877400223 1332542.106096013, 943425.5287210644 1332282.3626667405, 943343.1570155344 1332092.5476041443, 943221.3659767199 1331798.163218899, 942973.5899002869 1331214.868400283, 942752.7917702484 1330696.3757319145, 942522.0622485065 1330146.9111488548, 942189.1815347488 1329366.60184255, 941909.4063575845 1328706.3119323708) | line | [10 empty] | 6 | 2 |  |  | 7385 | 7384 | (943535.3877400223, 1332542.106096013) | (941909.4063575845, 1328706.3119323708) | 1 | FALSE | FALSE | FALSE | FALSE | 7385 | 7384 | 943535.3877 | 1332542.1061 | 941909.4064 | 1328706.3119 | 7385 | 943535.3877 | 1332542.1061 | 7384 | 941909.4064 | 1328706.3119
LINEVN4663b | VN | 1274466536 | 7385.0 | 7384.0 | 500 | 4.9995 | 490-AL1/64-ST1A 380.0 | 831.3844 | 0.96 |  |  |  |  | 50 | LINESTRING (943535.3877400223 1332542.106096013, 943425.5287210644 1332282.3626667405, 943343.1570155344 1332092.5476041443, 943221.3659767199 1331798.163218899, 942973.5899002869 1331214.868400283, 942752.7917702484 1330696.3757319145, 942522.0622485065 1330146.9111488548, 942189.1815347488 1329366.60184255, 941909.4063575845 1328706.3119323708) | line | [10 empty] | 6 | 2 |  |  | 7385 | 7384 | (943535.3877400223, 1332542.106096013) | (941909.4063575845, 1328706.3119323708) | 1 | FALSE | FALSE | FALSE | FALSE | 7385 | 7384 | 943535.3877 | 1332542.1061 | 941909.4064 | 1328706.3119 | 7385 | 943535.3877 | 1332542.1061 | 7384 | 941909.4064 | 1328706.3119
LINEVN4664 | VN | 1274466537 | 7386.0 | 7385.0 | 500 | 0.73402 | 490-AL1/64-ST1A 380.0 | 831.3844 | 0.96 |  |  |  |  | 50 | LINESTRING (943587.0379437738 1333124.6535358885, 943645.0349539277 1332776.9705241988, 943535.3877400223 1332542.106096013) | line | [10 empty] | 3 | 1 |  |  | 7386 | 7385 | (943587.0379437738, 1333124.6535358885) | (943535.3877400223, 1332542.106096013) | 1 | FALSE | FALSE | FALSE | FALSE | 7386 | 7385 | 943587.0379 | 1333124.6535 | 943535.3877 | 1332542.1061 | 7386 | 943587.0379 | 1333124.6535 | 7385 | 943535.3877 | 1332542.1061
LINEVN4665 | VN | 1274466538 | 7386.0 | 7385.0 | 500 | 0.7211 | 490-AL1/64-ST1A 380.0 | 831.3844 | 0.96 |  |  |  |  | 50 | LINESTRING (943587.0379437738 1333124.6535358885, 943624.9324085328 1332780.0202533759, 943535.3877400223 1332542.106096013) | line | [10 empty] | 3 | 1 |  |  | 7386 | 7385 | (943587.0379437738, 1333124.6535358885) | (943535.3877400223, 1332542.106096013) | 1 | FALSE | FALSE | FALSE | FALSE | 7386 | 7385 | 943587.0379 | 1333124.6535 | 943535.3877 | 1332542.1061 | 7386 | 943587.0379 | 1333124.6535 | 7385 | 943535.3877 | 1332542.1061
LINEVN4666a | VN | 1274466539 | 7381.0 | 7386.0 | 500 | 11.0363 | 490-AL1/64-ST1A 380.0 | 831.3844 | 0.96 |  |  |  |  | 50 | LINESTRING (941923.5970491837 1342155.6449829151, 942145.1692075633 1341285.8754194605, 942342.4320994657 1340536.0793846666, 942494.989537255 1339938.8238461453, 942663.1970077398 1339273.909924648, 942796.7943781104 1338771.421032465, 942862.9144887928 1338320.1203579847, 942909.9634290556 1337970.737048687, 943007.7356691496 1337280.1504492064, 943084.8931416422 1336716.0134666658, 943111.0970616874 1336547.4640053182, 943192.6665225504 1335962.439392328, 943257.1642467477 1335501.9110011996, 943305.1890109275 1335154.9794254797, 943345.2164244074 1334844.7010564725, 943435.2871171776 1334208.7389246575, 943487.1546802176 1333830.0025083986, 943518.959129347 1333609.7526444532, 943587.0379437738 1333124.6535358885) | line | [10 empty] | 6 | 2 |  |  | 7381 | 7386 | (941923.5970491837, 1342155.6449829151) | (943587.0379437738, 1333124.6535358885) | 1 | FALSE | FALSE | FALSE | FALSE | 7381 | 7386 | 941923.597 | 1342155.645 | 943587.0379 | 1333124.6535 | 7381 | 941923.597 | 1342155.645 | 7386 | 943587.0379 | 1333124.6535
LINEVN4666b | VN | 1274466539 | 7381.0 | 7386.0 | 500 | 11.0363 | 490-AL1/64-ST1A 380.0 | 831.3844 | 0.96 |  |  |  |  | 50 | LINESTRING (941923.5970491837 1342155.6449829151, 942145.1692075633 1341285.8754194605, 942342.4320994657 1340536.0793846666, 942494.989537255 1339938.8238461453, 942663.1970077398 1339273.909924648, 942796.7943781104 1338771.421032465, 942862.9144887928 1338320.1203579847, 942909.9634290556 1337970.737048687, 943007.7356691496 1337280.1504492064, 943084.8931416422 1336716.0134666658, 943111.0970616874 1336547.4640053182, 943192.6665225504 1335962.439392328, 943257.1642467477 1335501.9110011996, 943305.1890109275 1335154.9794254797, 943345.2164244074 1334844.7010564725, 943435.2871171776 1334208.7389246575, 943487.1546802176 1333830.0025083986, 943518.959129347 1333609.7526444532, 943587.0379437738 1333124.6535358885) | line | [10 empty] | 6 | 2 |  |  | 7381 | 7386 | (941923.5970491837, 1342155.6449829151) | (943587.0379437738, 1333124.6535358885) | 1 | FALSE | FALSE | FALSE | FALSE | 7381 | 7386 | 941923.597 | 1342155.645 | 943587.0379 | 1333124.6535 | 7381 | 941923.597 | 1342155.645 | 7386 | 943587.0379 | 1333124.6535
LINEVN4667 | VN | 1274466542 | 1274466543.0 | 7390.0 | 110 | 4.927 | 490-AL1/64-ST1A 110.0 | 182.9046 | 0.96 |  |  |  |  | 50 | LINESTRING (945580.7014324635 1330681.0200889267, 945645.7258836821 1330668.4623080103, 945780.5881807732 1330723.2618838667, 945940.808552726 1330784.9806964283, 946118.5945368125 1330857.283585727, 946351.4207972374 1331085.2951444914, 946350.267299965 1331309.8092366762, 946441.690274958 1331441.4701518416, 946982.8317347198 1331428.4593344114, 947293.459176892 1331238.8092865702, 947607.5769392317 1331042.3064001559, 947923.486038941 1330832.162499346, 948364.7955085491 1330821.4599970784, 948758.5420882629 1330810.926961528, 949087.6771246912 1330804.2195013256) | line | [10 empty] | 3 | 1 |  |  | 1274466543 | 7390 | (945555.7911628624, 1330667.7035094583) | (949087.6771246912, 1330804.2195013256) | 1 | FALSE | FALSE | FALSE | FALSE | [6 empty] | 1274466543 | 945580.7014 | 1330681.0201 | 7390 | 949087.6771 | 1330804.2195
LINEVN4668a | VN | 1274466547 | 1274466544.0 | 7394.0 | 110 | 4.9285 | 490-AL1/64-ST1A 110.0 | 182.9046 | 0.96 |  |  |  |  | 50 | LINESTRING (945350.5706001379 1329048.8043244448, 945460.9330763505 1329029.0581754767, 945677.7559278955 1329282.2848809317, 945922.1351649509 1329729.0468782561, 946222.2186448749 1329913.5541499231, 946572.6399404432 1329912.3768628219, 947185.566500607 1329897.370020678, 947493.9378757526 1329889.755547393, 947902.931550368 1329877.539101477, 948189.2433286387 1329871.7194548203, 948472.7826101521 1329865.2623199972, 948745.0366070739 1329855.9558710514, 949020.1891236707 1329828.091837427) | line | [10 empty] | 6 | 2 |  |  | 1274466544 | 7394 | (945275.337765309, 1329061.3040385589) | (949020.1891236707, 1329828.091837427) | 1 | FALSE | FALSE | FALSE | FALSE | 1274466544 |  | 945350.5706 | 1329048.8043 |  |  | 1274466544 | 945350.5706 | 1329048.8043 | 7394 | 949020.1891 | 1329828.0918
LINEVN4668b | VN | 1274466547 | 1274466544.0 | 7394.0 | 110 | 4.9285 | 490-AL1/64-ST1A 110.0 | 182.9046 | 0.96 |  |  |  |  | 50 | LINESTRING (945350.5706001379 1329048.8043244448, 945460.9330763505 1329029.0581754767, 945677.7559278955 1329282.2848809317, 945922.1351649509 1329729.0468782561, 946222.2186448749 1329913.5541499231, 946572.6399404432 1329912.3768628219, 947185.566500607 1329897.370020678, 947493.9378757526 1329889.755547393, 947902.931550368 1329877.539101477, 948189.2433286387 1329871.7194548203, 948472.7826101521 1329865.2623199972, 948745.0366070739 1329855.9558710514, 949020.1891236707 1329828.091837427) | line | [10 empty] | 6 | 2 |  |  | 1274466544 | 7394 | (945275.337765309, 1329061.3040385589) | (949020.1891236707, 1329828.091837427) | 1 | FALSE | FALSE | FALSE | FALSE | 1274466544 |  | 945350.5706 | 1329048.8043 |  |  | 1274466544 | 945350.5706 | 1329048.8043 | 7394 | 949020.1891 | 1329828.0918
LINEVN4669 | VN | 1274466548 | 7395.0 | 7396.0 | 110 | 2.0537 | 490-AL1/64-ST1A 110.0 | 182.9046 | 0.96 |  |  |  |  | 50 | LINESTRING (950159.4457190463 1329836.1563334574, 950487.9307004646 1329854.1852782567, 950823.4724382882 1329870.4282179696, 951159.3229301283 1329885.803789473, 951492.8018913923 1329902.8992285226, 951645.2097629174 1329910.428597232, 951732.857240937 1329931.972219221, 951865.3805523433 1329948.07267797) | line | [10 empty] | 3 | 1 |  |  | 7395 | 7396 | (950159.4457190463, 1329836.1563334574) | (951865.3805523433, 1329948.07267797) | 1 | FALSE | FALSE | FALSE | FALSE | [6 empty] | 7395 | 950159.4457 | 1329836.1563 | 7396 | 951865.3806 | 1329948.0727
LINEVN4670 | VN | 1274466551 | 1274466549.0 | 549138716.0 | 220 | 48.6186 | 490-AL1/64-ST1A 220.0 | 365.8091 | 0.96 |  |  |  |  | 50 | LINESTRING (952133.7597604641 1334196.507070627, 952028.9774064188 1334533.587263118, 951913.6329062693 1334902.3603694479, 951813.9963470189 1335219.0177119551, 951714.5781811476 1335541.4987382332, 951620.4994092004 1335839.325068827, 951506.2878267441 1336191.2393136628, 951381.4567062585 1336588.0611207066, 951301.9765234988 1336849.4538015097, 951202.5379509331 1337165.69084837, 951102.1148511535 1337485.0391993783, 950997.333800093 1337814.0999589006, 950893.646455788 1338148.1106300598, 950778.7006720775 1338510.1557026044, 950667.1481968388 1338861.4863086806, 950578.6039080608 1339142.5078551637, 950479.0232707576 1339457.077385519, 950401.7642479418 1339707.724818002, 950303.6603763027 1340021.4402759988, 950209.8768323488 1340320.1093975452, 950106.8401797543 1340650.601617946, 950025.0318881543 1340912.2217413073, 949787.5121051595 1341041.2134680867, 949397.46357407 1341251.3492946788, 949201.8648066774 1341355.9773406629, 948809.1405332417 1341569.8581374933, 948486.651294298 1341744.6689584102, 948222.5475784454 1341890.4181615612, 947949.3567836054 1342037.7723231092, 947635.7301845482 1342208.077337381, 947376.0847054103 1342350.4061777112, 947121.6443242941 1342340.7631861249, 946844.3980514451 1342330.768016571, 946584.3985462938 1342321.6225225371, 946307.1579652006 1342311.3442906288, 946015.8872327341 1342299.704901457, 945787.2014058087 1342290.449436379, 945593.9411188609 1342475.0730510352, 945337.5135481777 1342716.0320375273, 945130.0672875489 1342910.0335209654, 944880.117236871 1343148.751944565, 944608.0009401861 1343402.260437618, 944353.9281469719 1343642.9474687248, 944139.3386570099 1343846.4340412812, 943905.4969448083 1344065.3308487004, 943694.4993586912 1344263.9279926412, 943241.9953530876 1344685.6666100486, 942967.7445584815 1344946.6873529167, 942739.1690948958 1345323.796923854, 942577.2792713791 1345584.7465998286, 942396.4885705078 1345877.0974334623, 942187.2762644715 1346211.7598270825, 942034.0132279542 1346463.0826702202, 941905.6643136921 1346673.5269907282, 941907.0148828905 1346897.0832254975, 941897.7315091594 1347165.8219498717, 941894.3166133164 1347472.429142951, 941888.9082547391 1347834.2476571735, 941885.9821369291 1348108.0147251033, 941887.9257762767 1348476.8941846911, 941884.6112371667 1348786.695867781, 941832.9346371156 1349053.6253330552, 941776.8962980674 1349357.6825798498, 941725.7826702188 1349626.3606034694, 941649.2651849451 1350028.6424041255, 941595.9194550645 1350309.4810827717, 941649.4947229023 1350599.7691435677, 941697.2711211221 1350866.4243966858, 941760.2447741817 1351212.649702684, 941792.0490479206 1351393.6162225152, 941767.6516791858 1351674.5891732408, 941733.3840950963 1352047.9704623267, 941701.9195234379 1352390.729981237, 941669.2660734234 1352754.545892186, 941646.0810856593 1353013.4313429322, 941613.6206548733 1353383.1919878167, 941581.0459456036 1353741.6209807326, 941527.8131368728 1354335.7035561362, 941494.493239129 1354694.9746463594, 941464.0247137828 1355048.7565553493, 941432.3105499421 1355388.1412079772, 941405.8117737779 1355682.2626981498, 941397.4940356396 1355968.076789112, 941385.7120797434 1356309.4901469874, 941374.334562656 1356647.8609654931, 941363.4473622803 1356963.7014865114, 941356.5815906156 1357206.379964994, 941429.6861227617 1357439.9404141123, 941491.0500735667 1357637.7389123843, 941469.641665122 1357787.3541406055, 941436.5384674438 1358004.7834004296, 941383.2069482062 1358303.5560305698, 941700.9934637795 1358659.7888498895, 941949.3169313306 1358773.3605348095, 942462.2700308372 1358985.3708167113, 942761.7437398123 1359109.9006400139, 943086.5036171109 1359244.251023603, 943485.464371292 1359413.2980565703, 943635.9520213953 1359546.7707732434, 943909.3010304344 1359793.2350811965, 944167.2460813157 1360023.494515486, 944420.8341727115 1360251.0751047072, 944690.1490739284 1360493.1330295498, 944956.8703928187 1360731.9626448131, 945233.2475019804 1360979.3687855415, 945471.8288121541 1361193.354428381, 945731.4475398612 1361427.430991439, 946000.0136571436 1361668.621155972, 946213.4963223214 1361859.8612221861, 946379.0917446426 1362007.6671434836, 946708.4463131294 1361963.5937597197, 947119.2542940015 1361908.850745132, 947530.3975495832 1361852.3774454682, 947871.4198964282 1361810.822644166, 948162.713847792 1361770.2500708215, 948444.024196441 1361732.4317916261, 948698.3590677443 1361699.135799279, 948963.8579673562 1361663.1083806376, 949305.8209023685 1361485.0137640343, 949564.5276686165 1361348.504736615, 949944.7685116597 1361544.08273283, 950255.5010741455 1361704.1718602949, 950602.3462782698 1361874.5563242834, 950819.2462933921 1361936.8938172266, 951038.6419438142 1361989.3819268565, 951056.2838882819 1361945.4825928712) | line | [10 empty] | 3 | 1 |  |  | 1274466549 | 549138716 | (952363.617297007, 1334304.8504910548) | (951076.4104113041, 1361905.9123812504) | 1 | FALSE | FALSE | FALSE | FALSE | 1274466549 |  | 952133.7598 | 1334196.5071 |  |  | 1274466549 | 952133.7598 | 1334196.5071 | 549138716 | 951056.2839 | 1361945.4826
LINEVN4671 | VN | 1274466552 | 7399.0 | 7400.0 | 110 | 16.9153 | 490-AL1/64-ST1A 110.0 | 182.9046 | 0.96 |  |  |  |  | 50 | LINESTRING (916730.6310434511 1254725.264673983, 916900.9957968425 1254798.322276088, 917431.8881850231 1255026.2065577195, 918235.8424720899 1255367.860917128, 918676.4566243489 1255500.729168278, 919095.2348590232 1255731.8385243244, 920180.3658992446 1256238.1365061395, 921287.1097123795 1256660.8306070121, 923329.6235445022 1259214.2533975577, 923696.4925836842 1260974.1314008904, 923897.1191776971 1261915.475246972, 923965.1929089301 1262219.461841622, 924147.4383190132 1263042.211920828, 924183.8824252887 1263385.974192026, 924253.9069638383 1264461.0005136793, 924291.3556180905 1264991.249286296) | line | [10 empty] | 3 | 1 |  |  | 7399 | 7400 | (916730.6310434511, 1254725.264673983) | (924291.3556180905, 1264991.249286296) | 1 | FALSE | FALSE | FALSE | FALSE |  | 7400 |  |  | 924291.3556 | 1264991.2493 | 7399 | 916730.631 | 1254725.2647 | 7400 | 924291.3556 | 1264991.2493
LINEVN4672a | VN | 1274599202 | 1617.0 | 1274599197.0 | 110 | 7.862 | 490-AL1/64-ST1A 110.0 | 182.9046 | 0.96 |  |  |  |  | 50 | LINESTRING (636606.1837304363 1241948.1427385083, 636584.2700205541 1241938.0071427748, 636516.7771821755 1241831.6670181537, 636357.6315467097 1241584.6102698345, 636299.2543717632 1241488.4956230917, 636216.7560189521 1241364.474355795, 636117.6228591292 1241208.1655564148, 636045.3174485461 1241097.8801825955, 635946.2543843708 1240942.6562845595, 635882.6801035026 1240843.3133635689, 635802.2626431719 1240711.8148683733, 635713.4276082537 1240577.372381232, 635640.0507589369 1240461.542781431, 635564.2581213773 1240341.0470451852, 635494.8002215943 1240232.9431306976, 635422.8702237215 1240117.994049393, 635341.0921644878 1239994.9300845165, 635263.4055411742 1239872.4697843262, 635204.499918297 1239778.3796636902, 635080.088975558 1239588.4247158559, 635021.5732273177 1239505.2416577344, 634927.1126421855 1239367.0624828248, 634764.3726623391 1239135.1867390035, 634679.9482099591 1239014.4144408498, 634595.6581957965 1238892.6697457684, 634513.145340388 1238768.7982422793, 634347.2677109751 1238523.2423875162, 634177.5074765885 1238278.534188358, 634005.8597852481 1238035.4119573713, 633837.2958992837 1237790.5673969276, 633772.6628213999 1237695.7935277363, 633676.2503384508 1237551.6390035527, 633569.5827975734 1237404.9649914678, 633494.9034580961 1237296.6242023108, 633332.3157263747 1237057.0281839757, 633202.6856086982 1236866.7630017123, 633067.0869043178 1236635.287579941, 632979.9221443827 1236497.8541437956) | line | [10 empty] | 6 | 2 |  |  | 1617 | 1274599197 | (636606.1837304363, 1241948.1427385083) | (632940.6089422383, 1236464.7280496801) | 1 | FALSE | FALSE | FALSE | FALSE | 1617 | 1274599197 | 636606.1837 | 1241948.1427 | 632979.9221 | 1236497.8541 | 1617 | 636606.1837 | 1241948.1427 | 1274599197 | 632979.9221 | 1236497.8541
LINEVN4672b | VN | 1274599202 | 1617.0 | 1274599197.0 | 110 | 7.862 | 490-AL1/64-ST1A 110.0 | 182.9046 | 0.96 |  |  |  |  | 50 | LINESTRING (636606.1837304363 1241948.1427385083, 636584.2700205541 1241938.0071427748, 636516.7771821755 1241831.6670181537, 636357.6315467097 1241584.6102698345, 636299.2543717632 1241488.4956230917, 636216.7560189521 1241364.474355795, 636117.6228591292 1241208.1655564148, 636045.3174485461 1241097.8801825955, 635946.2543843708 1240942.6562845595, 635882.6801035026 1240843.3133635689, 635802.2626431719 1240711.8148683733, 635713.4276082537 1240577.372381232, 635640.0507589369 1240461.542781431, 635564.2581213773 1240341.0470451852, 635494.8002215943 1240232.9431306976, 635422.8702237215 1240117.994049393, 635341.0921644878 1239994.9300845165, 635263.4055411742 1239872.4697843262, 635204.499918297 1239778.3796636902, 635080.088975558 1239588.4247158559, 635021.5732273177 1239505.2416577344, 634927.1126421855 1239367.0624828248, 634764.3726623391 1239135.1867390035, 634679.9482099591 1239014.4144408498, 634595.6581957965 1238892.6697457684, 634513.145340388 1238768.7982422793, 634347.2677109751 1238523.2423875162, 634177.5074765885 1238278.534188358, 634005.8597852481 1238035.4119573713, 633837.2958992837 1237790.5673969276, 633772.6628213999 1237695.7935277363, 633676.2503384508 1237551.6390035527, 633569.5827975734 1237404.9649914678, 633494.9034580961 1237296.6242023108, 633332.3157263747 1237057.0281839757, 633202.6856086982 1236866.7630017123, 633067.0869043178 1236635.287579941, 632979.9221443827 1236497.8541437956) | line | [10 empty] | 6 | 2 |  |  | 1617 | 1274599197 | (636606.1837304363, 1241948.1427385083) | (632940.6089422383, 1236464.7280496801) | 1 | FALSE | FALSE | FALSE | FALSE | 1617 | 1274599197 | 636606.1837 | 1241948.1427 | 632979.9221 | 1236497.8541 | 1617 | 636606.1837 | 1241948.1427 | 1274599197 | 632979.9221 | 1236497.8541
LINEVN4673a | VN | 1274599209 | 1274599206.0 | 7412.0 | 110 | 8.0819 | 490-AL1/64-ST1A 110.0 | 182.9046 | 0.96 |  |  |  |  | 50 | LINESTRING (627061.2028613464 1227623.6927123363, 627233.871501741 1227634.7532584504, 627396.60565969 1227638.8857527955, 627565.9153835666 1227645.809742998, 627727.0284981558 1227651.09877793, 627911.9448339355 1227639.1632317582, 628093.6276863706 1227627.3708065439, 628273.3321149016 1227618.7566958824, 628450.8429474039 1227606.9497693253, 628633.5216041382 1227594.8767118824, 628812.4747981319 1227583.0553235074, 628932.2542884243 1227484.2715639672, 629169.0708694551 1227499.036482953, 629429.072204711 1227539.6530752904, 629606.9303979847 1227534.2572084598, 629771.5688954283 1227499.546031613, 629944.8639702698 1227463.554185517, 630111.7126563508 1227428.1346238703, 630285.4082116823 1227401.4693013607, 630462.8788476802 1227384.1321635325, 630650.3900568727 1227417.9203826424, 630829.6489211996 1227355.325676498, 631007.0026769596 1227294.040293009, 631189.4336250336 1227228.042806376, 631372.8886390404 1227162.9241099812, 631463.9558508134 1226992.5656884937, 631743.3851877593 1226903.0194442137, 631983.3831162705 1226856.5472799775, 632255.9564165646 1226761.4475276074, 632493.3104984378 1226680.7608047705, 632731.3674907773 1226607.4995600989, 632957.0916106254 1226542.639069462, 633203.3400638658 1226472.9093911739, 633418.353842222 1226409.888171074, 633501.3700175936 1226386.5058978058) | line | [10 empty] | 6 | 2 |  |  | 1274599206 | 7412 | (627040.0365711566, 1227555.1217310943) | (633501.3700175936, 1226386.5058978058) | 1 | FALSE | FALSE | FALSE | FALSE | 1274599206 | 7412 | 627061.2029 | 1227623.6927 | 633501.37 | 1226386.5059 | 1274599206 | 627061.2029 | 1227623.6927 | 7412 | 633501.37 | 1226386.5059
LINEVN4673b | VN | 1274599209 | 1274599206.0 | 7412.0 | 110 | 8.0819 | 490-AL1/64-ST1A 110.0 | 182.9046 | 0.96 |  |  |  |  | 50 | LINESTRING (627061.2028613464 1227623.6927123363, 627233.871501741 1227634.7532584504, 627396.60565969 1227638.8857527955, 627565.9153835666 1227645.809742998, 627727.0284981558 1227651.09877793, 627911.9448339355 1227639.1632317582, 628093.6276863706 1227627.3708065439, 628273.3321149016 1227618.7566958824, 628450.8429474039 1227606.9497693253, 628633.5216041382 1227594.8767118824, 628812.4747981319 1227583.0553235074, 628932.2542884243 1227484.2715639672, 629169.0708694551 1227499.036482953, 629429.072204711 1227539.6530752904, 629606.9303979847 1227534.2572084598, 629771.5688954283 1227499.546031613, 629944.8639702698 1227463.554185517, 630111.7126563508 1227428.1346238703, 630285.4082116823 1227401.4693013607, 630462.8788476802 1227384.1321635325, 630650.3900568727 1227417.9203826424, 630829.6489211996 1227355.325676498, 631007.0026769596 1227294.040293009, 631189.4336250336 1227228.042806376, 631372.8886390404 1227162.9241099812, 631463.9558508134 1226992.5656884937, 631743.3851877593 1226903.0194442137, 631983.3831162705 1226856.5472799775, 632255.9564165646 1226761.4475276074, 632493.3104984378 1226680.7608047705, 632731.3674907773 1226607.4995600989, 632957.0916106254 1226542.639069462, 633203.3400638658 1226472.9093911739, 633418.353842222 1226409.888171074, 633501.3700175936 1226386.5058978058) | line | [10 empty] | 6 | 2 |  |  | 1274599206 | 7412 | (627040.0365711566, 1227555.1217310943) | (633501.3700175936, 1226386.5058978058) | 1 | FALSE | FALSE | FALSE | FALSE | 1274599206 | 7412 | 627061.2029 | 1227623.6927 | 633501.37 | 1226386.5059 | 1274599206 | 627061.2029 | 1227623.6927 | 7412 | 633501.37 | 1226386.5059
LINEVN4674a | VN | 1274599210 | 7412.0 | 1274599203.0 | 110 | 1.7923 | 490-AL1/64-ST1A 110.0 | 182.9046 | 0.96 |  |  |  |  | 50 | LINESTRING (633501.3700175936 1226386.5058978058, 633364.2835187917 1226199.201446256, 633245.2817758473 1226031.3261927494, 633129.488843189 1225869.1493061974, 632957.6782717544 1225859.278349171, 632786.0535286334 1225844.0230360492, 632615.1384045404 1225831.5364398754, 632446.8667269872 1225819.0615154337, 632275.3581192796 1225807.448024184) | line | [10 empty] | 6 | 2 |  |  | 7412 | 1274599203 | (633501.3700175936, 1226386.5058978058) | (632204.4406144532, 1225802.3710096374) | 1 | FALSE | FALSE | FALSE | FALSE | 7412 | 1274599203 | 633501.37 | 1226386.5059 | 632275.3581 | 1225807.448 | 7412 | 633501.37 | 1226386.5059 | 1274599203 | 632275.3581 | 1225807.448
LINEVN4674b | VN | 1274599210 | 7412.0 | 1274599203.0 | 110 | 1.7923 | 490-AL1/64-ST1A 110.0 | 182.9046 | 0.96 |  |  |  |  | 50 | LINESTRING (633501.3700175936 1226386.5058978058, 633364.2835187917 1226199.201446256, 633245.2817758473 1226031.3261927494, 633129.488843189 1225869.1493061974, 632957.6782717544 1225859.278349171, 632786.0535286334 1225844.0230360492, 632615.1384045404 1225831.5364398754, 632446.8667269872 1225819.0615154337, 632275.3581192796 1225807.448024184) | line | [10 empty] | 6 | 2 |  |  | 7412 | 1274599203 | (633501.3700175936, 1226386.5058978058) | (632204.4406144532, 1225802.3710096374) | 1 | FALSE | FALSE | FALSE | FALSE | 7412 | 1274599203 | 633501.37 | 1226386.5059 | 632275.3581 | 1225807.448 | 7412 | 633501.37 | 1226386.5059 | 1274599203 | 632275.3581 | 1225807.448
LINEVN4675a | VN | 1274599211 | 7413.0 | 1617.0 | 110 | 21.1414 | 490-AL1/64-ST1A 110.0 | 182.9046 | 0.96 |  |  |  |  | 50 | LINESTRING (644745.7700440881 1227262.089348162, 644668.7156955848 1227394.345723439, 644530.9967312608 1227626.326588271, 644422.6510834967 1227811.9971074183, 644324.2333434504 1228035.1282368111, 644209.1124968852 1228295.7343265077, 643994.7080496467 1228793.7138640736, 643889.8165609048 1229041.8459543914, 643776.5529559051 1229311.1764630307, 643557.1433330516 1229834.5956805835, 643447.6092693972 1230091.5671098467, 643228.4820366543 1230619.9215707113, 643111.8389978458 1230894.9122153895, 643001.8971137034 1231161.5602124638, 642902.3538599792 1231396.2243885966, 642793.8274130382 1231659.6052390873, 642687.4678897775 1231912.4334947697, 642585.0149562685 1232161.419196548, 642509.1667053575 1232338.9969460245, 642519.6370505462 1232555.5875917512, 642530.8845803991 1232860.949621443, 642542.7828647883 1233152.3457672116, 642557.8843943704 1233447.8372764364, 642570.6623862068 1233737.6227045602, 642593.7299027863 1234318.941379347, 642608.2626113871 1234611.6435988133, 642619.8730617976 1234900.7053029612, 642634.1175355546 1235191.6478749057, 642562.4003651035 1235443.8102182494, 642489.6089630724 1235702.02879854, 642418.2273521572 1235955.2766419451, 642348.599573712 1236202.2944160623, 642306.5008149821 1236348.3558258787, 642109.0929913354 1236528.8592675014, 641893.5139232366 1236727.1899223062, 641681.4816694403 1236921.6773634818, 641468.4885105542 1237116.73682555, 641252.6190458128 1237315.86595755, 641038.401009443 1237510.0485877113, 640832.4033935176 1237697.864549076, 640621.6950203462 1237892.2195852227, 640419.6688654043 1238076.925021191, 640223.9741375388 1238255.111530198, 640030.4631290183 1238423.807968136, 639800.0150916339 1238624.7285413719, 639596.7040804718 1238805.7274716618, 639374.308101258 1238996.8199511718, 639158.5116591402 1239185.0334560275, 638942.4232274622 1239375.7132451318, 638739.1250953955 1239555.9756108874, 638343.7081559355 1239903.3128293576, 637984.6102052964 1240320.7969910612, 637796.3651658508 1240542.879894372, 637422.1119131283 1240981.5278282396, 637236.5410113495 1241197.9398729056, 637059.31475543 1241414.255622491, 636878.2961827916 1241626.8398244705, 636696.4718149252 1241842.0315029924, 636606.1837304363 1241948.1427385083) | line | [10 empty] | 6 | 2 |  |  | 7413 | 1617 | (644745.7700440881, 1227262.089348162) | (636606.1837304363, 1241948.1427385083) | 1 | FALSE | FALSE | FALSE | FALSE | 7413 | 1617 | 644745.77 | 1227262.0893 | 636606.1837 | 1241948.1427 | 7413 | 644745.77 | 1227262.0893 | 1617 | 636606.1837 | 1241948.1427
LINEVN4675b | VN | 1274599211 | 7413.0 | 1617.0 | 110 | 21.1414 | 490-AL1/64-ST1A 110.0 | 182.9046 | 0.96 |  |  |  |  | 50 | LINESTRING (644745.7700440881 1227262.089348162, 644668.7156955848 1227394.345723439, 644530.9967312608 1227626.326588271, 644422.6510834967 1227811.9971074183, 644324.2333434504 1228035.1282368111, 644209.1124968852 1228295.7343265077, 643994.7080496467 1228793.7138640736, 643889.8165609048 1229041.8459543914, 643776.5529559051 1229311.1764630307, 643557.1433330516 1229834.5956805835, 643447.6092693972 1230091.5671098467, 643228.4820366543 1230619.9215707113, 643111.8389978458 1230894.9122153895, 643001.8971137034 1231161.5602124638, 642902.3538599792 1231396.2243885966, 642793.8274130382 1231659.6052390873, 642687.4678897775 1231912.4334947697, 642585.0149562685 1232161.419196548, 642509.1667053575 1232338.9969460245, 642519.6370505462 1232555.5875917512, 642530.8845803991 1232860.949621443, 642542.7828647883 1233152.3457672116, 642557.8843943704 1233447.8372764364, 642570.6623862068 1233737.6227045602, 642593.7299027863 1234318.941379347, 642608.2626113871 1234611.6435988133, 642619.8730617976 1234900.7053029612, 642634.1175355546 1235191.6478749057, 642562.4003651035 1235443.8102182494, 642489.6089630724 1235702.02879854, 642418.2273521572 1235955.2766419451, 642348.599573712 1236202.2944160623, 642306.5008149821 1236348.3558258787, 642109.0929913354 1236528.8592675014, 641893.5139232366 1236727.1899223062, 641681.4816694403 1236921.6773634818, 641468.4885105542 1237116.73682555, 641252.6190458128 1237315.86595755, 641038.401009443 1237510.0485877113, 640832.4033935176 1237697.864549076, 640621.6950203462 1237892.2195852227, 640419.6688654043 1238076.925021191, 640223.9741375388 1238255.111530198, 640030.4631290183 1238423.807968136, 639800.0150916339 1238624.7285413719, 639596.7040804718 1238805.7274716618, 639374.308101258 1238996.8199511718, 639158.5116591402 1239185.0334560275, 638942.4232274622 1239375.7132451318, 638739.1250953955 1239555.9756108874, 638343.7081559355 1239903.3128293576, 637984.6102052964 1240320.7969910612, 637796.3651658508 1240542.879894372, 637422.1119131283 1240981.5278282396, 637236.5410113495 1241197.9398729056, 637059.31475543 1241414.255622491, 636878.2961827916 1241626.8398244705, 636696.4718149252 1241842.0315029924, 636606.1837304363 1241948.1427385083) | line | [10 empty] | 6 | 2 |  |  | 7413 | 1617 | (644745.7700440881, 1227262.089348162) | (636606.1837304363, 1241948.1427385083) | 1 | FALSE | FALSE | FALSE | FALSE | 7413 | 1617 | 644745.77 | 1227262.0893 | 636606.1837 | 1241948.1427 | 7413 | 644745.77 | 1227262.0893 | 1617 | 636606.1837 | 1241948.1427
LINEVN4676a | VN | 1274599212 | 7413.0 | 7412.0 | 110 | 15.2043 | 490-AL1/64-ST1A 110.0 | 182.9046 | 0.96 |  |  |  |  | 50 | LINESTRING (644745.7700440881 1227262.089348162, 644709.223366027 1227246.4977685427, 644672.2294355244 1227230.76046229, 644447.3222141329 1227139.8084465992, 644202.9499970609 1227040.9854948185, 643993.2627124083 1226956.198556855, 643748.7505209618 1226856.3722750018, 643508.4847528643 1226759.3870700884, 643267.6284886858 1226662.2574344866, 643069.5467475809 1226580.459092862, 642832.4928423087 1226485.0972132653, 642576.9423670251 1226380.0560595205, 642334.7700652397 1226282.9946083324, 642091.5739636938 1226182.4467702135, 641966.3656445574 1226304.7432411662, 641843.1448948085 1226424.881005134, 641717.5145145038 1226544.1901978168, 641534.3925906743 1226611.0022202514, 641348.5558117167 1226679.340718695, 641153.6629437092 1226750.4832784988, 640966.5062456866 1226818.8180456366, 640782.7640566105 1226885.8966934192, 640600.3761782264 1226953.225468322, 640422.6981455005 1227017.8105454266, 640223.2920236534 1227090.4539267502, 640044.4278334456 1227156.9270261542, 639866.8962311391 1227221.073122366, 639683.4870983798 1227288.1146571196, 639500.3709516281 1227355.8109315715, 639322.6822924314 1227421.4964031037, 639091.4524847061 1227504.0410320526, 638945.6092710102 1227559.0149945419, 638788.6188220234 1227615.4018373431, 638600.8149938313 1227684.465216288, 638416.8201204991 1227751.9421419431, 638228.5805532103 1227821.149415443, 638054.5677562018 1227884.3020646656, 637862.0710047071 1227955.8268174774, 637716.8212538825 1228008.4747300323, 637517.2900110048 1228080.4028644445, 637379.225806298 1228131.2024218594, 637195.0916513641 1228199.403995991, 637002.4279614447 1228174.2922463191, 636827.7594932995 1228150.5514818565, 636650.1725680344 1228127.2528563244, 636434.9468097473 1228098.2561424363, 636288.8324412565 1228079.3055555993, 636095.5800071972 1228053.7434238847, 635903.3291538381 1228031.5488308081, 635710.3542826041 1228007.4501041647, 635517.1067486939 1227980.5975445942, 635323.9834619072 1227955.3392886997, 635130.0635541825 1227929.8577059677, 634936.5900671311 1227904.6777815004, 634745.2260329572 1227879.1428229052, 634558.8463301994 1227855.3771037734, 634457.700945635 1227712.387787815, 634353.4891266095 1227568.4572051147, 634250.640993411 1227427.3529253597, 634106.7372378538 1227226.633887191, 633990.5767114116 1227065.690030131, 633831.2933326014 1226845.47740465, 633724.3864711139 1226694.0952939158, 633604.061577028 1226530.1500634246, 633501.3700175936 1226386.5058978058) | line | [10 empty] | 6 | 2 |  |  | 7413 | 7412 | (644745.7700440881, 1227262.089348162) | (633501.3700175936, 1226386.5058978058) | 1 | FALSE | FALSE | FALSE | FALSE | 7413 | 7412 | 644745.77 | 1227262.0893 | 633501.37 | 1226386.5059 | 7413 | 644745.77 | 1227262.0893 | 7412 | 633501.37 | 1226386.5059
LINEVN4676b | VN | 1274599212 | 7413.0 | 7412.0 | 110 | 15.2043 | 490-AL1/64-ST1A 110.0 | 182.9046 | 0.96 |  |  |  |  | 50 | LINESTRING (644745.7700440881 1227262.089348162, 644709.223366027 1227246.4977685427, 644672.2294355244 1227230.76046229, 644447.3222141329 1227139.8084465992, 644202.9499970609 1227040.9854948185, 643993.2627124083 1226956.198556855, 643748.7505209618 1226856.3722750018, 643508.4847528643 1226759.3870700884, 643267.6284886858 1226662.2574344866, 643069.5467475809 1226580.459092862, 642832.4928423087 1226485.0972132653, 642576.9423670251 1226380.0560595205, 642334.7700652397 1226282.9946083324, 642091.5739636938 1226182.4467702135, 641966.3656445574 1226304.7432411662, 641843.1448948085 1226424.881005134, 641717.5145145038 1226544.1901978168, 641534.3925906743 1226611.0022202514, 641348.5558117167 1226679.340718695, 641153.6629437092 1226750.4832784988, 640966.5062456866 1226818.8180456366, 640782.7640566105 1226885.8966934192, 640600.3761782264 1226953.225468322, 640422.6981455005 1227017.8105454266, 640223.2920236534 1227090.4539267502, 640044.4278334456 1227156.9270261542, 639866.8962311391 1227221.073122366, 639683.4870983798 1227288.1146571196, 639500.3709516281 1227355.8109315715, 639322.6822924314 1227421.4964031037, 639091.4524847061 1227504.0410320526, 638945.6092710102 1227559.0149945419, 638788.6188220234 1227615.4018373431, 638600.8149938313 1227684.465216288, 638416.8201204991 1227751.9421419431, 638228.5805532103 1227821.149415443, 638054.5677562018 1227884.3020646656, 637862.0710047071 1227955.8268174774, 637716.8212538825 1228008.4747300323, 637517.2900110048 1228080.4028644445, 637379.225806298 1228131.2024218594, 637195.0916513641 1228199.403995991, 637002.4279614447 1228174.2922463191, 636827.7594932995 1228150.5514818565, 636650.1725680344 1228127.2528563244, 636434.9468097473 1228098.2561424363, 636288.8324412565 1228079.3055555993, 636095.5800071972 1228053.7434238847, 635903.3291538381 1228031.5488308081, 635710.3542826041 1228007.4501041647, 635517.1067486939 1227980.5975445942, 635323.9834619072 1227955.3392886997, 635130.0635541825 1227929.8577059677, 634936.5900671311 1227904.6777815004, 634745.2260329572 1227879.1428229052, 634558.8463301994 1227855.3771037734, 634457.700945635 1227712.387787815, 634353.4891266095 1227568.4572051147, 634250.640993411 1227427.3529253597, 634106.7372378538 1227226.633887191, 633990.5767114116 1227065.690030131, 633831.2933326014 1226845.47740465, 633724.3864711139 1226694.0952939158, 633604.061577028 1226530.1500634246, 633501.3700175936 1226386.5058978058) | line | [10 empty] | 6 | 2 |  |  | 7413 | 7412 | (644745.7700440881, 1227262.089348162) | (633501.3700175936, 1226386.5058978058) | 1 | FALSE | FALSE | FALSE | FALSE | 7413 | 7412 | 644745.77 | 1227262.0893 | 633501.37 | 1226386.5059 | 7413 | 644745.77 | 1227262.0893 | 7412 | 633501.37 | 1226386.5059
LINEVN4677a | VN | 1274599216 | 1051605927.0 | 1274599215.0 | 110 | 3.8511 | 490-AL1/64-ST1A 110.0 | 182.9046 | 0.96 |  |  |  |  | 50 | LINESTRING (648492.3065274961 1222383.8968832563, 648464.0488859076 1222394.4746048613, 648356.0396570708 1222190.2432169553, 648233.891299555 1221954.725212568, 648121.0057255349 1221740.9389866285, 648084.1232522804 1221699.4286719817, 648164.6888193167 1221641.7059814204, 648379.7423339352 1221489.5317773314, 648585.7041876159 1221340.5248545913, 648799.4458023905 1221187.0308146256, 649004.24192273 1221038.1645532432, 649177.4051757155 1220916.5179456298, 649234.9640181276 1220693.8505999027, 649307.4943469358 1220413.318134439, 649383.5509404811 1220133.6313514404, 649444.2167971563 1219910.5690965268) | line | [10 empty] | 6 | 2 |  |  | 1051605927 | 1274599215 | (648570.9484079198, 1222411.8210300782) | (649424.629753292, 1219857.4447116093) | 1 | FALSE | FALSE | FALSE | FALSE |  | 1274599215 |  |  | 649444.2168 | 1219910.5691 | 1051605927 | 648492.3065 | 1222383.8969 | 1274599215 | 649444.2168 | 1219910.5691
LINEVN4677b | VN | 1274599216 | 1051605927.0 | 1274599215.0 | 110 | 3.8511 | 490-AL1/64-ST1A 110.0 | 182.9046 | 0.96 |  |  |  |  | 50 | LINESTRING (648492.3065274961 1222383.8968832563, 648464.0488859076 1222394.4746048613, 648356.0396570708 1222190.2432169553, 648233.891299555 1221954.725212568, 648121.0057255349 1221740.9389866285, 648084.1232522804 1221699.4286719817, 648164.6888193167 1221641.7059814204, 648379.7423339352 1221489.5317773314, 648585.7041876159 1221340.5248545913, 648799.4458023905 1221187.0308146256, 649004.24192273 1221038.1645532432, 649177.4051757155 1220916.5179456298, 649234.9640181276 1220693.8505999027, 649307.4943469358 1220413.318134439, 649383.5509404811 1220133.6313514404, 649444.2167971563 1219910.5690965268) | line | [10 empty] | 6 | 2 |  |  | 1051605927 | 1274599215 | (648570.9484079198, 1222411.8210300782) | (649424.629753292, 1219857.4447116093) | 1 | FALSE | FALSE | FALSE | FALSE |  | 1274599215 |  |  | 649444.2168 | 1219910.5691 | 1051605927 | 648492.3065 | 1222383.8969 | 1274599215 | 649444.2168 | 1219910.5691
LINEVN4678a | VN | 1274599217 | 1051605927.0 | 1274599230.0 | 110 | 8.7933 | 490-AL1/64-ST1A 110.0 | 182.9046 | 0.96 |  |  |  |  | 50 | LINESTRING (648498.4997598503 1222408.235427366, 648463.4946867677 1222420.231331295, 648349.8866251247 1222207.5023605048, 648230.4029702966 1221979.462112284, 648108.6627562499 1221749.9081170182, 648071.1883008668 1221708.837540072, 648001.6178582663 1221606.6798602166, 647938.5555775779 1221618.5603108096, 647849.1118000338 1221631.9804456485, 647602.1813021454 1221672.9362469488, 647323.7194752204 1221718.9166511144, 646713.1369519001 1221822.0793072274, 646083.206119639 1221926.2502095336, 645542.1356012197 1222016.129981256, 645261.1922749106 1222064.2286674394, 644890.7995348766 1222125.6137855276, 644577.7600162629 1222176.1968876724, 644250.9111601112 1222231.9642956732, 644005.6111294323 1222272.665831307, 643939.029895608 1222285.6109662037, 643919.1182442331 1222215.0707717962, 643863.9946074048 1222022.9584274744, 643792.9409327845 1221773.7838281784, 643692.669035221 1221435.6801237557, 643593.0073516562 1221089.926204232, 643499.5424342314 1220770.5450498103, 643403.0321313947 1220425.0937353792, 643316.7985927948 1220139.9539502356) | line | [10 empty] | 6 | 2 |  |  | 1051605927 | 1274599230 | (648570.9484079198, 1222411.8210300782) | (643350.960777572, 1220135.512238179) | 1 | FALSE | FALSE | FALSE | FALSE |  | 1274599230 |  |  | 643316.7986 | 1220139.954 | 1051605927 | 648498.4998 | 1222408.2354 | 1274599230 | 643316.7986 | 1220139.954
LINEVN4678b | VN | 1274599217 | 1051605927.0 | 1274599230.0 | 110 | 8.7933 | 490-AL1/64-ST1A 110.0 | 182.9046 | 0.96 |  |  |  |  | 50 | LINESTRING (648498.4997598503 1222408.235427366, 648463.4946867677 1222420.231331295, 648349.8866251247 1222207.5023605048, 648230.4029702966 1221979.462112284, 648108.6627562499 1221749.9081170182, 648071.1883008668 1221708.837540072, 648001.6178582663 1221606.6798602166, 647938.5555775779 1221618.5603108096, 647849.1118000338 1221631.9804456485, 647602.1813021454 1221672.9362469488, 647323.7194752204 1221718.9166511144, 646713.1369519001 1221822.0793072274, 646083.206119639 1221926.2502095336, 645542.1356012197 1222016.129981256, 645261.1922749106 1222064.2286674394, 644890.7995348766 1222125.6137855276, 644577.7600162629 1222176.1968876724, 644250.9111601112 1222231.9642956732, 644005.6111294323 1222272.665831307, 643939.029895608 1222285.6109662037, 643919.1182442331 1222215.0707717962, 643863.9946074048 1222022.9584274744, 643792.9409327845 1221773.7838281784, 643692.669035221 1221435.6801237557, 643593.0073516562 1221089.926204232, 643499.5424342314 1220770.5450498103, 643403.0321313947 1220425.0937353792, 643316.7985927948 1220139.9539502356) | line | [10 empty] | 6 | 2 |  |  | 1051605927 | 1274599230 | (648570.9484079198, 1222411.8210300782) | (643350.960777572, 1220135.512238179) | 1 | FALSE | FALSE | FALSE | FALSE |  | 1274599230 |  |  | 643316.7986 | 1220139.954 | 1051605927 | 648498.4998 | 1222408.2354 | 1274599230 | 643316.7986 | 1220139.954
LINEVN4679a | VN | 1274599218 | 1051605927.0 | 7413.0 | 110 | 7.6649 | 490-AL1/64-ST1A 110.0 | 182.9046 | 0.96 |  |  |  |  | 50 | LINESTRING (648524.037685841 1222493.5153512093, 648490.5310920698 1222500.3529146882, 648272.0356728102 1222653.8151830933, 648035.0755729493 1222822.402654675, 647796.5888240512 1222990.9182808183, 647559.5715201306 1223156.3783390736, 647356.5771769888 1223302.5608409308, 647122.0263414815 1223198.443105294, 647000.4691596393 1223415.0833508095, 646854.4306009482 1223665.6788743404, 646703.8734881084 1223913.3456537186, 646560.3447678618 1224163.0795642184, 646412.108184386 1224415.5466926137, 646265.194239592 1224668.3188160546, 646123.7570299967 1224908.5958619001, 645977.9593898244 1225159.40511758, 645850.7809561159 1225373.1804195493, 645721.7283082614 1225598.439120681, 645587.5326593618 1225825.9977608896, 645447.5899114846 1226063.9496932665, 645301.5741778356 1226314.3838706687, 645154.8273575454 1226565.1027681562, 644869.9181918518 1227051.1512602787, 644745.7700440881 1227262.089348162) | line | [10 empty] | 6 | 2 |  |  | 1051605927 | 7413 | (648570.9484079198, 1222411.8210300782) | (644745.7700440881, 1227262.089348162) | 1 | FALSE | FALSE | FALSE | FALSE |  | 7413 |  |  | 644745.77 | 1227262.0893 | 1051605927 | 648524.0377 | 1222493.5154 | 7413 | 644745.77 | 1227262.0893
LINEVN4679b | VN | 1274599218 | 1051605927.0 | 7413.0 | 110 | 7.6649 | 490-AL1/64-ST1A 110.0 | 182.9046 | 0.96 |  |  |  |  | 50 | LINESTRING (648524.037685841 1222493.5153512093, 648490.5310920698 1222500.3529146882, 648272.0356728102 1222653.8151830933, 648035.0755729493 1222822.402654675, 647796.5888240512 1222990.9182808183, 647559.5715201306 1223156.3783390736, 647356.5771769888 1223302.5608409308, 647122.0263414815 1223198.443105294, 647000.4691596393 1223415.0833508095, 646854.4306009482 1223665.6788743404, 646703.8734881084 1223913.3456537186, 646560.3447678618 1224163.0795642184, 646412.108184386 1224415.5466926137, 646265.194239592 1224668.3188160546, 646123.7570299967 1224908.5958619001, 645977.9593898244 1225159.40511758, 645850.7809561159 1225373.1804195493, 645721.7283082614 1225598.439120681, 645587.5326593618 1225825.9977608896, 645447.5899114846 1226063.9496932665, 645301.5741778356 1226314.3838706687, 645154.8273575454 1226565.1027681562, 644869.9181918518 1227051.1512602787, 644745.7700440881 1227262.089348162) | line | [10 empty] | 6 | 2 |  |  | 1051605927 | 7413 | (648570.9484079198, 1222411.8210300782) | (644745.7700440881, 1227262.089348162) | 1 | FALSE | FALSE | FALSE | FALSE |  | 7413 |  |  | 644745.77 | 1227262.0893 | 1051605927 | 648524.0377 | 1222493.5154 | 7413 | 644745.77 | 1227262.0893
LINEVN4680a | VN | 1274599225 | 7424.0 | 1274599219.0 | 110 | 11.0348 | 490-AL1/64-ST1A 110.0 | 182.9046 | 0.96 |  |  |  |  | 50 | LINESTRING (665520.8305513235 1203791.572348604, 665514.1274408211 1203717.4311762094, 665494.508538786 1203512.7738835097, 665469.4420320003 1203218.8284537594, 665446.7852992094 1202969.835380205, 665424.007359414 1202745.0318613525, 665412.6223330204 1202587.9333047268, 665392.3206148251 1202366.2614257163, 665371.0872150713 1202125.2174659204, 665336.1686567528 1201953.7223227753, 665309.6116238302 1201749.6394636082, 665273.8308143275 1201456.8029816288, 665246.1149747034 1201221.67791343, 665222.4996296312 1200957.7377892265, 665198.468049355 1200689.4156250088, 665177.0721033312 1200420.8190897575, 665146.0736887574 1200108.617502353, 665108.9205714335 1199677.0615653999, 665083.1135662072 1199395.6793964729, 665059.8677431587 1199144.4728575607, 665037.3355729899 1198883.724493207, 665013.840659734 1198625.1615010267, 664989.6593927909 1198354.9260829967, 664966.6885818038 1198107.2829050075, 664946.0146533048 1197870.4244035962, 664782.0912609088 1197672.8531377222, 664609.8058828083 1197463.2296826127, 664455.868582075 1197275.321741108, 664277.1558090803 1197059.972643461, 664098.5711110933 1196844.7803353749, 663918.4025022972 1196624.3277033912, 663742.1596983264 1196410.0122531278, 663563.0792436795 1196191.8903439753, 663387.913065727 1195980.0603315565, 663329.6032064178 1195909.6169030282, 663299.8391975351 1195759.720505256, 663265.2614605001 1195585.633030475, 663209.7886741882 1195370.8065478976, 663203.4117353287 1195219.0338123506) | line | [10 empty] | 6 | 2 |  |  | 7424 | 1274599219 | (665520.8305513235, 1203791.572348604) | (663201.2005628461, 1195161.4485655862) | 1 | FALSE | FALSE | FALSE | FALSE | 7424 |  | 665520.8306 | 1203791.5723 |  |  | 7424 | 665520.8306 | 1203791.5723 | 1274599219 | 663203.4117 | 1195219.0338
LINEVN4680b | VN | 1274599225 | 7424.0 | 1274599219.0 | 110 | 11.0348 | 490-AL1/64-ST1A 110.0 | 182.9046 | 0.96 |  |  |  |  | 50 | LINESTRING (665520.8305513235 1203791.572348604, 665514.1274408211 1203717.4311762094, 665494.508538786 1203512.7738835097, 665469.4420320003 1203218.8284537594, 665446.7852992094 1202969.835380205, 665424.007359414 1202745.0318613525, 665412.6223330204 1202587.9333047268, 665392.3206148251 1202366.2614257163, 665371.0872150713 1202125.2174659204, 665336.1686567528 1201953.7223227753, 665309.6116238302 1201749.6394636082, 665273.8308143275 1201456.8029816288, 665246.1149747034 1201221.67791343, 665222.4996296312 1200957.7377892265, 665198.468049355 1200689.4156250088, 665177.0721033312 1200420.8190897575, 665146.0736887574 1200108.617502353, 665108.9205714335 1199677.0615653999, 665083.1135662072 1199395.6793964729, 665059.8677431587 1199144.4728575607, 665037.3355729899 1198883.724493207, 665013.840659734 1198625.1615010267, 664989.6593927909 1198354.9260829967, 664966.6885818038 1198107.2829050075, 664946.0146533048 1197870.4244035962, 664782.0912609088 1197672.8531377222, 664609.8058828083 1197463.2296826127, 664455.868582075 1197275.321741108, 664277.1558090803 1197059.972643461, 664098.5711110933 1196844.7803353749, 663918.4025022972 1196624.3277033912, 663742.1596983264 1196410.0122531278, 663563.0792436795 1196191.8903439753, 663387.913065727 1195980.0603315565, 663329.6032064178 1195909.6169030282, 663299.8391975351 1195759.720505256, 663265.2614605001 1195585.633030475, 663209.7886741882 1195370.8065478976, 663203.4117353287 1195219.0338123506) | line | [10 empty] | 6 | 2 |  |  | 7424 | 1274599219 | (665520.8305513235, 1203791.572348604) | (663201.2005628461, 1195161.4485655862) | 1 | FALSE | FALSE | FALSE | FALSE | 7424 |  | 665520.8306 | 1203791.5723 |  |  | 7424 | 665520.8306 | 1203791.5723 | 1274599219 | 663203.4117 | 1195219.0338
LINEVN4681 | VN | 1274599226 | 7426.0 | 7424.0 | 110 | 0.029596 | 490-AL1/64-ST1A 110.0 | 182.9046 | 0.96 |  |  |  |  | 50 | LINESTRING (665522.3256295192 1203816.1902096095, 665520.8305513235 1203791.572348604) | line | [10 empty] | 3 | 1 |  |  | 7426 | 7424 | (665522.3256295192, 1203816.1902096095) | (665520.8305513235, 1203791.572348604) | 1 | FALSE | FALSE | FALSE | FALSE | 7426 | 7424 | 665522.3256 | 1203816.1902 | 665520.8306 | 1203791.5723 | 7426 | 665522.3256 | 1203816.1902 | 7424 | 665520.8306 | 1203791.5723
LINEVN4682a | VN | 1274599227 | 1262781726.0 | 7426.0 | 110 | 7.8357 | 490-AL1/64-ST1A 110.0 | 182.9046 | 0.96 |  |  |  |  | 50 | LINESTRING (662555.0833080732 1208013.598673986, 662617.6424921443 1207984.3633426866, 662845.9447979433 1207871.3078575318, 663080.5145031209 1207753.3736957249, 663328.1921546821 1207628.8471763625, 663535.4017332923 1207524.860947151, 663738.9485281697 1207423.5454671555, 663976.5799043919 1207304.6365049428, 664209.4948949896 1207222.3279447204, 664426.5133885664 1207110.0222656887, 664682.6717264657 1206981.5205952046, 664918.8529671306 1206863.3292477275, 665165.3925126134 1206739.8818823753, 665403.6286076526 1206620.3211820947, 665595.4185689134 1206524.785886346, 665838.2157113107 1206405.394518592, 666015.1650801956 1206316.047384306, 666051.9091779587 1206298.0255761072, 666044.824965311 1206250.2180181635, 666021.4993973826 1206047.122531241, 665989.8592987002 1205808.1592055415, 665956.3444260268 1205504.7237761247, 665920.8831391956 1205238.2774150427, 665882.9156538672 1204930.7385655239, 665847.2652623833 1204642.7339573982, 665811.7487878029 1204371.4652912687, 665557.2175695354 1204197.875463889, 665536.0533360024 1203959.1649819717, 665522.3256295192 1203816.1902096095) | line | [10 empty] | 6 | 2 |  |  | 1262781726 | 7426 | (662524.915116156, 1207955.4070337757) | (665522.3256295192, 1203816.1902096095) | 1 | FALSE | FALSE | FALSE | FALSE | 1262781726 | 7426 | 662555.0833 | 1208013.5987 | 665522.3256 | 1203816.1902 | 1262781726 | 662555.0833 | 1208013.5987 | 7426 | 665522.3256 | 1203816.1902
LINEVN4682b | VN | 1274599227 | 1262781726.0 | 7426.0 | 110 | 7.8357 | 490-AL1/64-ST1A 110.0 | 182.9046 | 0.96 |  |  |  |  | 50 | LINESTRING (662555.0833080732 1208013.598673986, 662617.6424921443 1207984.3633426866, 662845.9447979433 1207871.3078575318, 663080.5145031209 1207753.3736957249, 663328.1921546821 1207628.8471763625, 663535.4017332923 1207524.860947151, 663738.9485281697 1207423.5454671555, 663976.5799043919 1207304.6365049428, 664209.4948949896 1207222.3279447204, 664426.5133885664 1207110.0222656887, 664682.6717264657 1206981.5205952046, 664918.8529671306 1206863.3292477275, 665165.3925126134 1206739.8818823753, 665403.6286076526 1206620.3211820947, 665595.4185689134 1206524.785886346, 665838.2157113107 1206405.394518592, 666015.1650801956 1206316.047384306, 666051.9091779587 1206298.0255761072, 666044.824965311 1206250.2180181635, 666021.4993973826 1206047.122531241, 665989.8592987002 1205808.1592055415, 665956.3444260268 1205504.7237761247, 665920.8831391956 1205238.2774150427, 665882.9156538672 1204930.7385655239, 665847.2652623833 1204642.7339573982, 665811.7487878029 1204371.4652912687, 665557.2175695354 1204197.875463889, 665536.0533360024 1203959.1649819717, 665522.3256295192 1203816.1902096095) | line | [10 empty] | 6 | 2 |  |  | 1262781726 | 7426 | (662524.915116156, 1207955.4070337757) | (665522.3256295192, 1203816.1902096095) | 1 | FALSE | FALSE | FALSE | FALSE | 1262781726 | 7426 | 662555.0833 | 1208013.5987 | 665522.3256 | 1203816.1902 | 1262781726 | 662555.0833 | 1208013.5987 | 7426 | 665522.3256 | 1203816.1902
LINEVN4683a | VN | 1274599234 | 1262779139.0 | 1274599230.0 | 110 | 3.5003 | 490-AL1/64-ST1A 110.0 | 182.9046 | 0.96 |  |  |  |  | 50 | LINESTRING (640514.4047307344 1219245.5214790055, 640728.5184955536 1219335.9161393617, 640968.9200285574 1219436.3242136077, 641207.2880892286 1219536.714395717, 641447.4357721978 1219637.114189013, 641687.8005260957 1219737.5500454279, 641908.3317897428 1219830.768122882, 642043.7729973632 1219873.0410266793, 642300.7642364192 1219910.656134882, 642558.9099292019 1219949.0415025805, 642816.2777833982 1219987.8237413892, 643073.6520397112 1220025.0597092651, 643293.5395392785 1220057.145409664) | line |  | Đường dây 110kV | [8 empty] | 6 | 2 |  |  | 1262779139 | 1274599230 | (640480.5669922678, 1219290.2226727742) | (643350.960777572, 1220135.512238179) | 1 | FALSE | FALSE | FALSE | FALSE | 1262779139 | 1274599230 | 640514.4047 | 1219245.5215 | 643293.5395 | 1220057.1454 | 1262779139 | 640514.4047 | 1219245.5215 | 1274599230 | 643293.5395 | 1220057.1454
LINEVN4683b | VN | 1274599234 | 1262779139.0 | 1274599230.0 | 110 | 3.5003 | 490-AL1/64-ST1A 110.0 | 182.9046 | 0.96 |  |  |  |  | 50 | LINESTRING (640514.4047307344 1219245.5214790055, 640728.5184955536 1219335.9161393617, 640968.9200285574 1219436.3242136077, 641207.2880892286 1219536.714395717, 641447.4357721978 1219637.114189013, 641687.8005260957 1219737.5500454279, 641908.3317897428 1219830.768122882, 642043.7729973632 1219873.0410266793, 642300.7642364192 1219910.656134882, 642558.9099292019 1219949.0415025805, 642816.2777833982 1219987.8237413892, 643073.6520397112 1220025.0597092651, 643293.5395392785 1220057.145409664) | line |  | Đường dây 110kV | [8 empty] | 6 | 2 |  |  | 1262779139 | 1274599230 | (640480.5669922678, 1219290.2226727742) | (643350.960777572, 1220135.512238179) | 1 | FALSE | FALSE | FALSE | FALSE | 1262779139 | 1274599230 | 640514.4047 | 1219245.5215 | 643293.5395 | 1220057.1454 | 1262779139 | 640514.4047 | 1219245.5215 | 1274599230 | 643293.5395 | 1220057.1454
LINEVN4684a | VN | 1274599240 | 7439.0 | 1052125064.0 | 220 | 21.5903 | 490-AL1/64-ST1A 220.0 | 365.8091 | 0.96 |  |  |  |  | 50 | LINESTRING (596845.7674716053 1093024.8547621297, 596464.3932652867 1093167.1645460986, 596093.1686925398 1093307.89030863, 595763.3126325329 1093433.2473024488, 595486.6717978425 1093620.6904976594, 595159.4947894115 1093847.7337736026, 594832.0433624096 1094072.2909832145, 594503.54314776 1094301.2379301111, 594173.2989763825 1094527.8388017353, 593789.7197693258 1094792.5754312426, 593463.3057887274 1095017.002453136, 593178.7282868044 1095213.6296611188, 592996.3149735103 1095423.0803245541, 592757.3504470822 1095693.823464682, 592501.2803815341 1095988.4640186455, 592241.0107474414 1096284.9309836407, 591992.2593361542 1096567.3965917537, 591742.7581294292 1096853.0794518692, 591475.5824914031 1097158.4348509356, 591237.153639521 1097429.9726901432, 591012.2869528966 1097689.4156656475, 590768.5670042026 1097966.4826308899, 590516.8848518974 1098250.6963947008, 590308.9817270571 1098490.4586514723, 590002.648179047 1098587.8568539554, 589719.8715229197 1098784.6446209075, 589384.3850746481 1099018.9775039617, 589056.2665161102 1099245.7457923987, 588718.8820895912 1099479.7920232601, 588434.647597144 1099677.8899435494, 588142.1878536771 1099878.7453177026, 587859.286930699 1100076.5630074982, 587594.9521998111 1100259.0797466338, 587356.5338104732 1100610.650742598, 586911.4129892748 1101272.2413488594, 586704.138994643 1101577.8805541862, 586371.3776548697 1101501.7863275474, 585950.979028602 1101405.6396573184, 585510.0298587985 1101307.4703553251, 585122.4412555511 1101218.576104004, 584776.7815552154 1101138.5193214293, 584405.4068487854 1101052.5126080771, 584041.998508197 1101175.5227120917, 583690.3920508546 1101287.1744415099, 583308.025808852 1101414.6702685214, 582845.9496967064 1101296.913976893, 582573.7948832775 1101227.5617857554, 582397.9681347186 1101319.1146661292, 582420.1294466464 1101335.0874675151) | line | [10 empty] | 6 | 2 |  |  | 7439 | 1052125064 | (596845.7674716053, 1093024.8547621297) | (582397.0728302576, 1101404.910971747) | 1 | FALSE | FALSE | FALSE | FALSE | [6 empty] | 7439 | 596845.7675 | 1093024.8548 | 1052125064 | 582420.1294 | 1101335.0875
LINEVN4684b | VN | 1274599240 | 7439.0 | 1052125064.0 | 220 | 21.5903 | 490-AL1/64-ST1A 220.0 | 365.8091 | 0.96 |  |  |  |  | 50 | LINESTRING (596845.7674716053 1093024.8547621297, 596464.3932652867 1093167.1645460986, 596093.1686925398 1093307.89030863, 595763.3126325329 1093433.2473024488, 595486.6717978425 1093620.6904976594, 595159.4947894115 1093847.7337736026, 594832.0433624096 1094072.2909832145, 594503.54314776 1094301.2379301111, 594173.2989763825 1094527.8388017353, 593789.7197693258 1094792.5754312426, 593463.3057887274 1095017.002453136, 593178.7282868044 1095213.6296611188, 592996.3149735103 1095423.0803245541, 592757.3504470822 1095693.823464682, 592501.2803815341 1095988.4640186455, 592241.0107474414 1096284.9309836407, 591992.2593361542 1096567.3965917537, 591742.7581294292 1096853.0794518692, 591475.5824914031 1097158.4348509356, 591237.153639521 1097429.9726901432, 591012.2869528966 1097689.4156656475, 590768.5670042026 1097966.4826308899, 590516.8848518974 1098250.6963947008, 590308.9817270571 1098490.4586514723, 590002.648179047 1098587.8568539554, 589719.8715229197 1098784.6446209075, 589384.3850746481 1099018.9775039617, 589056.2665161102 1099245.7457923987, 588718.8820895912 1099479.7920232601, 588434.647597144 1099677.8899435494, 588142.1878536771 1099878.7453177026, 587859.286930699 1100076.5630074982, 587594.9521998111 1100259.0797466338, 587356.5338104732 1100610.650742598, 586911.4129892748 1101272.2413488594, 586704.138994643 1101577.8805541862, 586371.3776548697 1101501.7863275474, 585950.979028602 1101405.6396573184, 585510.0298587985 1101307.4703553251, 585122.4412555511 1101218.576104004, 584776.7815552154 1101138.5193214293, 584405.4068487854 1101052.5126080771, 584041.998508197 1101175.5227120917, 583690.3920508546 1101287.1744415099, 583308.025808852 1101414.6702685214, 582845.9496967064 1101296.913976893, 582573.7948832775 1101227.5617857554, 582397.9681347186 1101319.1146661292, 582420.1294466464 1101335.0874675151) | line | [10 empty] | 6 | 2 |  |  | 7439 | 1052125064 | (596845.7674716053, 1093024.8547621297) | (582397.0728302576, 1101404.910971747) | 1 | FALSE | FALSE | FALSE | FALSE | [6 empty] | 7439 | 596845.7675 | 1093024.8548 | 1052125064 | 582420.1294 | 1101335.0875
LINEVN4685a | VN | 1274599241 | 1274599242.0 | 1052125064.0 | 110 | 17.2085 | 490-AL1/64-ST1A 110.0 | 182.9046 | 0.96 | [5 empty] | LINESTRING (593994.7948394719 1099428.4820054243, 593892.9201691623 1099309.1842048708, 593719.9693824202 1099102.1940746843, 593550.2321685682 1098902.3785141783, 593414.7929832736 1098742.0831547186, 593276.4257791444 1098577.402127008, 593170.1501071396 1098453.849444946, 593039.0124344598 1098337.8301139267, 592872.3595764724 1098193.8115233313, 592694.8543302651 1098040.2788394107, 592514.401904145 1097885.4238308088, 592372.0963975658 1097762.0699132995, 592217.0403030032 1097625.5369872146, 592053.3047019857 1097487.2358130065, 591918.0466047564 1097367.7718919048, 591694.3081228847 1097411.9798964995, 591449.8220531488 1097462.9264378033, 591237.8444839733 1097504.324902531, 591066.6532739968 1097702.4003390376, 590927.3241742589 1097860.2514985611, 590720.5891709505 1098100.0146867968, 590532.462871032 1098312.513187853, 590413.3328448075 1098447.9142853315, 590305.2568298308 1098573.413535906, 590011.9913108301 1098613.3010471384, 589872.8206908685 1098710.2515953828, 589691.0753075792 1098836.864293069, 589467.5156214535 1098991.869974738, 588983.1446210124 1099327.0711507918, 588736.9134779576 1099498.5341298506, 588531.4841958315 1099639.5683907159, 588298.212816435 1099802.8830956465, 588040.054676448 1099981.6192266766, 587798.1149728548 1100145.6456001978, 587609.3304499815 1100274.4510291393, 587506.3286231132 1100434.13708196, 587362.3238094839 1100650.8361997968, 587220.6945813363 1100855.8538112708, 586961.0178264814 1101248.4098275283, 586847.2580149762 1101421.3625930587, 586716.9879953256 1101613.8367120863, 586341.3000873622 1101524.1391297446, 586127.8048405997 1101474.702980075, 585886.2628871504 1101418.4899360347, 585641.9179017494 1101360.6575718059, 585369.6539887029 1101297.5090040097, 585107.5296403425 1101238.765033683, 584805.4425409175 1101168.5295350084, 584428.273807508 1101080.607163546, 584197.8842019826 1101153.0947511487, 583746.9649893923 1101297.090634646, 583509.683902145 1101374.1552695238, 583312.0821347197 1101438.3422153248, 583113.8812060293 1101453.3680458467, 582814.5184723004 1101476.346385374, 582587.6444338267 1101495.2570972007, 582416.9418919937 1101507.8613799377, 582395.2781702533 1101465.8940218496) | line | [10 empty] | 6 | 2 |  |  | 1274599242 | 1052125064 | (594045.3666661014, 1099481.4455392372) | (582397.0728302576, 1101404.910971747) | 1 | FALSE | FALSE | FALSE | FALSE | 1274599242 |  | 593994.7948 | 1099428.482 |  |  | 1274599242 | 593994.7948 | 1099428.482 | 1052125064 | 582395.2782 | 1101465.894
LINEVN4685b | VN | 1274599241 | 1274599242.0 | 1052125064.0 | 110 | 17.2085 | 490-AL1/64-ST1A 110.0 | 182.9046 | 0.96 | [5 empty] | LINESTRING (593994.7948394719 1099428.4820054243, 593892.9201691623 1099309.1842048708, 593719.9693824202 1099102.1940746843, 593550.2321685682 1098902.3785141783, 593414.7929832736 1098742.0831547186, 593276.4257791444 1098577.402127008, 593170.1501071396 1098453.849444946, 593039.0124344598 1098337.8301139267, 592872.3595764724 1098193.8115233313, 592694.8543302651 1098040.2788394107, 592514.401904145 1097885.4238308088, 592372.0963975658 1097762.0699132995, 592217.0403030032 1097625.5369872146, 592053.3047019857 1097487.2358130065, 591918.0466047564 1097367.7718919048, 591694.3081228847 1097411.9798964995, 591449.8220531488 1097462.9264378033, 591237.8444839733 1097504.324902531, 591066.6532739968 1097702.4003390376, 590927.3241742589 1097860.2514985611, 590720.5891709505 1098100.0146867968, 590532.462871032 1098312.513187853, 590413.3328448075 1098447.9142853315, 590305.2568298308 1098573.413535906, 590011.9913108301 1098613.3010471384, 589872.8206908685 1098710.2515953828, 589691.0753075792 1098836.864293069, 589467.5156214535 1098991.869974738, 588983.1446210124 1099327.0711507918, 588736.9134779576 1099498.5341298506, 588531.4841958315 1099639.5683907159, 588298.212816435 1099802.8830956465, 588040.054676448 1099981.6192266766, 587798.1149728548 1100145.6456001978, 587609.3304499815 1100274.4510291393, 587506.3286231132 1100434.13708196, 587362.3238094839 1100650.8361997968, 587220.6945813363 1100855.8538112708, 586961.0178264814 1101248.4098275283, 586847.2580149762 1101421.3625930587, 586716.9879953256 1101613.8367120863, 586341.3000873622 1101524.1391297446, 586127.8048405997 1101474.702980075, 585886.2628871504 1101418.4899360347, 585641.9179017494 1101360.6575718059, 585369.6539887029 1101297.5090040097, 585107.5296403425 1101238.765033683, 584805.4425409175 1101168.5295350084, 584428.273807508 1101080.607163546, 584197.8842019826 1101153.0947511487, 583746.9649893923 1101297.090634646, 583509.683902145 1101374.1552695238, 583312.0821347197 1101438.3422153248, 583113.8812060293 1101453.3680458467, 582814.5184723004 1101476.346385374, 582587.6444338267 1101495.2570972007, 582416.9418919937 1101507.8613799377, 582395.2781702533 1101465.8940218496) | line | [10 empty] | 6 | 2 |  |  | 1274599242 | 1052125064 | (594045.3666661014, 1099481.4455392372) | (582397.0728302576, 1101404.910971747) | 1 | FALSE | FALSE | FALSE | FALSE | 1274599242 |  | 593994.7948 | 1099428.482 |  |  | 1274599242 | 593994.7948 | 1099428.482 | 1052125064 | 582395.2782 | 1101465.894
LINEVN4686a | VN | 1274599243 | 7442.0 | 7443.0 | 110 | 14.919 | 490-AL1/64-ST1A 110.0 | 182.9046 | 0.96 | [5 empty] | LINESTRING (604499.6330043664 1060293.4275055341, 604643.9588233739 1060526.9112170327, 604722.784137666 1060654.9229939268, 604823.1356021417 1060820.2811659058, 605010.3758059368 1061129.3213130545, 605134.3174992251 1061330.716856777, 605230.7951438818 1061514.3440281881, 605230.5908886893 1061693.6101185626, 605229.1485621459 1061840.6949952072, 605229.1476644154 1061998.178103805, 605227.4695862093 1062284.5998655776, 605227.4773068936 1062493.9102745815, 605226.6402203416 1062738.448046437, 605225.6946685812 1062970.7004850456, 605224.7072013791 1063221.8172046016, 605222.2783662638 1063509.5529051651, 605222.1353700372 1063980.3436365477, 605220.0852951738 1064399.1470458114, 605218.9505728178 1064592.7968261682, 605285.3316609892 1064642.3994835536, 605421.162855194 1064746.578714266, 605557.3030179988 1064849.885828769, 605680.8720147333 1064943.670656076, 605811.9229838593 1065045.6486648663, 605930.5096250413 1065135.2958962764, 606048.9314325411 1065224.832521085, 606174.9311993681 1065319.632356186, 606558.7812968779 1065613.5610547047, 606689.3176589846 1065713.5286736416, 606817.3556479161 1065812.041150607, 606945.692652612 1065909.3607551837, 607069.4193821603 1066003.1845318836, 607187.2573272106 1066091.6731912962, 607329.8346731982 1066200.7119777328, 607542.0137828814 1066362.7294809613, 607664.3990951813 1066456.4964128349, 607786.6414529018 1066550.163880749, 607918.9340853454 1066651.5237614154, 608053.8909615357 1066749.5745338856, 608186.33400692 1066851.56624148, 608319.0839350172 1066953.437747585, 608446.2166412786 1067051.0031356066, 608583.9544056475 1067154.0291174925, 608704.9113545119 1067246.7232750887, 608832.5352369867 1067344.5127753671, 608960.7087349019 1067441.7404344382, 609090.9507120657 1067540.5780089477, 609217.3238801713 1067637.646644065, 609349.279878297 1067739.0003877205, 609472.6958266638 1067833.7945493325, 609598.8149000047 1067930.7976024826, 609717.1555614998 1068019.739328408, 609731.7549467083 1068159.9842794514, 609747.0958517976 1068324.2048032817, 609764.2105425464 1068482.1386568975, 609778.6401908182 1068631.4395641268, 609792.5533091271 1068803.4075425453, 609808.335699983 1068940.2834748595, 609828.104358287 1069124.5429033402, 609849.6482365298 1069305.7335145501, 609870.0140263712 1069536.7694563575, 609895.9532327077 1069805.1088853404, 609917.8035968954 1070030.9632084412, 609942.2726342911 1070284.0054872257) | line | [10 empty] | 6 | 2 |  |  | 7442 | 7443 | (604499.6330043664, 1060293.4275055341) | (609942.2726342911, 1070284.0054872257) | 1 | FALSE | FALSE | FALSE | FALSE | [6 empty] | 7442 | 604499.633 | 1060293.4275 | 7443 | 609942.2726 | 1070284.0055
LINEVN4686b | VN | 1274599243 | 7442.0 | 7443.0 | 110 | 14.919 | 490-AL1/64-ST1A 110.0 | 182.9046 | 0.96 | [5 empty] | LINESTRING (604499.6330043664 1060293.4275055341, 604643.9588233739 1060526.9112170327, 604722.784137666 1060654.9229939268, 604823.1356021417 1060820.2811659058, 605010.3758059368 1061129.3213130545, 605134.3174992251 1061330.716856777, 605230.7951438818 1061514.3440281881, 605230.5908886893 1061693.6101185626, 605229.1485621459 1061840.6949952072, 605229.1476644154 1061998.178103805, 605227.4695862093 1062284.5998655776, 605227.4773068936 1062493.9102745815, 605226.6402203416 1062738.448046437, 605225.6946685812 1062970.7004850456, 605224.7072013791 1063221.8172046016, 605222.2783662638 1063509.5529051651, 605222.1353700372 1063980.3436365477, 605220.0852951738 1064399.1470458114, 605218.9505728178 1064592.7968261682, 605285.3316609892 1064642.3994835536, 605421.162855194 1064746.578714266, 605557.3030179988 1064849.885828769, 605680.8720147333 1064943.670656076, 605811.9229838593 1065045.6486648663, 605930.5096250413 1065135.2958962764, 606048.9314325411 1065224.832521085, 606174.9311993681 1065319.632356186, 606558.7812968779 1065613.5610547047, 606689.3176589846 1065713.5286736416, 606817.3556479161 1065812.041150607, 606945.692652612 1065909.3607551837, 607069.4193821603 1066003.1845318836, 607187.2573272106 1066091.6731912962, 607329.8346731982 1066200.7119777328, 607542.0137828814 1066362.7294809613, 607664.3990951813 1066456.4964128349, 607786.6414529018 1066550.163880749, 607918.9340853454 1066651.5237614154, 608053.8909615357 1066749.5745338856, 608186.33400692 1066851.56624148, 608319.0839350172 1066953.437747585, 608446.2166412786 1067051.0031356066, 608583.9544056475 1067154.0291174925, 608704.9113545119 1067246.7232750887, 608832.5352369867 1067344.5127753671, 608960.7087349019 1067441.7404344382, 609090.9507120657 1067540.5780089477, 609217.3238801713 1067637.646644065, 609349.279878297 1067739.0003877205, 609472.6958266638 1067833.7945493325, 609598.8149000047 1067930.7976024826, 609717.1555614998 1068019.739328408, 609731.7549467083 1068159.9842794514, 609747.0958517976 1068324.2048032817, 609764.2105425464 1068482.1386568975, 609778.6401908182 1068631.4395641268, 609792.5533091271 1068803.4075425453, 609808.335699983 1068940.2834748595, 609828.104358287 1069124.5429033402, 609849.6482365298 1069305.7335145501, 609870.0140263712 1069536.7694563575, 609895.9532327077 1069805.1088853404, 609917.8035968954 1070030.9632084412, 609942.2726342911 1070284.0054872257) | line | [10 empty] | 6 | 2 |  |  | 7442 | 7443 | (604499.6330043664, 1060293.4275055341) | (609942.2726342911, 1070284.0054872257) | 1 | FALSE | FALSE | FALSE | FALSE | [6 empty] | 7442 | 604499.633 | 1060293.4275 | 7443 | 609942.2726 | 1070284.0055
LINEVN4687a | VN | 1274599244 | 549005377.0 | 2915.0 | 220 | 0.70597 | 490-AL1/64-ST1A 220.0 | 365.8091 | 0.96 |  |  |  |  | 50 | LINESTRING (604550.6967413643 1059762.780929656, 604257.2045053844 1059821.19387298, 603974.0197058597 1059879.195092567) | line | [10 empty] | 12 | 4 |  |  | 549005377 | 2915 | (604604.6906680275, 1059860.883908928) | (603974.0197058597, 1059879.195092567) | 1 | FALSE | FALSE | FALSE | FALSE | 549005377 | 2915 | 604550.6967 | 1059762.7809 | 603974.0197 | 1059879.1951 | 549005377 | 604550.6967 | 1059762.7809 | 2915 | 603974.0197 | 1059879.1951
LINEVN4687b | VN | 1274599244 | 549005377.0 | 2915.0 | 220 | 0.70597 | 490-AL1/64-ST1A 220.0 | 365.8091 | 0.96 |  |  |  |  | 50 | LINESTRING (604550.6967413643 1059762.780929656, 604257.2045053844 1059821.19387298, 603974.0197058597 1059879.195092567) | line | [10 empty] | 12 | 4 |  |  | 549005377 | 2915 | (604604.6906680275, 1059860.883908928) | (603974.0197058597, 1059879.195092567) | 1 | FALSE | FALSE | FALSE | FALSE | 549005377 | 2915 | 604550.6967 | 1059762.7809 | 603974.0197 | 1059879.1951 | 549005377 | 604550.6967 | 1059762.7809 | 2915 | 603974.0197 | 1059879.1951
LINEVN4687c | VN | 1274599244 | 549005377.0 | 2915.0 | 220 | 0.70597 | 490-AL1/64-ST1A 220.0 | 365.8091 | 0.96 |  |  |  |  | 50 | LINESTRING (604550.6967413643 1059762.780929656, 604257.2045053844 1059821.19387298, 603974.0197058597 1059879.195092567) | line | [10 empty] | 12 | 4 |  |  | 549005377 | 2915 | (604604.6906680275, 1059860.883908928) | (603974.0197058597, 1059879.195092567) | 1 | FALSE | FALSE | FALSE | FALSE | 549005377 | 2915 | 604550.6967 | 1059762.7809 | 603974.0197 | 1059879.1951 | 549005377 | 604550.6967 | 1059762.7809 | 2915 | 603974.0197 | 1059879.1951
LINEVN4687d | VN | 1274599244 | 549005377.0 | 2915.0 | 220 | 0.70597 | 490-AL1/64-ST1A 220.0 | 365.8091 | 0.96 |  |  |  |  | 50 | LINESTRING (604550.6967413643 1059762.780929656, 604257.2045053844 1059821.19387298, 603974.0197058597 1059879.195092567) | line | [10 empty] | 12 | 4 |  |  | 549005377 | 2915 | (604604.6906680275, 1059860.883908928) | (603974.0197058597, 1059879.195092567) | 1 | FALSE | FALSE | FALSE | FALSE | 549005377 | 2915 | 604550.6967 | 1059762.7809 | 603974.0197 | 1059879.1951 | 549005377 | 604550.6967 | 1059762.7809 | 2915 | 603974.0197 | 1059879.1951
LINEVN4688 | VN | 1274599245 | 7444.0 | 7445.0 | 500 | 1.08 | 490-AL1/64-ST1A 380.0 | 831.3844 | 0.96 |  |  |  |  | 50 | LINESTRING (652102.0066103345 1193226.6027077928, 652057.7154824008 1192775.002469647, 651650.4000801833 1192592.7298186363) | line | [10 empty] | 3 | 1 |  |  | 7444 | 7445 | (652102.0066103345, 1193226.6027077928) | (651650.4000801833, 1192592.7298186363) | 1 | FALSE | FALSE | FALSE | FALSE | 7444 | 7445 | 652102.0066 | 1193226.6027 | 651650.4001 | 1192592.7298 | 7444 | 652102.0066 | 1193226.6027 | 7445 | 651650.4001 | 1192592.7298
LINEVN4689 | VN | 1274599246 | 7444.0 | 7445.0 | 500 | 1.0487 | 490-AL1/64-ST1A 380.0 | 831.3844 | 0.96 |  |  |  |  | 50 | LINESTRING (652102.0066103345 1193226.6027077928, 652036.0861394085 1192791.6603528613, 651650.4000801833 1192592.7298186363) | line | [10 empty] | 3 | 1 |  |  | 7444 | 7445 | (652102.0066103345, 1193226.6027077928) | (651650.4000801833, 1192592.7298186363) | 1 | FALSE | FALSE | FALSE | FALSE | 7444 | 7445 | 652102.0066 | 1193226.6027 | 651650.4001 | 1192592.7298 | 7444 | 652102.0066 | 1193226.6027 | 7445 | 651650.4001 | 1192592.7298
LINEVN4690a | VN | 1274599247 | 1184888492.0 | 7447.0 | 220 | 34.753 | 490-AL1/64-ST1A 220.0 | 365.8091 | 0.96 |  |  |  |  | 50 | LINESTRING (655211.2028486256 1196859.336577209, 655213.5588071863 1196794.8104784258, 655166.7286184799 1196458.4800832483, 654792.7484032938 1196247.3819015867, 654391.1373349787 1196016.340663408, 654007.6557139776 1195796.0286532294, 653623.3021005234 1195574.1029303165, 653200.4514851518 1195240.7064937274, 652895.144007945 1194997.4422173118, 652618.7145148704 1194774.940554146, 652336.4911526351 1194548.9091886557, 652291.1324597572 1194206.0133982557, 652228.198992758 1193728.7892903944, 652181.9752159629 1193378.2144035306, 652143.7955644897 1193083.5634394626, 652104.542869538 1192781.7739688382, 652299.9550795469 1192621.5159132704, 652557.4022903312 1192414.1706464998, 652808.8382622506 1192206.8105894334, 653000.1989371148 1192051.6249991194, 653178.8270267511 1191797.1608560365, 653402.476674444 1191479.074942456, 653567.9529403381 1191244.062190042, 653344.1795477123 1191060.4553025353, 653058.5890333804 1190827.4606095785, 652773.230956624 1190593.0100162313, 652486.1118934213 1190355.3580077041, 652201.1546785124 1190124.8415759814, 651928.9425747048 1189899.7831782852, 651684.3284939544 1189699.3283281163, 651613.1057664077 1189334.9290046343, 651527.1804324882 1188876.4084580196, 651449.425001102 1188482.6492064216, 651361.8327277456 1188016.5351422355, 651279.2546707364 1187565.585601385, 651201.6275206339 1187141.5349729885, 651123.1139696044 1186726.738200854, 651033.0060364781 1186253.028151149, 650976.8151764133 1185951.820123577, 651000.3897315883 1185602.1950630718, 651028.5782654753 1185165.14974072, 651054.3460190907 1184702.0360697168, 651089.4670905368 1184228.8554663635, 651103.6279418049 1183902.7131242098, 651132.1688694948 1183574.9541144555, 651172.4534829317 1182894.1218196866, 651197.0247386973 1182509.994042383, 651226.6526049783 1182130.1028253862, 651252.1979048235 1181716.5486376146, 651528.6521019547 1181400.8057059206, 651750.6808249458 1181145.3518661878, 652069.6115145956 1180795.3175416521, 652398.0094570648 1180411.7053635428, 652608.9512460632 1180177.219855502, 652870.9613880452 1179879.9011774787, 653115.1232548184 1179599.3256813644, 653318.4385869853 1179367.3305944814, 653490.2791905836 1179174.7005314697, 653710.5952863296 1178929.3350872444, 654010.9086662488 1178587.613184096, 654301.8376285393 1178263.513564335, 654546.9071685818 1177973.68121584, 654808.092992543 1177679.7208396038, 655062.4849560892 1177389.0820910584, 655331.332635955 1177086.7428420677, 655556.8210374563 1176826.246203914, 655832.469627558 1176517.2053206733, 656087.7475585096 1176223.2138457978, 656352.3637198773 1175924.212205589, 656692.0062503805 1175691.9860333323, 657047.7407608026 1175459.007527766, 657338.9716831069 1175263.5595188816, 657614.9253242955 1175078.9813374674, 657909.027310063 1174997.0958336757, 658474.3489046328 1174839.9388020972, 658787.0820335201 1174757.2955565762, 659037.9574153323 1174687.8259669808) | line | [10 empty] | 6 | 2 |  |  | 1184888492 | 7447 | (655211.5696866795, 1197003.5421283832) | (659037.9574153323, 1174687.8259669808) | 1 | FALSE | FALSE | FALSE | FALSE |  | 7447 |  |  | 659037.9574 | 1174687.826 | 1184888492 | 655211.2028 | 1196859.3366 | 7447 | 659037.9574 | 1174687.826
LINEVN4690b | VN | 1274599247 | 1184888492.0 | 7447.0 | 220 | 34.753 | 490-AL1/64-ST1A 220.0 | 365.8091 | 0.96 |  |  |  |  | 50 | LINESTRING (655211.2028486256 1196859.336577209, 655213.5588071863 1196794.8104784258, 655166.7286184799 1196458.4800832483, 654792.7484032938 1196247.3819015867, 654391.1373349787 1196016.340663408, 654007.6557139776 1195796.0286532294, 653623.3021005234 1195574.1029303165, 653200.4514851518 1195240.7064937274, 652895.144007945 1194997.4422173118, 652618.7145148704 1194774.940554146, 652336.4911526351 1194548.9091886557, 652291.1324597572 1194206.0133982557, 652228.198992758 1193728.7892903944, 652181.9752159629 1193378.2144035306, 652143.7955644897 1193083.5634394626, 652104.542869538 1192781.7739688382, 652299.9550795469 1192621.5159132704, 652557.4022903312 1192414.1706464998, 652808.8382622506 1192206.8105894334, 653000.1989371148 1192051.6249991194, 653178.8270267511 1191797.1608560365, 653402.476674444 1191479.074942456, 653567.9529403381 1191244.062190042, 653344.1795477123 1191060.4553025353, 653058.5890333804 1190827.4606095785, 652773.230956624 1190593.0100162313, 652486.1118934213 1190355.3580077041, 652201.1546785124 1190124.8415759814, 651928.9425747048 1189899.7831782852, 651684.3284939544 1189699.3283281163, 651613.1057664077 1189334.9290046343, 651527.1804324882 1188876.4084580196, 651449.425001102 1188482.6492064216, 651361.8327277456 1188016.5351422355, 651279.2546707364 1187565.585601385, 651201.6275206339 1187141.5349729885, 651123.1139696044 1186726.738200854, 651033.0060364781 1186253.028151149, 650976.8151764133 1185951.820123577, 651000.3897315883 1185602.1950630718, 651028.5782654753 1185165.14974072, 651054.3460190907 1184702.0360697168, 651089.4670905368 1184228.8554663635, 651103.6279418049 1183902.7131242098, 651132.1688694948 1183574.9541144555, 651172.4534829317 1182894.1218196866, 651197.0247386973 1182509.994042383, 651226.6526049783 1182130.1028253862, 651252.1979048235 1181716.5486376146, 651528.6521019547 1181400.8057059206, 651750.6808249458 1181145.3518661878, 652069.6115145956 1180795.3175416521, 652398.0094570648 1180411.7053635428, 652608.9512460632 1180177.219855502, 652870.9613880452 1179879.9011774787, 653115.1232548184 1179599.3256813644, 653318.4385869853 1179367.3305944814, 653490.2791905836 1179174.7005314697, 653710.5952863296 1178929.3350872444, 654010.9086662488 1178587.613184096, 654301.8376285393 1178263.513564335, 654546.9071685818 1177973.68121584, 654808.092992543 1177679.7208396038, 655062.4849560892 1177389.0820910584, 655331.332635955 1177086.7428420677, 655556.8210374563 1176826.246203914, 655832.469627558 1176517.2053206733, 656087.7475585096 1176223.2138457978, 656352.3637198773 1175924.212205589, 656692.0062503805 1175691.9860333323, 657047.7407608026 1175459.007527766, 657338.9716831069 1175263.5595188816, 657614.9253242955 1175078.9813374674, 657909.027310063 1174997.0958336757, 658474.3489046328 1174839.9388020972, 658787.0820335201 1174757.2955565762, 659037.9574153323 1174687.8259669808) | line | [10 empty] | 6 | 2 |  |  | 1184888492 | 7447 | (655211.5696866795, 1197003.5421283832) | (659037.9574153323, 1174687.8259669808) | 1 | FALSE | FALSE | FALSE | FALSE |  | 7447 |  |  | 659037.9574 | 1174687.826 | 1184888492 | 655211.2028 | 1196859.3366 | 7447 | 659037.9574 | 1174687.826
LINEVN4691a | VN | 1274599248 | 7448.0 | 7444.0 | 500 | 5.12 | 490-AL1/64-ST1A 380.0 | 831.3844 | 0.96 |  |  |  |  | 50 | LINESTRING (654660.9519539748 1196238.8957563094, 654309.0571929262 1196038.9774855112, 653574.862838377 1195616.7164329316, 652521.7814889951 1194757.3766510158, 652286.8369577633 1194567.9165173138, 652247.7235273113 1194270.2191190533, 652162.9044927992 1193668.9551163113, 652102.0066103345 1193226.6027077928) | line | [10 empty] | 6 | 2 |  |  | 7448 | 7444 | (654660.9519539748, 1196238.8957563094) | (652102.0066103345, 1193226.6027077928) | 1 | FALSE | FALSE | FALSE | FALSE | 7448 | 7444 | 654660.952 | 1196238.8958 | 652102.0066 | 1193226.6027 | 7448 | 654660.952 | 1196238.8958 | 7444 | 652102.0066 | 1193226.6027
LINEVN4691b | VN | 1274599248 | 7448.0 | 7444.0 | 500 | 5.12 | 490-AL1/64-ST1A 380.0 | 831.3844 | 0.96 |  |  |  |  | 50 | LINESTRING (654660.9519539748 1196238.8957563094, 654309.0571929262 1196038.9774855112, 653574.862838377 1195616.7164329316, 652521.7814889951 1194757.3766510158, 652286.8369577633 1194567.9165173138, 652247.7235273113 1194270.2191190533, 652162.9044927992 1193668.9551163113, 652102.0066103345 1193226.6027077928) | line | [10 empty] | 6 | 2 |  |  | 7448 | 7444 | (654660.9519539748, 1196238.8957563094) | (652102.0066103345, 1193226.6027077928) | 1 | FALSE | FALSE | FALSE | FALSE | 7448 | 7444 | 654660.952 | 1196238.8958 | 652102.0066 | 1193226.6027 | 7448 | 654660.952 | 1196238.8958 | 7444 | 652102.0066 | 1193226.6027
LINEVN4692 | VN | 1274599249 | 1184888492.0 | 7448.0 | 500 | 1.0692 | 490-AL1/64-ST1A 380.0 | 831.3844 | 0.96 |  |  |  |  | 50 | LINESTRING (654976.1222511049 1196957.1667988568, 654965.8494057384 1196421.8435718007, 654660.9519539748 1196238.8957563094) | line | [10 empty] | 3 | 1 |  |  | 1184888492 | 7448 | (655211.5696866795, 1197003.5421283832) | (654660.9519539748, 1196238.8957563094) | 1 | FALSE | FALSE | FALSE | FALSE | 1184888492 | 7448 | 654976.1223 | 1196957.1668 | 654660.952 | 1196238.8958 | 1184888492 | 654976.1223 | 1196957.1668 | 7448 | 654660.952 | 1196238.8958
LINEVN4693 | VN | 1274599250 | 1184888492.0 | 7448.0 | 500 | 1.0974 | 490-AL1/64-ST1A 380.0 | 831.3844 | 0.96 |  |  |  |  | 50 | LINESTRING (654976.1222511049 1196957.1667988568, 654985.7078834574 1196409.7031090735, 654660.9519539748 1196238.8957563094) | line | [10 empty] | 3 | 1 |  |  | 1184888492 | 7448 | (655211.5696866795, 1197003.5421283832) | (654660.9519539748, 1196238.8957563094) | 1 | FALSE | FALSE | FALSE | FALSE | 1184888492 | 7448 | 654976.1223 | 1196957.1668 | 654660.952 | 1196238.8958 | 1184888492 | 654976.1223 | 1196957.1668 | 7448 | 654660.952 | 1196238.8958
LINEVN4694a | VN | 1274609756 | 1052338826.0 | 2957.0 | 110 | 1.7617 | 490-AL1/64-ST1A 110.0 | 182.9046 | 0.96 |  |  |  |  | 50 | LINESTRING (673656.2325252529 1186595.9914988263, 673546.5211934387 1186534.2905668055, 673287.5094874785 1186538.6409709475, 673135.5586900365 1186779.8203298105, 672986.4944267814 1187017.3647689375, 672771.1045852427 1187150.295844284, 672544.2047604087 1187286.3103340755) | line | [10 empty] | 12 | 4 |  |  | 1052338826 | 2957 | (673625.8232653723, 1186662.8428582505) | (672544.2047604087, 1187286.3103340755) | 1 | FALSE | FALSE | FALSE | FALSE | 1052338826 | 2957 | 673656.2325 | 1186595.9915 | 672544.2048 | 1187286.3103 | 1052338826 | 673656.2325 | 1186595.9915 | 2957 | 672544.2048 | 1187286.3103
LINEVN4694b | VN | 1274609756 | 1052338826.0 | 2957.0 | 110 | 1.7617 | 490-AL1/64-ST1A 110.0 | 182.9046 | 0.96 |  |  |  |  | 50 | LINESTRING (673656.2325252529 1186595.9914988263, 673546.5211934387 1186534.2905668055, 673287.5094874785 1186538.6409709475, 673135.5586900365 1186779.8203298105, 672986.4944267814 1187017.3647689375, 672771.1045852427 1187150.295844284, 672544.2047604087 1187286.3103340755) | line | [10 empty] | 12 | 4 |  |  | 1052338826 | 2957 | (673625.8232653723, 1186662.8428582505) | (672544.2047604087, 1187286.3103340755) | 1 | FALSE | FALSE | FALSE | FALSE | 1052338826 | 2957 | 673656.2325 | 1186595.9915 | 672544.2048 | 1187286.3103 | 1052338826 | 673656.2325 | 1186595.9915 | 2957 | 672544.2048 | 1187286.3103
LINEVN4694c | VN | 1274609756 | 1052338826.0 | 2957.0 | 110 | 1.7617 | 490-AL1/64-ST1A 110.0 | 182.9046 | 0.96 |  |  |  |  | 50 | LINESTRING (673656.2325252529 1186595.9914988263, 673546.5211934387 1186534.2905668055, 673287.5094874785 1186538.6409709475, 673135.5586900365 1186779.8203298105, 672986.4944267814 1187017.3647689375, 672771.1045852427 1187150.295844284, 672544.2047604087 1187286.3103340755) | line | [10 empty] | 12 | 4 |  |  | 1052338826 | 2957 | (673625.8232653723, 1186662.8428582505) | (672544.2047604087, 1187286.3103340755) | 1 | FALSE | FALSE | FALSE | FALSE | 1052338826 | 2957 | 673656.2325 | 1186595.9915 | 672544.2048 | 1187286.3103 | 1052338826 | 673656.2325 | 1186595.9915 | 2957 | 672544.2048 | 1187286.3103
LINEVN4694d | VN | 1274609756 | 1052338826.0 | 2957.0 | 110 | 1.7617 | 490-AL1/64-ST1A 110.0 | 182.9046 | 0.96 |  |  |  |  | 50 | LINESTRING (673656.2325252529 1186595.9914988263, 673546.5211934387 1186534.2905668055, 673287.5094874785 1186538.6409709475, 673135.5586900365 1186779.8203298105, 672986.4944267814 1187017.3647689375, 672771.1045852427 1187150.295844284, 672544.2047604087 1187286.3103340755) | line | [10 empty] | 12 | 4 |  |  | 1052338826 | 2957 | (673625.8232653723, 1186662.8428582505) | (672544.2047604087, 1187286.3103340755) | 1 | FALSE | FALSE | FALSE | FALSE | 1052338826 | 2957 | 673656.2325 | 1186595.9915 | 672544.2048 | 1187286.3103 | 1052338826 | 673656.2325 | 1186595.9915 | 2957 | 672544.2048 | 1187286.3103
LINEVN4695 | VN | 1274609757 | 2958.0 | 7454.0 | 110 | 0.77141 | 490-AL1/64-ST1A 110.0 | 182.9046 | 0.96 |  |  |  |  | 50 | LINESTRING (670657.3005690688 1181899.777771961, 670684.6597825263 1181685.6543174011, 670723.1994637365 1181510.5661349315, 670863.8348520439 1181306.660301695) | line | [10 empty] | 3 | 1 |  |  | 2958 | 7454 | (670657.3005690688, 1181899.777771961) | (670863.8348520439, 1181306.660301695) | 1 | FALSE | FALSE | FALSE | FALSE | 2958 | 7454 | 670657.3006 | 1181899.7778 | 670863.8349 | 1181306.6603 | 2958 | 670657.3006 | 1181899.7778 | 7454 | 670863.8349 | 1181306.6603
LINEVN4696 | VN | 1274609758 | 2958.0 | 7454.0 | 110 | 0.76365 | 490-AL1/64-ST1A 110.0 | 182.9046 | 0.96 |  |  |  |  | 50 | LINESTRING (670657.3005690688 1181899.777771961, 670699.0790296398 1181689.886081992, 670738.2694649396 1181515.9294103226, 670863.8348520439 1181306.660301695) | line | [10 empty] | 3 | 1 |  |  | 2958 | 7454 | (670657.3005690688, 1181899.777771961) | (670863.8348520439, 1181306.660301695) | 1 | FALSE | FALSE | FALSE | FALSE | 2958 | 7454 | 670657.3006 | 1181899.7778 | 670863.8349 | 1181306.6603 | 2958 | 670657.3006 | 1181899.7778 | 7454 | 670863.8349 | 1181306.6603
LINEVN4697a | VN | 1274609759 | 7454.0 | 6790.0 | 110 | 1.5644 | 490-AL1/64-ST1A 110.0 | 182.9046 | 0.96 |  |  |  |  | 50 | LINESTRING (670863.8348520439 1181306.660301695, 671018.5911028665 1181062.5311773038, 671164.94121796 1180832.5843150283, 671311.7156891882 1180603.458483793, 671453.735964096 1180380.2154893589, 671561.5859572235 1180205.4457476048) | line | [10 empty] | 6 | 2 |  |  | 7454 | 6790 | (670863.8348520439, 1181306.660301695) | (671561.5859572235, 1180205.4457476048) | 1 | FALSE | FALSE | FALSE | FALSE | 7454 | 6790 | 670863.8349 | 1181306.6603 | 671561.586 | 1180205.4457 | 7454 | 670863.8349 | 1181306.6603 | 6790 | 671561.586 | 1180205.4457
LINEVN4697b | VN | 1274609759 | 7454.0 | 6790.0 | 110 | 1.5644 | 490-AL1/64-ST1A 110.0 | 182.9046 | 0.96 |  |  |  |  | 50 | LINESTRING (670863.8348520439 1181306.660301695, 671018.5911028665 1181062.5311773038, 671164.94121796 1180832.5843150283, 671311.7156891882 1180603.458483793, 671453.735964096 1180380.2154893589, 671561.5859572235 1180205.4457476048) | line | [10 empty] | 6 | 2 |  |  | 7454 | 6790 | (670863.8348520439, 1181306.660301695) | (671561.5859572235, 1180205.4457476048) | 1 | FALSE | FALSE | FALSE | FALSE | 7454 | 6790 | 670863.8349 | 1181306.6603 | 671561.586 | 1180205.4457 | 7454 | 670863.8349 | 1181306.6603 | 6790 | 671561.586 | 1180205.4457
LINEVN4698a | VN | 1274609762 | 6790.0 | 1271088817.0 | 110 | 9.5352 | 490-AL1/64-ST1A 110.0 | 182.9046 | 0.96 |  |  |  |  | 50 | LINESTRING (671561.5859572235 1180205.4457476048, 671586.2407992409 1180167.5652467923, 671385.8603304349 1180093.3701366314, 671175.3317629612 1180009.4687834652, 670959.0427167794 1179933.0391192352, 670712.8457430613 1179847.1246617544, 670465.8596815321 1179756.9386900938, 670273.7638861937 1179590.0689603542, 670163.3419309233 1179489.8106051884, 669981.9098300737 1179331.7457713706, 669796.8218852731 1179202.0460866673, 669731.2508904374 1179111.139716815, 669555.2024308213 1178967.4175563534, 669384.9077227414 1178808.3064647825, 669203.4419034012 1178664.327237963, 669031.6472125556 1178515.774035784, 668856.2487574882 1178361.1868813501, 668693.781503213 1178248.2318564581, 668518.5166556358 1178123.412240115, 668312.0393436572 1177993.527718649, 668087.629813193 1177852.3069378913, 667857.7513688059 1177705.9950067524, 667635.8194035271 1177567.4999465186, 667403.0093100911 1177415.9122687057, 667193.7034600558 1177290.014826445, 666989.4123801938 1177163.070705555, 666778.6022373288 1177033.2312640497, 666542.24150961 1176928.1877446335, 666303.5328943001 1176821.973205557, 666062.4710384777 1176713.437364148, 665820.010708059 1176606.4561859278, 665561.164759648 1176491.5660716714, 665319.1001881469 1176383.6396515346, 665125.149350608 1176296.975494826, 664936.3836437184 1176208.1035345015, 664956.4016317951 1176164.0356579728, 664991.9072543829 1176179.6156762831) | line | [10 empty] | 6 | 2 |  |  | 6790 | 1271088817 | (671561.5859572235, 1180205.4457476048) | (665031.0131850381, 1176181.3032796055) | 1 | FALSE | FALSE | FALSE | FALSE | 6790 |  | 671561.586 | 1180205.4457 |  |  | 6790 | 671561.586 | 1180205.4457 | 1271088817 | 664991.9073 | 1176179.6157
LINEVN4698b | VN | 1274609762 | 6790.0 | 1271088817.0 | 110 | 9.5352 | 490-AL1/64-ST1A 110.0 | 182.9046 | 0.96 |  |  |  |  | 50 | LINESTRING (671561.5859572235 1180205.4457476048, 671586.2407992409 1180167.5652467923, 671385.8603304349 1180093.3701366314, 671175.3317629612 1180009.4687834652, 670959.0427167794 1179933.0391192352, 670712.8457430613 1179847.1246617544, 670465.8596815321 1179756.9386900938, 670273.7638861937 1179590.0689603542, 670163.3419309233 1179489.8106051884, 669981.9098300737 1179331.7457713706, 669796.8218852731 1179202.0460866673, 669731.2508904374 1179111.139716815, 669555.2024308213 1178967.4175563534, 669384.9077227414 1178808.3064647825, 669203.4419034012 1178664.327237963, 669031.6472125556 1178515.774035784, 668856.2487574882 1178361.1868813501, 668693.781503213 1178248.2318564581, 668518.5166556358 1178123.412240115, 668312.0393436572 1177993.527718649, 668087.629813193 1177852.3069378913, 667857.7513688059 1177705.9950067524, 667635.8194035271 1177567.4999465186, 667403.0093100911 1177415.9122687057, 667193.7034600558 1177290.014826445, 666989.4123801938 1177163.070705555, 666778.6022373288 1177033.2312640497, 666542.24150961 1176928.1877446335, 666303.5328943001 1176821.973205557, 666062.4710384777 1176713.437364148, 665820.010708059 1176606.4561859278, 665561.164759648 1176491.5660716714, 665319.1001881469 1176383.6396515346, 665125.149350608 1176296.975494826, 664936.3836437184 1176208.1035345015, 664956.4016317951 1176164.0356579728, 664991.9072543829 1176179.6156762831) | line | [10 empty] | 6 | 2 |  |  | 6790 | 1271088817 | (671561.5859572235, 1180205.4457476048) | (665031.0131850381, 1176181.3032796055) | 1 | FALSE | FALSE | FALSE | FALSE | 6790 |  | 671561.586 | 1180205.4457 |  |  | 6790 | 671561.586 | 1180205.4457 | 1271088817 | 664991.9073 | 1176179.6157
LINEVN4699a | VN | 1274609763 | 1271088817.0 | 7459.0 | 110 | 8.7684 | 490-AL1/64-ST1A 110.0 | 182.9046 | 0.96 |  |  |  |  | 50 | LINESTRING (665000.6236459446 1176153.4000722114, 664968.0092628978 1176130.500891963, 665041.4403816842 1176116.2798608262, 664825.0649658333 1175356.2480574958, 664788.9748827523 1175118.0703881225, 664754.9618820052 1174889.1496138284, 664752.0469660516 1174790.7401773783, 664729.9969962338 1174100.1519918493, 664701.1968322904 1173318.2704572722, 664690.1570433303 1173062.5289177264, 664519.5388719008 1172896.0160803802, 663804.0628452408 1172224.342130943, 663628.3488195712 1172059.912062289, 663430.7097427761 1171876.0331026365, 663026.6092565535 1171496.026577987, 662767.79453861 1171270.6374490538, 662449.1068482732 1170994.9278516958, 662194.4905537303 1170773.3468979222, 661951.409595198 1170619.9445097984, 661712.5405040454 1170468.6766854606, 661600.3802927305 1170377.3057703446) | line | [10 empty] | 6 | 2 |  |  | 1271088817 | 7459 | (665031.0131850381, 1176181.3032796055) | (661600.3802927305, 1170377.3057703446) | 1 | FALSE | FALSE | FALSE | FALSE |  | 7459 |  |  | 661600.3803 | 1170377.3058 | 1271088817 | 665000.6236 | 1176153.4001 | 7459 | 661600.3803 | 1170377.3058
LINEVN4699b | VN | 1274609763 | 1271088817.0 | 7459.0 | 110 | 8.7684 | 490-AL1/64-ST1A 110.0 | 182.9046 | 0.96 |  |  |  |  | 50 | LINESTRING (665000.6236459446 1176153.4000722114, 664968.0092628978 1176130.500891963, 665041.4403816842 1176116.2798608262, 664825.0649658333 1175356.2480574958, 664788.9748827523 1175118.0703881225, 664754.9618820052 1174889.1496138284, 664752.0469660516 1174790.7401773783, 664729.9969962338 1174100.1519918493, 664701.1968322904 1173318.2704572722, 664690.1570433303 1173062.5289177264, 664519.5388719008 1172896.0160803802, 663804.0628452408 1172224.342130943, 663628.3488195712 1172059.912062289, 663430.7097427761 1171876.0331026365, 663026.6092565535 1171496.026577987, 662767.79453861 1171270.6374490538, 662449.1068482732 1170994.9278516958, 662194.4905537303 1170773.3468979222, 661951.409595198 1170619.9445097984, 661712.5405040454 1170468.6766854606, 661600.3802927305 1170377.3057703446) | line | [10 empty] | 6 | 2 |  |  | 1271088817 | 7459 | (665031.0131850381, 1176181.3032796055) | (661600.3802927305, 1170377.3057703446) | 1 | FALSE | FALSE | FALSE | FALSE |  | 7459 |  |  | 661600.3803 | 1170377.3058 | 1271088817 | 665000.6236 | 1176153.4001 | 7459 | 661600.3803 | 1170377.3058
LINEVN4704a | VN | 1274838466 | 1204890423.0 | 51.0 | 220 | 1.1798 | 490-AL1/64-ST1A 220.0 | 365.8091 | 0.96 |  |  |  |  | 50 | LINESTRING (692559.1144373906 1197990.8696254839, 692734.7591286208 1197999.263694832, 693024.9395685638 1198036.8625703857, 693535.340113952 1198103.2986719997) | line | [10 empty] | 6 | 2 |  |  | 1204890423 | 51 | (692475.8224597083, 1197888.1872643891) | (693535.340113952, 1198103.2986719997) | 1 | FALSE | FALSE | FALSE | FALSE | 1204890423 | 51 | 692559.1144 | 1197990.8696 | 693535.3401 | 1198103.2987 | 1204890423 | 692559.1144 | 1197990.8696 | 51 | 693535.3401 | 1198103.2987
LINEVN4704b | VN | 1274838466 | 1204890423.0 | 51.0 | 220 | 1.1798 | 490-AL1/64-ST1A 220.0 | 365.8091 | 0.96 |  |  |  |  | 50 | LINESTRING (692559.1144373906 1197990.8696254839, 692734.7591286208 1197999.263694832, 693024.9395685638 1198036.8625703857, 693535.340113952 1198103.2986719997) | line | [10 empty] | 6 | 2 |  |  | 1204890423 | 51 | (692475.8224597083, 1197888.1872643891) | (693535.340113952, 1198103.2986719997) | 1 | FALSE | FALSE | FALSE | FALSE | 1204890423 | 51 | 692559.1144 | 1197990.8696 | 693535.3401 | 1198103.2987 | 1204890423 | 692559.1144 | 1197990.8696 | 51 | 693535.3401 | 1198103.2987
LINEVN4705a | VN | 1274838468 | 52.0 | 7468.0 | 220 | 0.43259 | 490-AL1/64-ST1A 220.0 | 365.8091 | 0.96 |  |  |  |  | 50 | LINESTRING (696953.7557265959 1205905.58205772, 697161.9337216325 1206199.8892398493) | line | [10 empty] | 9 | 3 |  |  | 52 | 7468 | (696953.7557265959, 1205905.58205772) | (697161.9337216325, 1206199.8892398493) | 2 | FALSE | FALSE | FALSE | FALSE | 52 | 7468 | 696953.7557 | 1205905.5821 | 697161.9337 | 1206199.8892 | 52 | 696953.7557 | 1205905.5821 | 7468 | 697161.9337 | 1206199.8892
LINEVN4705b | VN | 1274838468 | 52.0 | 7468.0 | 220 | 0.43259 | 490-AL1/64-ST1A 220.0 | 365.8091 | 0.96 |  |  |  |  | 50 | LINESTRING (696953.7557265959 1205905.58205772, 697161.9337216325 1206199.8892398493) | line | [10 empty] | 9 | 3 |  |  | 52 | 7468 | (696953.7557265959, 1205905.58205772) | (697161.9337216325, 1206199.8892398493) | 2 | FALSE | FALSE | FALSE | FALSE | 52 | 7468 | 696953.7557 | 1205905.5821 | 697161.9337 | 1206199.8892 | 52 | 696953.7557 | 1205905.5821 | 7468 | 697161.9337 | 1206199.8892
LINEVN4705c | VN | 1274838468 | 52.0 | 7468.0 | 220 | 0.43259 | 490-AL1/64-ST1A 220.0 | 365.8091 | 0.96 |  |  |  |  | 50 | LINESTRING (696953.7557265959 1205905.58205772, 697161.9337216325 1206199.8892398493) | line | [10 empty] | 9 | 3 |  |  | 52 | 7468 | (696953.7557265959, 1205905.58205772) | (697161.9337216325, 1206199.8892398493) | 2 | FALSE | FALSE | FALSE | FALSE | 52 | 7468 | 696953.7557 | 1205905.5821 | 697161.9337 | 1206199.8892 | 52 | 696953.7557 | 1205905.5821 | 7468 | 697161.9337 | 1206199.8892
LINEVN4706a | VN | 1274838468 | 52.0 | 7468.0 | 110 | 0.43259 | 490-AL1/64-ST1A 110.0 | 182.9046 | 0.96 |  |  |  |  | 50 | LINESTRING (696953.7557265959 1205905.58205772, 697161.9337216325 1206199.8892398493) | line | [10 empty] | 9 | 3 |  |  | 52 | 7468 | (696953.7557265959, 1205905.58205772) | (697161.9337216325, 1206199.8892398493) | 2 | FALSE | FALSE | FALSE | FALSE | 52 | 7468 | 696953.7557 | 1205905.5821 | 697161.9337 | 1206199.8892 | 52 | 696953.7557 | 1205905.5821 | 7468 | 697161.9337 | 1206199.8892
LINEVN4706b | VN | 1274838468 | 52.0 | 7468.0 | 110 | 0.43259 | 490-AL1/64-ST1A 110.0 | 182.9046 | 0.96 |  |  |  |  | 50 | LINESTRING (696953.7557265959 1205905.58205772, 697161.9337216325 1206199.8892398493) | line | [10 empty] | 9 | 3 |  |  | 52 | 7468 | (696953.7557265959, 1205905.58205772) | (697161.9337216325, 1206199.8892398493) | 2 | FALSE | FALSE | FALSE | FALSE | 52 | 7468 | 696953.7557 | 1205905.5821 | 697161.9337 | 1206199.8892 | 52 | 696953.7557 | 1205905.5821 | 7468 | 697161.9337 | 1206199.8892
LINEVN4706c | VN | 1274838468 | 52.0 | 7468.0 | 110 | 0.43259 | 490-AL1/64-ST1A 110.0 | 182.9046 | 0.96 |  |  |  |  | 50 | LINESTRING (696953.7557265959 1205905.58205772, 697161.9337216325 1206199.8892398493) | line | [10 empty] | 9 | 3 |  |  | 52 | 7468 | (696953.7557265959, 1205905.58205772) | (697161.9337216325, 1206199.8892398493) | 2 | FALSE | FALSE | FALSE | FALSE | 52 | 7468 | 696953.7557 | 1205905.5821 | 697161.9337 | 1206199.8892 | 52 | 696953.7557 | 1205905.5821 | 7468 | 697161.9337 | 1206199.8892
LINEVN4707 | VN | 1274838469 | 7468.0 | 5121.0 | 110 | 0.11998 | 490-AL1/64-ST1A 110.0 | 182.9046 | 0.96 |  |  |  |  | 50 | LINESTRING (697161.9337216325 1206199.8892398493, 697116.9065647388 1206110.6231972065) | line | [10 empty] | 3 | 1 |  |  | 7468 | 5121 | (697161.9337216325, 1206199.8892398493) | (697116.9065647388, 1206110.6231972065) | 1 | FALSE | FALSE | FALSE | FALSE | 7468 | 5121 | 697161.9337 | 1206199.8892 | 697116.9066 | 1206110.6232 | 7468 | 697161.9337 | 1206199.8892 | 5121 | 697116.9066 | 1206110.6232
LINEVN4708 | VN | 1274838470 | 5121.0 | 52.0 | 110 | 0.31444 | 490-AL1/64-ST1A 110.0 | 182.9046 | 0.96 |  |  |  |  | 50 | LINESTRING (697116.9065647388 1206110.6231972065, 696953.7557265959 1205905.58205772) | line | [10 empty] | 3 | 1 |  |  | 5121 | 52 | (697116.9065647388, 1206110.6231972065) | (696953.7557265959, 1205905.58205772) | 1 | FALSE | FALSE | FALSE | FALSE | 5121 | 52 | 697116.9066 | 1206110.6232 | 696953.7557 | 1205905.5821 | 5121 | 697116.9066 | 1206110.6232 | 52 | 696953.7557 | 1205905.5821
LINEVN4709a | VN | 1274838472 | 7468.0 | 7469.0 | 220 | 9.0705 | 490-AL1/64-ST1A 220.0 | 365.8091 | 0.96 |  |  |  |  | 50 | LINESTRING (697161.9337216325 1206199.8892398493, 697361.8926606483 1206482.091227703, 697527.6206558024 1206715.9907298833, 697777.5033842993 1206894.141750835, 698098.7566452886 1207108.42154713, 698193.5931761282 1207171.6814633585, 698219.3576787282 1207188.8612168077, 698315.2391947644 1207252.813707382, 698602.7073471991 1207444.5726113622, 698895.0289819599 1207639.5719618162, 699153.0687280839 1207811.6894786567, 699473.8226144498 1207948.4115132526, 699937.6326948804 1208146.1171792743, 700253.9757315322 1208280.9626713607, 700544.6143529648 1208394.1053927431, 700857.625922474 1208385.7967347037, 701149.3267651927 1208378.0470978285, 701417.4094127534 1208370.94141541, 701887.2140646466 1208358.4880289116, 702345.5170319665 1208346.335856731, 702670.1340862252 1208337.739162448, 702960.9845873263 1208335.5315561625, 703272.3319716039 1208411.943622164, 703624.7245448618 1208491.2449005041, 703973.1991397288 1208574.563984857) | line | [10 empty] | 12 | 4 |  |  | 7468 | 7469 | (697161.9337216325, 1206199.8892398493) | (703973.1991397288, 1208574.563984857) | 2 | FALSE | FALSE | FALSE | FALSE | 7468 | 7469 | 697161.9337 | 1206199.8892 | 703973.1991 | 1208574.564 | 7468 | 697161.9337 | 1206199.8892 | 7469 | 703973.1991 | 1208574.564
LINEVN4709b | VN | 1274838472 | 7468.0 | 7469.0 | 220 | 9.0705 | 490-AL1/64-ST1A 220.0 | 365.8091 | 0.96 |  |  |  |  | 50 | LINESTRING (697161.9337216325 1206199.8892398493, 697361.8926606483 1206482.091227703, 697527.6206558024 1206715.9907298833, 697777.5033842993 1206894.141750835, 698098.7566452886 1207108.42154713, 698193.5931761282 1207171.6814633585, 698219.3576787282 1207188.8612168077, 698315.2391947644 1207252.813707382, 698602.7073471991 1207444.5726113622, 698895.0289819599 1207639.5719618162, 699153.0687280839 1207811.6894786567, 699473.8226144498 1207948.4115132526, 699937.6326948804 1208146.1171792743, 700253.9757315322 1208280.9626713607, 700544.6143529648 1208394.1053927431, 700857.625922474 1208385.7967347037, 701149.3267651927 1208378.0470978285, 701417.4094127534 1208370.94141541, 701887.2140646466 1208358.4880289116, 702345.5170319665 1208346.335856731, 702670.1340862252 1208337.739162448, 702960.9845873263 1208335.5315561625, 703272.3319716039 1208411.943622164, 703624.7245448618 1208491.2449005041, 703973.1991397288 1208574.563984857) | line | [10 empty] | 12 | 4 |  |  | 7468 | 7469 | (697161.9337216325, 1206199.8892398493) | (703973.1991397288, 1208574.563984857) | 2 | FALSE | FALSE | FALSE | FALSE | 7468 | 7469 | 697161.9337 | 1206199.8892 | 703973.1991 | 1208574.564 | 7468 | 697161.9337 | 1206199.8892 | 7469 | 703973.1991 | 1208574.564
LINEVN4709c | VN | 1274838472 | 7468.0 | 7469.0 | 220 | 9.0705 | 490-AL1/64-ST1A 220.0 | 365.8091 | 0.96 |  |  |  |  | 50 | LINESTRING (697161.9337216325 1206199.8892398493, 697361.8926606483 1206482.091227703, 697527.6206558024 1206715.9907298833, 697777.5033842993 1206894.141750835, 698098.7566452886 1207108.42154713, 698193.5931761282 1207171.6814633585, 698219.3576787282 1207188.8612168077, 698315.2391947644 1207252.813707382, 698602.7073471991 1207444.5726113622, 698895.0289819599 1207639.5719618162, 699153.0687280839 1207811.6894786567, 699473.8226144498 1207948.4115132526, 699937.6326948804 1208146.1171792743, 700253.9757315322 1208280.9626713607, 700544.6143529648 1208394.1053927431, 700857.625922474 1208385.7967347037, 701149.3267651927 1208378.0470978285, 701417.4094127534 1208370.94141541, 701887.2140646466 1208358.4880289116, 702345.5170319665 1208346.335856731, 702670.1340862252 1208337.739162448, 702960.9845873263 1208335.5315561625, 703272.3319716039 1208411.943622164, 703624.7245448618 1208491.2449005041, 703973.1991397288 1208574.563984857) | line | [10 empty] | 12 | 4 |  |  | 7468 | 7469 | (697161.9337216325, 1206199.8892398493) | (703973.1991397288, 1208574.563984857) | 2 | FALSE | FALSE | FALSE | FALSE | 7468 | 7469 | 697161.9337 | 1206199.8892 | 703973.1991 | 1208574.564 | 7468 | 697161.9337 | 1206199.8892 | 7469 | 703973.1991 | 1208574.564
LINEVN4709d | VN | 1274838472 | 7468.0 | 7469.0 | 220 | 9.0705 | 490-AL1/64-ST1A 220.0 | 365.8091 | 0.96 |  |  |  |  | 50 | LINESTRING (697161.9337216325 1206199.8892398493, 697361.8926606483 1206482.091227703, 697527.6206558024 1206715.9907298833, 697777.5033842993 1206894.141750835, 698098.7566452886 1207108.42154713, 698193.5931761282 1207171.6814633585, 698219.3576787282 1207188.8612168077, 698315.2391947644 1207252.813707382, 698602.7073471991 1207444.5726113622, 698895.0289819599 1207639.5719618162, 699153.0687280839 1207811.6894786567, 699473.8226144498 1207948.4115132526, 699937.6326948804 1208146.1171792743, 700253.9757315322 1208280.9626713607, 700544.6143529648 1208394.1053927431, 700857.625922474 1208385.7967347037, 701149.3267651927 1208378.0470978285, 701417.4094127534 1208370.94141541, 701887.2140646466 1208358.4880289116, 702345.5170319665 1208346.335856731, 702670.1340862252 1208337.739162448, 702960.9845873263 1208335.5315561625, 703272.3319716039 1208411.943622164, 703624.7245448618 1208491.2449005041, 703973.1991397288 1208574.563984857) | line | [10 empty] | 12 | 4 |  |  | 7468 | 7469 | (697161.9337216325, 1206199.8892398493) | (703973.1991397288, 1208574.563984857) | 2 | FALSE | FALSE | FALSE | FALSE | 7468 | 7469 | 697161.9337 | 1206199.8892 | 703973.1991 | 1208574.564 | 7468 | 697161.9337 | 1206199.8892 | 7469 | 703973.1991 | 1208574.564
LINEVN4710a | VN | 1274838472 | 7468.0 | 7469.0 | 110 | 9.0705 | 490-AL1/64-ST1A 110.0 | 182.9046 | 0.96 |  |  |  |  | 50 | LINESTRING (697161.9337216325 1206199.8892398493, 697361.8926606483 1206482.091227703, 697527.6206558024 1206715.9907298833, 697777.5033842993 1206894.141750835, 698098.7566452886 1207108.42154713, 698193.5931761282 1207171.6814633585, 698219.3576787282 1207188.8612168077, 698315.2391947644 1207252.813707382, 698602.7073471991 1207444.5726113622, 698895.0289819599 1207639.5719618162, 699153.0687280839 1207811.6894786567, 699473.8226144498 1207948.4115132526, 699937.6326948804 1208146.1171792743, 700253.9757315322 1208280.9626713607, 700544.6143529648 1208394.1053927431, 700857.625922474 1208385.7967347037, 701149.3267651927 1208378.0470978285, 701417.4094127534 1208370.94141541, 701887.2140646466 1208358.4880289116, 702345.5170319665 1208346.335856731, 702670.1340862252 1208337.739162448, 702960.9845873263 1208335.5315561625, 703272.3319716039 1208411.943622164, 703624.7245448618 1208491.2449005041, 703973.1991397288 1208574.563984857) | line | [10 empty] | 12 | 4 |  |  | 7468 | 7469 | (697161.9337216325, 1206199.8892398493) | (703973.1991397288, 1208574.563984857) | 2 | FALSE | FALSE | FALSE | FALSE | 7468 | 7469 | 697161.9337 | 1206199.8892 | 703973.1991 | 1208574.564 | 7468 | 697161.9337 | 1206199.8892 | 7469 | 703973.1991 | 1208574.564
LINEVN4710b | VN | 1274838472 | 7468.0 | 7469.0 | 110 | 9.0705 | 490-AL1/64-ST1A 110.0 | 182.9046 | 0.96 |  |  |  |  | 50 | LINESTRING (697161.9337216325 1206199.8892398493, 697361.8926606483 1206482.091227703, 697527.6206558024 1206715.9907298833, 697777.5033842993 1206894.141750835, 698098.7566452886 1207108.42154713, 698193.5931761282 1207171.6814633585, 698219.3576787282 1207188.8612168077, 698315.2391947644 1207252.813707382, 698602.7073471991 1207444.5726113622, 698895.0289819599 1207639.5719618162, 699153.0687280839 1207811.6894786567, 699473.8226144498 1207948.4115132526, 699937.6326948804 1208146.1171792743, 700253.9757315322 1208280.9626713607, 700544.6143529648 1208394.1053927431, 700857.625922474 1208385.7967347037, 701149.3267651927 1208378.0470978285, 701417.4094127534 1208370.94141541, 701887.2140646466 1208358.4880289116, 702345.5170319665 1208346.335856731, 702670.1340862252 1208337.739162448, 702960.9845873263 1208335.5315561625, 703272.3319716039 1208411.943622164, 703624.7245448618 1208491.2449005041, 703973.1991397288 1208574.563984857) | line | [10 empty] | 12 | 4 |  |  | 7468 | 7469 | (697161.9337216325, 1206199.8892398493) | (703973.1991397288, 1208574.563984857) | 2 | FALSE | FALSE | FALSE | FALSE | 7468 | 7469 | 697161.9337 | 1206199.8892 | 703973.1991 | 1208574.564 | 7468 | 697161.9337 | 1206199.8892 | 7469 | 703973.1991 | 1208574.564
LINEVN4710c | VN | 1274838472 | 7468.0 | 7469.0 | 110 | 9.0705 | 490-AL1/64-ST1A 110.0 | 182.9046 | 0.96 |  |  |  |  | 50 | LINESTRING (697161.9337216325 1206199.8892398493, 697361.8926606483 1206482.091227703, 697527.6206558024 1206715.9907298833, 697777.5033842993 1206894.141750835, 698098.7566452886 1207108.42154713, 698193.5931761282 1207171.6814633585, 698219.3576787282 1207188.8612168077, 698315.2391947644 1207252.813707382, 698602.7073471991 1207444.5726113622, 698895.0289819599 1207639.5719618162, 699153.0687280839 1207811.6894786567, 699473.8226144498 1207948.4115132526, 699937.6326948804 1208146.1171792743, 700253.9757315322 1208280.9626713607, 700544.6143529648 1208394.1053927431, 700857.625922474 1208385.7967347037, 701149.3267651927 1208378.0470978285, 701417.4094127534 1208370.94141541, 701887.2140646466 1208358.4880289116, 702345.5170319665 1208346.335856731, 702670.1340862252 1208337.739162448, 702960.9845873263 1208335.5315561625, 703272.3319716039 1208411.943622164, 703624.7245448618 1208491.2449005041, 703973.1991397288 1208574.563984857) | line | [10 empty] | 12 | 4 |  |  | 7468 | 7469 | (697161.9337216325, 1206199.8892398493) | (703973.1991397288, 1208574.563984857) | 2 | FALSE | FALSE | FALSE | FALSE | 7468 | 7469 | 697161.9337 | 1206199.8892 | 703973.1991 | 1208574.564 | 7468 | 697161.9337 | 1206199.8892 | 7469 | 703973.1991 | 1208574.564
LINEVN4710d | VN | 1274838472 | 7468.0 | 7469.0 | 110 | 9.0705 | 490-AL1/64-ST1A 110.0 | 182.9046 | 0.96 |  |  |  |  | 50 | LINESTRING (697161.9337216325 1206199.8892398493, 697361.8926606483 1206482.091227703, 697527.6206558024 1206715.9907298833, 697777.5033842993 1206894.141750835, 698098.7566452886 1207108.42154713, 698193.5931761282 1207171.6814633585, 698219.3576787282 1207188.8612168077, 698315.2391947644 1207252.813707382, 698602.7073471991 1207444.5726113622, 698895.0289819599 1207639.5719618162, 699153.0687280839 1207811.6894786567, 699473.8226144498 1207948.4115132526, 699937.6326948804 1208146.1171792743, 700253.9757315322 1208280.9626713607, 700544.6143529648 1208394.1053927431, 700857.625922474 1208385.7967347037, 701149.3267651927 1208378.0470978285, 701417.4094127534 1208370.94141541, 701887.2140646466 1208358.4880289116, 702345.5170319665 1208346.335856731, 702670.1340862252 1208337.739162448, 702960.9845873263 1208335.5315561625, 703272.3319716039 1208411.943622164, 703624.7245448618 1208491.2449005041, 703973.1991397288 1208574.563984857) | line | [10 empty] | 12 | 4 |  |  | 7468 | 7469 | (697161.9337216325, 1206199.8892398493) | (703973.1991397288, 1208574.563984857) | 2 | FALSE | FALSE | FALSE | FALSE | 7468 | 7469 | 697161.9337 | 1206199.8892 | 703973.1991 | 1208574.564 | 7468 | 697161.9337 | 1206199.8892 | 7469 | 703973.1991 | 1208574.564
LINEVN4711a | VN | 1274838474 | 7469.0 | 294127333.0 | 220 | 0.58497 | 490-AL1/64-ST1A 220.0 | 365.8091 | 0.96 |  |  |  |  | 50 | LINESTRING (703973.1991397288 1208574.563984857, 704264.1196572136 1208644.1116280856, 704327.4153168236 1208641.5052040967, 704316.1157253832 1208517.010624311) | line | [10 empty] | 6 | 2 |  |  | 7469 | 294127333 | (703973.1991397288, 1208574.563984857) | (704330.040544997, 1208383.0591266088) | 1 | FALSE | FALSE | FALSE | FALSE | 7469 | 294127333 | 703973.1991 | 1208574.564 | 704316.1157 | 1208517.0106 | 7469 | 703973.1991 | 1208574.564 | 294127333 | 704316.1157 | 1208517.0106
LINEVN4711b | VN | 1274838474 | 7469.0 | 294127333.0 | 220 | 0.58497 | 490-AL1/64-ST1A 220.0 | 365.8091 | 0.96 |  |  |  |  | 50 | LINESTRING (703973.1991397288 1208574.563984857, 704264.1196572136 1208644.1116280856, 704327.4153168236 1208641.5052040967, 704316.1157253832 1208517.010624311) | line | [10 empty] | 6 | 2 |  |  | 7469 | 294127333 | (703973.1991397288, 1208574.563984857) | (704330.040544997, 1208383.0591266088) | 1 | FALSE | FALSE | FALSE | FALSE | 7469 | 294127333 | 703973.1991 | 1208574.564 | 704316.1157 | 1208517.0106 | 7469 | 703973.1991 | 1208574.564 | 294127333 | 704316.1157 | 1208517.0106
LINEVN4712 | VN | 1274838475 | 7469.0 | 294127333.0 | 110 | 0.23742 | 490-AL1/64-ST1A 110.0 | 182.9046 | 0.96 |  |  |  |  | 50 | LINESTRING (703973.1991397288 1208574.563984857, 704042.2925648764 1208389.1672734553) | line | [10 empty] | 3 | 1 |  |  | 7469 | 294127333 | (703973.1991397288, 1208574.563984857) | (704330.040544997, 1208383.0591266088) | 1 | FALSE | FALSE | FALSE | FALSE | 7469 | 294127333 | 703973.1991 | 1208574.564 | 704042.2926 | 1208389.1673 | 7469 | 703973.1991 | 1208574.564 | 294127333 | 704042.2926 | 1208389.1673
LINEVN4713a | VN | 1274838488 | 1274838489.0 | 5384.0 | 110 | 2.6192 | 490-AL1/64-ST1A 110.0 | 182.9046 | 0.96 |  |  |  |  | 50 | LINESTRING (675213.1589102447 1190294.9707739984, 675171.663398352 1190481.2020693428, 675134.7111250998 1190647.8234203518, 675098.5641691827 1190811.0753057024, 675067.0085196287 1190953.8657819286, 675023.1534895947 1191152.3184802672, 674989.6486711956 1191304.0251898563, 674963.2012831462 1191423.7575713098, 675001.547940466 1191549.0381992434, 675066.4976230542 1191761.2554349967, 675104.9937220714 1191887.0569820853, 675155.930770586 1192053.4852576696, 675183.9097713262 1192144.9200342025, 675235.4158699763 1192313.1877186373, 675250.3513464946 1192376.6247099312, 675261.6169201239 1192405.708396164) | line | [10 empty] | 9 | 3 |  |  | 1274838489 | 5384 | (675254.9395648926, 1190310.641642179) | (675261.6169201239, 1192405.708396164) | 1 | FALSE | FALSE | FALSE | FALSE | 1274838489 | 5384 | 675213.1589 | 1190294.9708 | 675261.6169 | 1192405.7084 | 1274838489 | 675213.1589 | 1190294.9708 | 5384 | 675261.6169 | 1192405.7084
LINEVN4713b | VN | 1274838488 | 1274838489.0 | 5384.0 | 110 | 2.6192 | 490-AL1/64-ST1A 110.0 | 182.9046 | 0.96 |  |  |  |  | 50 | LINESTRING (675213.1589102447 1190294.9707739984, 675171.663398352 1190481.2020693428, 675134.7111250998 1190647.8234203518, 675098.5641691827 1190811.0753057024, 675067.0085196287 1190953.8657819286, 675023.1534895947 1191152.3184802672, 674989.6486711956 1191304.0251898563, 674963.2012831462 1191423.7575713098, 675001.547940466 1191549.0381992434, 675066.4976230542 1191761.2554349967, 675104.9937220714 1191887.0569820853, 675155.930770586 1192053.4852576696, 675183.9097713262 1192144.9200342025, 675235.4158699763 1192313.1877186373, 675250.3513464946 1192376.6247099312, 675261.6169201239 1192405.708396164) | line | [10 empty] | 9 | 3 |  |  | 1274838489 | 5384 | (675254.9395648926, 1190310.641642179) | (675261.6169201239, 1192405.708396164) | 1 | FALSE | FALSE | FALSE | FALSE | 1274838489 | 5384 | 675213.1589 | 1190294.9708 | 675261.6169 | 1192405.7084 | 1274838489 | 675213.1589 | 1190294.9708 | 5384 | 675261.6169 | 1192405.7084
LINEVN4713c | VN | 1274838488 | 1274838489.0 | 5384.0 | 110 | 2.6192 | 490-AL1/64-ST1A 110.0 | 182.9046 | 0.96 |  |  |  |  | 50 | LINESTRING (675213.1589102447 1190294.9707739984, 675171.663398352 1190481.2020693428, 675134.7111250998 1190647.8234203518, 675098.5641691827 1190811.0753057024, 675067.0085196287 1190953.8657819286, 675023.1534895947 1191152.3184802672, 674989.6486711956 1191304.0251898563, 674963.2012831462 1191423.7575713098, 675001.547940466 1191549.0381992434, 675066.4976230542 1191761.2554349967, 675104.9937220714 1191887.0569820853, 675155.930770586 1192053.4852576696, 675183.9097713262 1192144.9200342025, 675235.4158699763 1192313.1877186373, 675250.3513464946 1192376.6247099312, 675261.6169201239 1192405.708396164) | line | [10 empty] | 9 | 3 |  |  | 1274838489 | 5384 | (675254.9395648926, 1190310.641642179) | (675261.6169201239, 1192405.708396164) | 1 | FALSE | FALSE | FALSE | FALSE | 1274838489 | 5384 | 675213.1589 | 1190294.9708 | 675261.6169 | 1192405.7084 | 1274838489 | 675213.1589 | 1190294.9708 | 5384 | 675261.6169 | 1192405.7084
LINEVN4714a | VN | 1274838490 | 315553115.0 | 1274838489.0 | 110 | 3.38 | 490-AL1/64-ST1A 110.0 | 182.9046 | 0.96 |  |  |  |  | 50 | LINESTRING (675309.529616519 1187581.7354963839, 675365.5591713012 1187608.1985907815, 675440.9741439465 1187642.461576415, 675438.1750289807 1187799.4278523545, 675435.3006372652 1187960.3204813504, 675432.7016890725 1188106.1491704716, 675430.1984976417 1188246.1933476639, 675427.7228874005 1188385.1315550173, 675425.1876863467 1188527.0891752187, 675422.6649104116 1188668.7482162605, 675420.0847335801 1188813.006355586, 675417.5334071368 1188955.9151849034, 675414.5795594371 1189121.4200166357, 675412.1492141532 1189257.8918607763, 675381.5462630601 1189448.2616672087, 675360.8127239521 1189577.2489619497, 675309.0767317227 1189828.7322518062, 675268.5189631239 1190025.8416323948, 675242.8421293471 1190150.6551335668, 675213.1589102447 1190294.9707739984) | line | [10 empty] | 9 | 3 |  |  | 315553115 | 1274838489 | (675252.2365565264, 1187617.6796439127) | (675254.9395648926, 1190310.641642179) | 1 | FALSE | FALSE | FALSE | FALSE |  | 1274838489 |  |  | 675213.1589 | 1190294.9708 | 315553115 | 675309.5296 | 1187581.7355 | 1274838489 | 675213.1589 | 1190294.9708
LINEVN4714b | VN | 1274838490 | 315553115.0 | 1274838489.0 | 110 | 3.38 | 490-AL1/64-ST1A 110.0 | 182.9046 | 0.96 |  |  |  |  | 50 | LINESTRING (675309.529616519 1187581.7354963839, 675365.5591713012 1187608.1985907815, 675440.9741439465 1187642.461576415, 675438.1750289807 1187799.4278523545, 675435.3006372652 1187960.3204813504, 675432.7016890725 1188106.1491704716, 675430.1984976417 1188246.1933476639, 675427.7228874005 1188385.1315550173, 675425.1876863467 1188527.0891752187, 675422.6649104116 1188668.7482162605, 675420.0847335801 1188813.006355586, 675417.5334071368 1188955.9151849034, 675414.5795594371 1189121.4200166357, 675412.1492141532 1189257.8918607763, 675381.5462630601 1189448.2616672087, 675360.8127239521 1189577.2489619497, 675309.0767317227 1189828.7322518062, 675268.5189631239 1190025.8416323948, 675242.8421293471 1190150.6551335668, 675213.1589102447 1190294.9707739984) | line | [10 empty] | 9 | 3 |  |  | 315553115 | 1274838489 | (675252.2365565264, 1187617.6796439127) | (675254.9395648926, 1190310.641642179) | 1 | FALSE | FALSE | FALSE | FALSE |  | 1274838489 |  |  | 675213.1589 | 1190294.9708 | 315553115 | 675309.5296 | 1187581.7355 | 1274838489 | 675213.1589 | 1190294.9708
LINEVN4714c | VN | 1274838490 | 315553115.0 | 1274838489.0 | 110 | 3.38 | 490-AL1/64-ST1A 110.0 | 182.9046 | 0.96 |  |  |  |  | 50 | LINESTRING (675309.529616519 1187581.7354963839, 675365.5591713012 1187608.1985907815, 675440.9741439465 1187642.461576415, 675438.1750289807 1187799.4278523545, 675435.3006372652 1187960.3204813504, 675432.7016890725 1188106.1491704716, 675430.1984976417 1188246.1933476639, 675427.7228874005 1188385.1315550173, 675425.1876863467 1188527.0891752187, 675422.6649104116 1188668.7482162605, 675420.0847335801 1188813.006355586, 675417.5334071368 1188955.9151849034, 675414.5795594371 1189121.4200166357, 675412.1492141532 1189257.8918607763, 675381.5462630601 1189448.2616672087, 675360.8127239521 1189577.2489619497, 675309.0767317227 1189828.7322518062, 675268.5189631239 1190025.8416323948, 675242.8421293471 1190150.6551335668, 675213.1589102447 1190294.9707739984) | line | [10 empty] | 9 | 3 |  |  | 315553115 | 1274838489 | (675252.2365565264, 1187617.6796439127) | (675254.9395648926, 1190310.641642179) | 1 | FALSE | FALSE | FALSE | FALSE |  | 1274838489 |  |  | 675213.1589 | 1190294.9708 | 315553115 | 675309.5296 | 1187581.7355 | 1274838489 | 675213.1589 | 1190294.9708
LINEVN4715a | VN | 1274838491 | 315553115.0 | 7483.0 | 110 | 0.86458 | 490-AL1/64-ST1A 110.0 | 182.9046 | 0.96 |  |  |  |  | 50 | LINESTRING (675437.9522424698 1187590.635036174, 675621.8213129664 1187507.2753871006, 675865.180382665 1187395.4574541203, 676094.4106868084 1187293.7544596505) | line | [10 empty] | 6 | 2 |  |  | 315553115 | 7483 | (675252.2365565264, 1187617.6796439127) | (676094.4106868084, 1187293.7544596505) | 1 | FALSE | FALSE | FALSE | FALSE | 315553115 |  | 675437.9522 | 1187590.635 |  |  | 315553115 | 675437.9522 | 1187590.635 | 7483 | 676094.4107 | 1187293.7545
LINEVN4715b | VN | 1274838491 | 315553115.0 | 7483.0 | 110 | 0.86458 | 490-AL1/64-ST1A 110.0 | 182.9046 | 0.96 |  |  |  |  | 50 | LINESTRING (675437.9522424698 1187590.635036174, 675621.8213129664 1187507.2753871006, 675865.180382665 1187395.4574541203, 676094.4106868084 1187293.7544596505) | line | [10 empty] | 6 | 2 |  |  | 315553115 | 7483 | (675252.2365565264, 1187617.6796439127) | (676094.4106868084, 1187293.7544596505) | 1 | FALSE | FALSE | FALSE | FALSE | 315553115 |  | 675437.9522 | 1187590.635 |  |  | 315553115 | 675437.9522 | 1187590.635 | 7483 | 676094.4107 | 1187293.7545
LINEVN4716a | VN | 1276413333 | 231.0 | 230.0 | 110 | 0.13333 | 490-AL1/64-ST1A 110.0 | 182.9046 | 0.96 |  |  |  |  | 50 | LINESTRING (867466.6503462407 1299558.756486417, 867356.6435060948 1299574.386436513) | line | [10 empty] | 6 | 2 |  |  | 231 | 230 | (867466.6503462407, 1299558.756486417) | (867356.6435060948, 1299574.386436513) | 1 | FALSE | FALSE | FALSE | FALSE | 231 | 230 | 867466.6503 | 1299558.7565 | 867356.6435 | 1299574.3864 | 231 | 867466.6503 | 1299558.7565 | 230 | 867356.6435 | 1299574.3864
LINEVN4716b | VN | 1276413333 | 231.0 | 230.0 | 110 | 0.13333 | 490-AL1/64-ST1A 110.0 | 182.9046 | 0.96 |  |  |  |  | 50 | LINESTRING (867466.6503462407 1299558.756486417, 867356.6435060948 1299574.386436513) | line | [10 empty] | 6 | 2 |  |  | 231 | 230 | (867466.6503462407, 1299558.756486417) | (867356.6435060948, 1299574.386436513) | 1 | FALSE | FALSE | FALSE | FALSE | 231 | 230 | 867466.6503 | 1299558.7565 | 867356.6435 | 1299574.3864 | 231 | 867466.6503 | 1299558.7565 | 230 | 867356.6435 | 1299574.3864
LINEVN4717 | VN | 1276413334 | 319449108.0 | 231.0 | 110 | 0.25133 | 490-AL1/64-ST1A 110.0 | 182.9046 | 0.96 |  |  |  |  | 50 | LINESTRING (867674.3749119558 1299531.969430847, 867466.6503462407 1299558.756486417) | line | [10 empty] | 3 | 1 |  |  | 319449108 | 231 | (867690.2909979742, 1299477.9193441954) | (867466.6503462407, 1299558.756486417) | 1 | FALSE | FALSE | FALSE | FALSE |  | 231 |  |  | 867466.6503 | 1299558.7565 | 319449108 | 867674.3749 | 1299531.9694 | 231 | 867466.6503 | 1299558.7565
LINEVN4718a | VN | 1276413335 | 506592454.0 | 230.0 | 110 | 8.0794 | 490-AL1/64-ST1A 110.0 | 182.9046 | 0.96 |  |  |  |  | 50 | LINESTRING (863976.6233365282 1295269.4090880342, 864058.6586401165 1295407.118585181, 864143.6305093123 1295551.2101102786, 864252.4614367342 1295738.915880661, 864290.3742852402 1295925.1179381625, 864321.060666429 1296125.0691770276, 864355.7775660376 1296339.4899829482, 864397.2544067389 1296583.9863689165, 864433.023644513 1296774.8492374606, 864472.480731374 1296987.8869680958, 864489.0043036428 1297179.6074834692, 864632.6435869206 1297398.8219323466, 864762.9027107593 1297605.6724126635, 864787.3481725876 1297797.3660269103, 864813.6248472531 1297987.3868101218, 864840.1297518188 1298181.1100297875, 864857.1790776728 1298370.4122319287, 864874.8655192475 1298564.8394922533, 864892.7108868907 1298741.258189049, 864910.8680508786 1298924.459568595, 864928.8473814763 1299109.7191805844, 864945.1962893738 1299262.2391840152, 865096.4328211589 1299275.4917380966, 865251.176931566 1299272.8475382896, 865422.9018564231 1299270.506042827, 865596.2006833004 1299267.0987357504, 865770.7480931182 1299263.3638986023, 865920.6226417329 1299260.0114423123, 866111.5486244223 1299255.8646349884, 866308.2191073754 1299251.499582507, 866492.7499223317 1299248.231353935, 866666.8893884622 1299244.9840296165, 866803.1362208463 1299241.2846417113, 866931.3930820625 1299225.72670831, 867070.857003653 1299336.3577193937, 867225.5880190865 1299438.0893993976, 867345.3934238 1299514.8353985145, 867356.6435060948 1299574.386436513) | line | [10 empty] | 6 | 2 |  |  | 506592454 | 230 | (864032.0820737167, 1295194.8998545) | (867356.6435060948, 1299574.386436513) | 1 | FALSE | FALSE | FALSE | FALSE |  | 230 |  |  | 867356.6435 | 1299574.3864 | 506592454 | 863976.6233 | 1295269.4091 | 230 | 867356.6435 | 1299574.3864
LINEVN4718b | VN | 1276413335 | 506592454.0 | 230.0 | 110 | 8.0794 | 490-AL1/64-ST1A 110.0 | 182.9046 | 0.96 |  |  |  |  | 50 | LINESTRING (863976.6233365282 1295269.4090880342, 864058.6586401165 1295407.118585181, 864143.6305093123 1295551.2101102786, 864252.4614367342 1295738.915880661, 864290.3742852402 1295925.1179381625, 864321.060666429 1296125.0691770276, 864355.7775660376 1296339.4899829482, 864397.2544067389 1296583.9863689165, 864433.023644513 1296774.8492374606, 864472.480731374 1296987.8869680958, 864489.0043036428 1297179.6074834692, 864632.6435869206 1297398.8219323466, 864762.9027107593 1297605.6724126635, 864787.3481725876 1297797.3660269103, 864813.6248472531 1297987.3868101218, 864840.1297518188 1298181.1100297875, 864857.1790776728 1298370.4122319287, 864874.8655192475 1298564.8394922533, 864892.7108868907 1298741.258189049, 864910.8680508786 1298924.459568595, 864928.8473814763 1299109.7191805844, 864945.1962893738 1299262.2391840152, 865096.4328211589 1299275.4917380966, 865251.176931566 1299272.8475382896, 865422.9018564231 1299270.506042827, 865596.2006833004 1299267.0987357504, 865770.7480931182 1299263.3638986023, 865920.6226417329 1299260.0114423123, 866111.5486244223 1299255.8646349884, 866308.2191073754 1299251.499582507, 866492.7499223317 1299248.231353935, 866666.8893884622 1299244.9840296165, 866803.1362208463 1299241.2846417113, 866931.3930820625 1299225.72670831, 867070.857003653 1299336.3577193937, 867225.5880190865 1299438.0893993976, 867345.3934238 1299514.8353985145, 867356.6435060948 1299574.386436513) | line | [10 empty] | 6 | 2 |  |  | 506592454 | 230 | (864032.0820737167, 1295194.8998545) | (867356.6435060948, 1299574.386436513) | 1 | FALSE | FALSE | FALSE | FALSE |  | 230 |  |  | 867356.6435 | 1299574.3864 | 506592454 | 863976.6233 | 1295269.4091 | 230 | 867356.6435 | 1299574.3864
LINEVN4719a | VN | 1276413336 | 599.0 | 400474243.0 | 110 | 12.225 | 490-AL1/64-ST1A 110.0 | 182.9046 | 0.96 |  |  |  |  | 50 | LINESTRING (891723.6636985448 1311317.830304029, 892005.1794753349 1311401.4546120549, 892277.3701763132 1311481.9922775335, 892584.3938651485 1311563.647554556, 892764.5567583062 1311615.490755892, 893036.3407401254 1311713.82522742, 893276.2689498471 1311716.6414647875, 893580.3231598668 1311633.900790134, 893788.6664563651 1311376.5671507102, 894109.1324697452 1311353.4642530268, 894358.3243129882 1311335.0240351502, 894660.142646645 1311327.7395393169, 894971.5376436426 1311318.488299976, 895277.3979631739 1311367.3271438743, 895431.4229842208 1311392.3216124026, 895687.0906376294 1311436.7891297035, 896001.6423060866 1311487.8653965723, 896195.839746058 1311518.9719327474, 896450.8109223684 1311561.5981311097, 896694.207165564 1311535.2566640927, 896898.2189297762 1311585.443208914, 897250.6658759308 1311670.756614525, 897517.1454951987 1311698.850585347, 897850.3117225015 1311593.637643972, 898106.797318269 1311649.0850884118, 898231.8335960758 1311674.9560706352, 898677.1350865941 1311634.3237076951, 898867.0547889267 1311511.6625600592, 898974.4295907196 1311452.9162914043, 899256.7715090195 1311312.489260969, 899545.8171214543 1311165.5149255658, 899659.3244016643 1311172.7244532688, 900023.753264175 1311199.113533523, 900135.440258398 1311206.987943931, 900259.6798056755 1311174.21831198, 900522.1714465944 1311108.1225094956, 900880.5843292411 1311015.7023898205, 901173.2556591482 1310940.0587900507, 901344.7296878714 1310952.6931660138, 901387.8547013262 1311097.4444567075) | line | [10 empty] | 6 | 2 |  |  | 599 | 400474243 | (891723.6636985448, 1311317.830304029) | (901304.4355538804, 1311135.7813072528) | 1 | FALSE | FALSE | FALSE | FALSE | 599 |  | 891723.6637 | 1311317.8303 |  |  | 599 | 891723.6637 | 1311317.8303 | 400474243 | 901387.8547 | 1311097.4445
LINEVN4719b | VN | 1276413336 | 599.0 | 400474243.0 | 110 | 12.225 | 490-AL1/64-ST1A 110.0 | 182.9046 | 0.96 |  |  |  |  | 50 | LINESTRING (891723.6636985448 1311317.830304029, 892005.1794753349 1311401.4546120549, 892277.3701763132 1311481.9922775335, 892584.3938651485 1311563.647554556, 892764.5567583062 1311615.490755892, 893036.3407401254 1311713.82522742, 893276.2689498471 1311716.6414647875, 893580.3231598668 1311633.900790134, 893788.6664563651 1311376.5671507102, 894109.1324697452 1311353.4642530268, 894358.3243129882 1311335.0240351502, 894660.142646645 1311327.7395393169, 894971.5376436426 1311318.488299976, 895277.3979631739 1311367.3271438743, 895431.4229842208 1311392.3216124026, 895687.0906376294 1311436.7891297035, 896001.6423060866 1311487.8653965723, 896195.839746058 1311518.9719327474, 896450.8109223684 1311561.5981311097, 896694.207165564 1311535.2566640927, 896898.2189297762 1311585.443208914, 897250.6658759308 1311670.756614525, 897517.1454951987 1311698.850585347, 897850.3117225015 1311593.637643972, 898106.797318269 1311649.0850884118, 898231.8335960758 1311674.9560706352, 898677.1350865941 1311634.3237076951, 898867.0547889267 1311511.6625600592, 898974.4295907196 1311452.9162914043, 899256.7715090195 1311312.489260969, 899545.8171214543 1311165.5149255658, 899659.3244016643 1311172.7244532688, 900023.753264175 1311199.113533523, 900135.440258398 1311206.987943931, 900259.6798056755 1311174.21831198, 900522.1714465944 1311108.1225094956, 900880.5843292411 1311015.7023898205, 901173.2556591482 1310940.0587900507, 901344.7296878714 1310952.6931660138, 901387.8547013262 1311097.4444567075) | line | [10 empty] | 6 | 2 |  |  | 599 | 400474243 | (891723.6636985448, 1311317.830304029) | (901304.4355538804, 1311135.7813072528) | 1 | FALSE | FALSE | FALSE | FALSE | 599 |  | 891723.6637 | 1311317.8303 |  |  | 599 | 891723.6637 | 1311317.8303 | 400474243 | 901387.8547 | 1311097.4445
LINEVN4720a | VN | 1276413343 | 7492.0 | 597.0 | 110 | 7.9535 | 490-AL1/64-ST1A 110.0 | 182.9046 | 0.96 |  |  |  |  | 50 | LINESTRING (877049.0957071052 1328041.2621541813, 877436.9538018925 1328046.5937163793, 877767.6356415644 1328050.722808292, 878276.1399911685 1328058.8587368452, 878385.1942031109 1328061.3529729573, 878677.5383652444 1328056.3342610965, 879194.1350188532 1328070.880420179, 879253.9486030319 1327975.7864548934, 879331.8678600253 1327847.8745996698, 879550.764679436 1327489.8857429055, 879701.6110561066 1327239.361000005, 879647.6090944782 1326872.1045490627, 879610.5993287272 1326611.7262712328, 879551.8144201238 1326244.5544086373, 879512.9663598645 1326000.7933592843, 879580.9085197279 1325834.9439602294, 879674.9028603062 1325610.8631970638, 879833.1177180766 1325225.6494803673, 879900.8319004981 1325056.451299887, 880047.7696137568 1324708.5508985, 880165.9961334819 1324409.29851237, 880256.1123900322 1324203.414409095, 880346.7491797961 1324099.6802049016, 880462.8758493748 1323972.0175670858) | line | [10 empty] | 6 | 2 |  |  | 7492 | 597 | (877049.0957071052, 1328041.2621541813) | (880462.8758493748, 1323972.0175670858) | 1 | FALSE | FALSE | FALSE | FALSE | 7492 | 597 | 877049.0957 | 1328041.2622 | 880462.8758 | 1323972.0176 | 7492 | 877049.0957 | 1328041.2622 | 597 | 880462.8758 | 1323972.0176
LINEVN4720b | VN | 1276413343 | 7492.0 | 597.0 | 110 | 7.9535 | 490-AL1/64-ST1A 110.0 | 182.9046 | 0.96 |  |  |  |  | 50 | LINESTRING (877049.0957071052 1328041.2621541813, 877436.9538018925 1328046.5937163793, 877767.6356415644 1328050.722808292, 878276.1399911685 1328058.8587368452, 878385.1942031109 1328061.3529729573, 878677.5383652444 1328056.3342610965, 879194.1350188532 1328070.880420179, 879253.9486030319 1327975.7864548934, 879331.8678600253 1327847.8745996698, 879550.764679436 1327489.8857429055, 879701.6110561066 1327239.361000005, 879647.6090944782 1326872.1045490627, 879610.5993287272 1326611.7262712328, 879551.8144201238 1326244.5544086373, 879512.9663598645 1326000.7933592843, 879580.9085197279 1325834.9439602294, 879674.9028603062 1325610.8631970638, 879833.1177180766 1325225.6494803673, 879900.8319004981 1325056.451299887, 880047.7696137568 1324708.5508985, 880165.9961334819 1324409.29851237, 880256.1123900322 1324203.414409095, 880346.7491797961 1324099.6802049016, 880462.8758493748 1323972.0175670858) | line | [10 empty] | 6 | 2 |  |  | 7492 | 597 | (877049.0957071052, 1328041.2621541813) | (880462.8758493748, 1323972.0175670858) | 1 | FALSE | FALSE | FALSE | FALSE | 7492 | 597 | 877049.0957 | 1328041.2622 | 880462.8758 | 1323972.0176 | 7492 | 877049.0957 | 1328041.2622 | 597 | 880462.8758 | 1323972.0176
LINEVN4721a | VN | 1276413346 | 506585925.0 | 7492.0 | 110 | 1.9777 | 490-AL1/64-ST1A 110.0 | 182.9046 | 0.96 |  |  |  |  | 50 | LINESTRING (876169.6030452764 1326665.8724956964, 876244.9809760759 1326798.0250481965, 876468.8156964467 1327036.5162763896, 876646.1560809163 1327226.9129024101, 876848.514250593 1327637.8692471634, 876915.043307512 1327779.3858106674, 877049.0957071052 1328041.2621541813) | line | [10 empty] | 6 | 2 |  |  | 506585925 | 7492 | (876133.459322353, 1326654.65870022) | (877049.0957071052, 1328041.2621541813) | 1 | FALSE | FALSE | FALSE | FALSE | 506585925 | 7492 | 876169.603 | 1326665.8725 | 877049.0957 | 1328041.2622 | 506585925 | 876169.603 | 1326665.8725 | 7492 | 877049.0957 | 1328041.2622
LINEVN4721b | VN | 1276413346 | 506585925.0 | 7492.0 | 110 | 1.9777 | 490-AL1/64-ST1A 110.0 | 182.9046 | 0.96 |  |  |  |  | 50 | LINESTRING (876169.6030452764 1326665.8724956964, 876244.9809760759 1326798.0250481965, 876468.8156964467 1327036.5162763896, 876646.1560809163 1327226.9129024101, 876848.514250593 1327637.8692471634, 876915.043307512 1327779.3858106674, 877049.0957071052 1328041.2621541813) | line | [10 empty] | 6 | 2 |  |  | 506585925 | 7492 | (876133.459322353, 1326654.65870022) | (877049.0957071052, 1328041.2621541813) | 1 | FALSE | FALSE | FALSE | FALSE | 506585925 | 7492 | 876169.603 | 1326665.8725 | 877049.0957 | 1328041.2622 | 506585925 | 876169.603 | 1326665.8725 | 7492 | 877049.0957 | 1328041.2622
LINEVN4722a | VN | 1276413348 | 506585991.0 | 7492.0 | 110 | 7.9835 | 490-AL1/64-ST1A 110.0 | 182.9046 | 0.96 |  |  |  |  | 50 | LINESTRING (870871.754472391 1329516.5345020897, 871022.1568923171 1329469.8548426693, 871211.6693679178 1329407.032900383, 871430.5791515931 1329379.7363954945, 871540.6283339844 1329347.646394388, 871721.2456872452 1329291.7954230052, 871945.2879511265 1329228.0984885292, 872074.2854302127 1329189.5211647009, 872205.9358825533 1329031.3056615002, 872390.2025198804 1328808.430108194, 872672.7598252596 1328467.392308997, 872828.4871332488 1328414.2829456483, 872957.5937816638 1328369.1182135623, 873325.765801609 1328246.8145515989, 873518.9291238992 1328179.3630978535, 873792.1356308109 1328172.862922907, 874268.4466353803 1328159.1059046984, 874868.9395290136 1327941.6898340278, 875278.2950739174 1327979.4764504188, 875572.9913337806 1328004.5226340704, 875876.0942674963 1328023.661810739, 876286.1489230904 1328035.415974317, 876411.5121339615 1328036.5455701735, 876728.3836888187 1328039.7920001799, 877049.0957071052 1328041.2621541813) | line | [10 empty] | 6 | 2 |  |  | 506585991 | 7492 | (870854.6355813681, 1329586.2228064765) | (877049.0957071052, 1328041.2621541813) | 1 | FALSE | FALSE | FALSE | FALSE | 506585991 | 7492 | 870871.7545 | 1329516.5345 | 877049.0957 | 1328041.2622 | 506585991 | 870871.7545 | 1329516.5345 | 7492 | 877049.0957 | 1328041.2622
LINEVN4722b | VN | 1276413348 | 506585991.0 | 7492.0 | 110 | 7.9835 | 490-AL1/64-ST1A 110.0 | 182.9046 | 0.96 |  |  |  |  | 50 | LINESTRING (870871.754472391 1329516.5345020897, 871022.1568923171 1329469.8548426693, 871211.6693679178 1329407.032900383, 871430.5791515931 1329379.7363954945, 871540.6283339844 1329347.646394388, 871721.2456872452 1329291.7954230052, 871945.2879511265 1329228.0984885292, 872074.2854302127 1329189.5211647009, 872205.9358825533 1329031.3056615002, 872390.2025198804 1328808.430108194, 872672.7598252596 1328467.392308997, 872828.4871332488 1328414.2829456483, 872957.5937816638 1328369.1182135623, 873325.765801609 1328246.8145515989, 873518.9291238992 1328179.3630978535, 873792.1356308109 1328172.862922907, 874268.4466353803 1328159.1059046984, 874868.9395290136 1327941.6898340278, 875278.2950739174 1327979.4764504188, 875572.9913337806 1328004.5226340704, 875876.0942674963 1328023.661810739, 876286.1489230904 1328035.415974317, 876411.5121339615 1328036.5455701735, 876728.3836888187 1328039.7920001799, 877049.0957071052 1328041.2621541813) | line | [10 empty] | 6 | 2 |  |  | 506585991 | 7492 | (870854.6355813681, 1329586.2228064765) | (877049.0957071052, 1328041.2621541813) | 1 | FALSE | FALSE | FALSE | FALSE | 506585991 | 7492 | 870871.7545 | 1329516.5345 | 877049.0957 | 1328041.2622 | 506585991 | 870871.7545 | 1329516.5345 | 7492 | 877049.0957 | 1328041.2622
LINEVN4723 | VN | 1276456082 | 7497.0 | 4453.0 | 110 | 2.7208 | 490-AL1/64-ST1A 110.0 | 182.9046 | 0.96 |  |  |  |  | 50 | LINESTRING (868056.9788926612 1255090.7185269494, 867870.8760112086 1255087.3017495682, 867278.999008724 1255947.327541707, 866757.913319974 1256705.0622404576, 866693.0035772646 1256803.0590362407) | line | [10 empty] | 3 | 1 |  |  | 7497 | 4453 | (868056.9788926612, 1255090.7185269494) | (866693.0035772646, 1256803.0590362407) | 1 | FALSE | FALSE | FALSE | FALSE | 7497 | 4453 | 868056.9789 | 1255090.7185 | 866693.0036 | 1256803.059 | 7497 | 868056.9789 | 1255090.7185 | 4453 | 866693.0036 | 1256803.059
LINEVN4724 | VN | 1276456084 | 7498.0 | 1276456088.0 | 110 | 11.8491 | 490-AL1/64-ST1A 110.0 | 182.9046 | 0.96 |  |  |  |  | 50 | LINESTRING (881011.524263795 1245863.2420029244, 880313.0059655507 1246467.8771821635, 880197.083629161 1246565.3588207818, 879739.373527182 1246963.467270132, 879155.5616400214 1247468.8561084243, 879038.8288195988 1247568.0028804408, 878956.4306700763 1247642.299498832, 878811.0957644081 1247768.0930497108, 878692.5654992713 1247870.553510418, 878575.8038333126 1247972.3926130515, 878460.8392647994 1248070.2763165443, 878342.6285112139 1248172.7300959511, 878228.9234050874 1248273.3431145966, 878113.3137329547 1248372.338619871, 877996.7145663704 1248473.7043049359, 877765.0159045425 1248672.7873308612, 877649.5434368902 1248773.3804266471, 877532.4942237014 1248873.3015160556, 877418.4383581564 1248976.2823331165, 877303.954668099 1249074.8161997446, 876972.1188913502 1249363.0787570928, 876517.897153801 1249757.0849952253, 876457.2239885672 1249860.2205232675, 876363.6553452129 1250022.431834864, 876282.6542013227 1250162.957709729, 876204.5451893874 1250294.7000577226, 876118.3783140124 1250445.9655135218, 876052.5733911141 1250555.1885218024, 875966.953129192 1250697.2772656109, 875890.7318668952 1250832.2986175122, 875735.9158195099 1251099.7766319502, 875655.4381597706 1251238.935079194, 875496.1473724335 1251514.38038953, 875334.0466128299 1251794.677714301, 875236.4075970099 1251963.5317995455, 875109.8808694226 1252177.3409469794, 874975.9713570627 1252285.6406516894, 874742.2791341459 1252480.5653269698, 874574.5836496486 1252614.588700728, 874237.4211651884 1252892.3639564675) | line | [10 empty] | 3 | 1 |  |  | 7498 | 1276456088 | (881011.524263795, 1245863.2420029244) | (874203.0745130053, 1252849.4235933363) | 1 | FALSE | FALSE | FALSE | FALSE |  | 1276456088 |  |  | 874237.4212 | 1252892.364 | 7498 | 881011.5243 | 1245863.242 | 1276456088 | 874237.4212 | 1252892.364
LINEVN4725 | VN | 1276456085 | 1276456088.0 | 7497.0 | 110 | 8.3794 | 490-AL1/64-ST1A 110.0 | 182.9046 | 0.96 |  |  |  |  | 50 | LINESTRING (874237.4211651884 1252892.3639564675, 874217.8513273171 1252911.984378688, 873805.5769254268 1253251.509992694, 873567.4086568898 1253448.125564195, 873475.983699004 1253523.6069698988, 873295.2878945528 1253672.7787954295, 873195.7927207676 1253755.1113142723, 873104.3341586427 1253828.022977809, 872932.808698761 1253970.1697048652, 872769.8413120233 1254105.1173747636, 872659.6445406505 1254195.1125455776, 872403.759384206 1254404.8617902629, 871936.0260402756 1254790.2518280116, 871851.4949602725 1254859.2808149043, 871748.074057857 1254944.2725065616, 871644.4969652832 1255029.5837759392, 871529.7698517719 1255125.2436997287, 871360.980364285 1255123.3490839913, 871211.0485785401 1255121.3654024282, 871063.0812521696 1255121.5431998598, 870909.0741110598 1255119.424759944, 870731.8700492217 1255120.2156046468, 870530.0803874307 1255118.3393448626, 870120.4417448798 1255114.0438192862, 870000.6291793849 1255112.8042115527, 869879.667045163 1255112.670434485, 869640.8441729462 1255108.9400630363, 869498.6501152593 1255107.2870451107, 869359.9423598684 1255108.5329623707, 869079.2548642205 1255104.796736879, 868938.9758612795 1255103.9659759237, 868808.612161865 1255102.1321174228, 868677.4524362246 1255101.087081925, 868527.922289956 1255098.721963223, 868358.7209784689 1255097.8686434932, 868197.2917774674 1255096.0761134631, 868056.9788926612 1255090.7185269494) | line | [10 empty] | 3 | 1 |  |  | 1276456088 | 7497 | (874203.0745130053, 1252849.4235933363) | (868056.9788926612, 1255090.7185269494) | 1 | FALSE | FALSE | FALSE | FALSE | 1276456088 | 7497 | 874237.4212 | 1252892.364 | 868056.9789 | 1255090.7185 | 1276456088 | 874237.4212 | 1252892.364 | 7497 | 868056.9789 | 1255090.7185
LINEVN4726a | VN | 1276456092 | 7505.0 | 7497.0 | 110 | 0.4297 | 490-AL1/64-ST1A 110.0 | 182.9046 | 0.96 |  |  |  |  | 50 | LINESTRING (868107.9598012611 1254745.2319974345, 868058.6548268043 1254835.467079825, 868056.9788926612 1255090.7185269494) | line | [10 empty] | 6 | 2 |  |  | 7505 | 7497 | (868107.9598012611, 1254745.2319974345) | (868056.9788926612, 1255090.7185269494) | 1 | FALSE | FALSE | FALSE | FALSE | 7505 | 7497 | 868107.9598 | 1254745.232 | 868056.9789 | 1255090.7185 | 7505 | 868107.9598 | 1254745.232 | 7497 | 868056.9789 | 1255090.7185
LINEVN4726b | VN | 1276456092 | 7505.0 | 7497.0 | 110 | 0.4297 | 490-AL1/64-ST1A 110.0 | 182.9046 | 0.96 |  |  |  |  | 50 | LINESTRING (868107.9598012611 1254745.2319974345, 868058.6548268043 1254835.467079825, 868056.9788926612 1255090.7185269494) | line | [10 empty] | 6 | 2 |  |  | 7505 | 7497 | (868107.9598012611, 1254745.2319974345) | (868056.9788926612, 1255090.7185269494) | 1 | FALSE | FALSE | FALSE | FALSE | 7505 | 7497 | 868107.9598 | 1254745.232 | 868056.9789 | 1255090.7185 | 7505 | 868107.9598 | 1254745.232 | 7497 | 868056.9789 | 1255090.7185
LINEVN4727a | VN | 1276456093 | 7505.0 | 1276456089.0 | 110 | 7.8832 | 490-AL1/64-ST1A 110.0 | 182.9046 | 0.96 |  |  |  |  | 50 | LINESTRING (868107.9598012611 1254745.2319974345, 868217.8375021047 1254542.3514097189, 868372.2060187064 1254251.7054316478, 868574.6716987079 1253877.3233639193, 868723.937836387 1253599.156939826, 868886.1005889622 1253297.8124754583, 869022.4404191099 1253004.4097669336, 869172.0363549523 1252685.119304954, 869322.3816883222 1252362.6694613413, 869467.7410832117 1252050.8617728828, 869589.6012304164 1251794.4309162237, 869756.6824347221 1251434.9347937119, 869702.8252911196 1251049.6046619, 869651.3247973524 1250681.4380980902, 869598.4913890794 1250316.7568769308, 869500.6520644723 1249960.9150809909, 869401.5781234805 1249601.8810467196, 869303.6441336286 1249253.6499357792, 869211.9551619894 1248918.1969378467, 868922.5921230164 1248913.10452708) | line | [10 empty] | 6 | 2 |  |  | 7505 | 1276456089 | (868107.9598012611, 1254745.2319974345) | (868865.6444301174, 1248912.380602659) | 1 | FALSE | FALSE | FALSE | FALSE | 7505 | 1276456089 | 868107.9598 | 1254745.232 | 868922.5921 | 1248913.1045 | 7505 | 868107.9598 | 1254745.232 | 1276456089 | 868922.5921 | 1248913.1045
LINEVN4727b | VN | 1276456093 | 7505.0 | 1276456089.0 | 110 | 7.8832 | 490-AL1/64-ST1A 110.0 | 182.9046 | 0.96 |  |  |  |  | 50 | LINESTRING (868107.9598012611 1254745.2319974345, 868217.8375021047 1254542.3514097189, 868372.2060187064 1254251.7054316478, 868574.6716987079 1253877.3233639193, 868723.937836387 1253599.156939826, 868886.1005889622 1253297.8124754583, 869022.4404191099 1253004.4097669336, 869172.0363549523 1252685.119304954, 869322.3816883222 1252362.6694613413, 869467.7410832117 1252050.8617728828, 869589.6012304164 1251794.4309162237, 869756.6824347221 1251434.9347937119, 869702.8252911196 1251049.6046619, 869651.3247973524 1250681.4380980902, 869598.4913890794 1250316.7568769308, 869500.6520644723 1249960.9150809909, 869401.5781234805 1249601.8810467196, 869303.6441336286 1249253.6499357792, 869211.9551619894 1248918.1969378467, 868922.5921230164 1248913.10452708) | line | [10 empty] | 6 | 2 |  |  | 7505 | 1276456089 | (868107.9598012611, 1254745.2319974345) | (868865.6444301174, 1248912.380602659) | 1 | FALSE | FALSE | FALSE | FALSE | 7505 | 1276456089 | 868107.9598 | 1254745.232 | 868922.5921 | 1248913.1045 | 7505 | 868107.9598 | 1254745.232 | 1276456089 | 868922.5921 | 1248913.1045
LINEVN4728a | VN | 1276456094 | 1276456100.0 | 7505.0 | 110 | 0.84877 | 490-AL1/64-ST1A 110.0 | 182.9046 | 0.96 |  |  |  |  | 50 | LINESTRING (867402.1921834396 1254732.6283563261, 867728.1567086959 1254731.4670001266, 868047.7245212197 1254731.5198074507, 868107.9598012611 1254745.2319974345) | line | [10 empty] | 6 | 2 |  |  | 1276456100 | 7505 | (867340.4106523998, 1254731.9838909162) | (868107.9598012611, 1254745.2319974345) | 1 | FALSE | FALSE | FALSE | FALSE | 1276456100 | 7505 | 867402.1922 | 1254732.6284 | 868107.9598 | 1254745.232 | 1276456100 | 867402.1922 | 1254732.6284 | 7505 | 868107.9598 | 1254745.232
LINEVN4728b | VN | 1276456094 | 1276456100.0 | 7505.0 | 110 | 0.84877 | 490-AL1/64-ST1A 110.0 | 182.9046 | 0.96 |  |  |  |  | 50 | LINESTRING (867402.1921834396 1254732.6283563261, 867728.1567086959 1254731.4670001266, 868047.7245212197 1254731.5198074507, 868107.9598012611 1254745.2319974345) | line | [10 empty] | 6 | 2 |  |  | 1276456100 | 7505 | (867340.4106523998, 1254731.9838909162) | (868107.9598012611, 1254745.2319974345) | 1 | FALSE | FALSE | FALSE | FALSE | 1276456100 | 7505 | 867402.1922 | 1254732.6284 | 868107.9598 | 1254745.232 | 1276456100 | 867402.1922 | 1254732.6284 | 7505 | 868107.9598 | 1254745.232
LINEVN4729 | VN | 1276456108 | 5660.0 | 5732.0 | 220 | 1.0435 | 490-AL1/64-ST1A 220.0 | 365.8091 | 0.96 |  |  |  |  | 50 | LINESTRING (837578.9435789802 1284408.2203982177, 837826.922148644 1283847.7726621106, 837808.3692477364 1283803.9291217467, 837639.2678345767 1283680.9211992666) | line | [10 empty] | 3 | 1 |  |  | 5660 | 5732 | (837578.9435789802, 1284408.2203982177) | (837639.2678345767, 1283680.9211992666) | 1 | FALSE | FALSE | FALSE | FALSE | 5660 | 5732 | 837578.9436 | 1284408.2204 | 837639.2678 | 1283680.9212 | 5660 | 837578.9436 | 1284408.2204 | 5732 | 837639.2678 | 1283680.9212
LINEVN4730a | VN | 1276456109 | 7514.0 | 5732.0 | 220 | 4.8154 | 490-AL1/64-ST1A 220.0 | 365.8091 | 0.96 |  |  |  |  | 50 | LINESTRING (833790.7370571716 1282575.8574636246, 833945.8632616883 1282608.9719903169, 834301.7568511025 1282684.9186251054, 835003.6728093008 1282834.7369123865, 835291.3205099984 1282896.1408753728, 835541.9648872196 1282949.6403736577, 835664.0298582969 1282975.7079791552, 835906.7819096772 1283062.3683860155, 836355.4901226168 1283222.5629332021, 836758.919254007 1283366.5940220586, 837172.0687993804 1283514.1032622044, 837639.2678345767 1283680.9211992666) | line | [10 empty] | 6 | 2 |  |  | 7514 | 5732 | (833790.7370571716, 1282575.8574636246) | (837639.2678345767, 1283680.9211992666) | 1 | FALSE | FALSE | FALSE | FALSE | 7514 | 5732 | 833790.7371 | 1282575.8575 | 837639.2678 | 1283680.9212 | 7514 | 833790.7371 | 1282575.8575 | 5732 | 837639.2678 | 1283680.9212
LINEVN4730b | VN | 1276456109 | 7514.0 | 5732.0 | 220 | 4.8154 | 490-AL1/64-ST1A 220.0 | 365.8091 | 0.96 |  |  |  |  | 50 | LINESTRING (833790.7370571716 1282575.8574636246, 833945.8632616883 1282608.9719903169, 834301.7568511025 1282684.9186251054, 835003.6728093008 1282834.7369123865, 835291.3205099984 1282896.1408753728, 835541.9648872196 1282949.6403736577, 835664.0298582969 1282975.7079791552, 835906.7819096772 1283062.3683860155, 836355.4901226168 1283222.5629332021, 836758.919254007 1283366.5940220586, 837172.0687993804 1283514.1032622044, 837639.2678345767 1283680.9211992666) | line | [10 empty] | 6 | 2 |  |  | 7514 | 5732 | (833790.7370571716, 1282575.8574636246) | (837639.2678345767, 1283680.9211992666) | 1 | FALSE | FALSE | FALSE | FALSE | 7514 | 5732 | 833790.7371 | 1282575.8575 | 837639.2678 | 1283680.9212 | 7514 | 833790.7371 | 1282575.8575 | 5732 | 837639.2678 | 1283680.9212
LINEVN4731 | VN | 1276456110 | 7515.0 | 7514.0 | 220 | 4.7962 | 490-AL1/64-ST1A 220.0 | 365.8091 | 0.96 |  |  |  |  | 50 | LINESTRING (829812.1512704141 1282227.8316951378, 830070.1679836988 1282276.1793395493, 830373.1120432381 1282302.8163044166, 830788.6915276486 1282339.9669723888, 831480.5941123748 1282401.1627073607, 831770.8402466511 1282424.9101911688, 832343.0865662221 1282475.8356664756, 832806.8119869935 1282515.4227182271, 833108.4313286431 1282543.6678336821, 833583.8447218065 1282584.8538873186, 833790.7370571716 1282575.8574636246) | line | [10 empty] | 3 | 1 |  |  | 7515 | 7514 | (829812.1512704141, 1282227.8316951378) | (833790.7370571716, 1282575.8574636246) | 1 | FALSE | FALSE | FALSE | FALSE | 7515 | 7514 | 829812.1513 | 1282227.8317 | 833790.7371 | 1282575.8575 | 7515 | 829812.1513 | 1282227.8317 | 7514 | 833790.7371 | 1282575.8575
LINEVN4732a | VN | 1276456111 | 7516.0 | 7515.0 | 220 | 2.2609 | 490-AL1/64-ST1A 220.0 | 365.8091 | 0.96 |  |  |  |  | 50 | LINESTRING (827952.6222209022 1281964.6718616704, 828255.2465277351 1282045.3191225776, 828514.6599140097 1282114.4513983487, 828806.8715270595 1282139.9846044448, 829231.8277947952 1282177.1129854633, 829812.1512704141 1282227.8316951378) | line | [10 empty] | 6 | 2 |  |  | 7516 | 7515 | (827952.6222209022, 1281964.6718616704) | (829812.1512704141, 1282227.8316951378) | 1 | FALSE | FALSE | FALSE | FALSE | 7516 | 7515 | 827952.6222 | 1281964.6719 | 829812.1513 | 1282227.8317 | 7516 | 827952.6222 | 1281964.6719 | 7515 | 829812.1513 | 1282227.8317
LINEVN4732b | VN | 1276456111 | 7516.0 | 7515.0 | 220 | 2.2609 | 490-AL1/64-ST1A 220.0 | 365.8091 | 0.96 |  |  |  |  | 50 | LINESTRING (827952.6222209022 1281964.6718616704, 828255.2465277351 1282045.3191225776, 828514.6599140097 1282114.4513983487, 828806.8715270595 1282139.9846044448, 829231.8277947952 1282177.1129854633, 829812.1512704141 1282227.8316951378) | line | [10 empty] | 6 | 2 |  |  | 7516 | 7515 | (827952.6222209022, 1281964.6718616704) | (829812.1512704141, 1282227.8316951378) | 1 | FALSE | FALSE | FALSE | FALSE | 7516 | 7515 | 827952.6222 | 1281964.6719 | 829812.1513 | 1282227.8317 | 7516 | 827952.6222 | 1281964.6719 | 7515 | 829812.1513 | 1282227.8317
LINEVN4733 | VN | 1276456112 | 1229192873.0 | 142.0 | 220 | 0.33087 | 490-AL1/64-ST1A 220.0 | 365.8091 | 0.96 |  |  |  |  | 50 | LINESTRING (808614.0208983389 1275352.6675616072, 808632.3299560803 1275388.1094884097, 808740.0716565247 1275597.895386715) | line | [10 empty] | 3 | 1 |  |  | 1229192873 | 142 | (808562.3606240475, 1275290.3918895624) | (808740.0716565247, 1275597.895386715) | 1 | FALSE | FALSE | FALSE | FALSE |  | 142 |  |  | 808740.0717 | 1275597.8954 | 1229192873 | 808614.0209 | 1275352.6676 | 142 | 808740.0717 | 1275597.8954
LINEVN4734 | VN | 1276456113 | 143.0 | 7516.0 | 220 | 9.2993 | 490-AL1/64-ST1A 220.0 | 365.8091 | 0.96 |  |  |  |  | 50 | LINESTRING (821114.4386629098 1278341.7608065568, 821526.1104221325 1278562.9394966168, 821850.0675762452 1278736.992997061, 822110.872784247 1278877.1261165282, 822552.4891934464 1279114.409513502, 822770.4994691426 1279231.5526214687, 823178.3724432201 1279451.8673295935, 823511.6334895417 1279633.7568704549, 823805.7050632733 1279791.6704554402, 824100.6535813422 1279950.0617628465, 824337.1340694707 1280077.0441272894, 824864.5269998707 1280360.2724584567, 825061.672062738 1280466.765986825, 825540.6390803531 1280725.4982340436, 825785.395038259 1280858.881544834, 826257.2938398693 1281116.0591848576, 826450.4590048357 1281221.3264435234, 826766.3548007144 1281397.7194212095, 827148.214356824 1281617.4734268151, 827578.034127619 1281864.8448002178, 827952.6222209022 1281964.6718616704) | line | [10 empty] | 3 | 1 |  |  | 143 | 7516 | (821114.4386629098, 1278341.7608065568) | (827952.6222209022, 1281964.6718616704) | 1 | FALSE | FALSE | FALSE | FALSE | 143 | 7516 | 821114.4387 | 1278341.7608 | 827952.6222 | 1281964.6719 | 143 | 821114.4387 | 1278341.7608 | 7516 | 827952.6222 | 1281964.6719
LINEVN4735 | VN | 1276456114 | 7515.0 | 7514.0 | 220 | 4.7925 | 490-AL1/64-ST1A 220.0 | 365.8091 | 0.96 |  |  |  |  | 50 | LINESTRING (829812.1512704141 1282227.8316951378, 830073.9646707769 1282250.7184819637, 830389.8469502333 1282278.334449912, 830707.7582076379 1282306.1414386735, 830947.7789485753 1282327.1320661774, 831499.8870207313 1282375.4461626702, 831817.6247362362 1282403.2520524208, 832365.8175035836 1282451.3189215574, 832749.3386795769 1282484.998226562, 833093.6568527108 1282515.383320817, 833587.2439718174 1282558.0485562657, 833790.7370571716 1282575.8574636246) | line | [10 empty] | 3 | 1 |  |  | 7515 | 7514 | (829812.1512704141, 1282227.8316951378) | (833790.7370571716, 1282575.8574636246) | 1 | FALSE | FALSE | FALSE | FALSE | 7515 | 7514 | 829812.1513 | 1282227.8317 | 833790.7371 | 1282575.8575 | 7515 | 829812.1513 | 1282227.8317 | 7514 | 833790.7371 | 1282575.8575
LINEVN4736 | VN | 1276456115 | 143.0 | 7516.0 | 220 | 9.3084 | 490-AL1/64-ST1A 220.0 | 365.8091 | 0.96 |  |  |  |  | 50 | LINESTRING (821114.4386629098 1278341.7608065568, 821492.6044681057 1278579.7116551467, 821829.5320596879 1278763.2990054043, 822102.4056193887 1278910.4325454119, 822495.2692482283 1279121.6566265232, 822655.1636124528 1279207.1065645872, 823166.5371795688 1279482.4150086388, 823782.7305120358 1279816.1452945517, 824089.3568535375 1279982.2757591314, 824622.3110765063 1280265.3907737161, 824891.0841781247 1280411.0623688383, 825139.1747153997 1280545.4484025089, 825591.7300666216 1280786.4335218298, 825834.868050867 1280917.8738483062, 826256.803111502 1281145.16404491, 826437.0057140912 1281246.5638727786, 826763.6347925172 1281430.0895820423, 827128.0952789043 1281637.0045443021, 827560.3420534129 1281885.07667367, 827952.6222209022 1281964.6718616704) | line | [10 empty] | 3 | 1 |  |  | 143 | 7516 | (821114.4386629098, 1278341.7608065568) | (827952.6222209022, 1281964.6718616704) | 1 | FALSE | FALSE | FALSE | FALSE | 143 | 7516 | 821114.4387 | 1278341.7608 | 827952.6222 | 1281964.6719 | 143 | 821114.4387 | 1278341.7608 | 7516 | 827952.6222 | 1281964.6719
LINEVN4737 | VN | 1276487674 | 1276487676.0 | 7518.0 | 110 | 0.78867 | 490-AL1/64-ST1A 110.0 | 182.9046 | 0.96 |  |  |  |  | 50 | LINESTRING (841971.9959514036 1528415.1617997144, 841771.6753645272 1528740.3349467884, 841838.9701547385 1529007.2855141358) | line | [10 empty] | 3 | 1 |  |  | 1276487676 | 7518 | (842054.8741293971, 1528437.0996655936) | (841838.9701547385, 1529007.2855141358) | 1 | FALSE | FALSE | FALSE | FALSE | [6 empty] | 1276487676 | 841971.996 | 1528415.1618 | 7518 | 841838.9702 | 1529007.2855
LINEVN4738 | VN | 1276487675 | 1276487676.0 | 1309081759.0 | 110 | 18.1623 | 490-AL1/64-ST1A 110.0 | 182.9046 | 0.96 |  |  |  |  | 50 | LINESTRING (841991.7225123824 1528383.666147732, 841695.37925598 1528177.8733155555, 841499.1049430238 1527991.1793357164, 840985.0531212226 1527507.0673437999, 840774.2557962602 1527304.4512658787, 840500.2779122624 1527045.0411741072, 840350.2504679831 1526902.3517040787, 840168.1231880938 1526696.973094071, 839804.8140157971 1526281.128095422, 839733.311244859 1526199.2821765917, 839546.6274939316 1525985.59906172, 839329.7549420717 1525743.2134717107, 839121.9678680141 1525501.9571384923, 839019.4668252969 1525390.2365802175, 838390.4826944175 1525413.0188693008, 837871.1465405872 1525436.4549282414, 837456.4413841487 1525458.2690410276, 837301.7984227085 1525399.9742149287, 837012.6681606736 1525366.0307877313, 836810.9626810383 1525301.3031833358, 836503.6613431834 1525158.2448321923, 836058.4638544567 1524838.3234930243, 835650.2242025107 1524505.96405859, 835397.0596966019 1524094.2511910829, 835040.2296668149 1523518.4189339825, 834710.1727592886 1523171.9263355588, 834709.5439480678 1523171.1540374667, 834462.4012842732 1522867.265932848, 834258.8868307904 1522617.037447219, 833942.3364338503 1522507.2826788537, 833610.7912709501 1522392.3341731266, 833437.9078573785 1522309.269586507, 833259.449686334 1522223.5323504077, 833102.6151455473 1522096.8284523967, 833045.7037819556 1522050.8578482734, 832920.1881265279 1521948.7334451058, 832757.4900410365 1521816.35334626, 832752.0763574166 1521809.6057732615, 832610.3189748111 1521632.8276807643, 832462.3571102945 1521448.3186253472, 832461.4655342698 1521446.0700393694, 832394.4752154425 1521276.7712892268, 832326.7180036772 1521105.5471293998, 832276.4119475756 1521062.6203532312, 832070.570027574 1520886.968367698, 832069.4989462858 1520886.0576279853, 831863.134634053 1520751.2356809305, 831652.1083129228 1520613.3662489902, 831471.1137248512 1520455.0704780952, 831315.4629334211 1520318.9386949122, 831238.7153602546 1520146.3539580174, 831120.0705932295 1519879.553052236, 831044.9987594585 1519778.5916475966, 830837.977791729 1519624.479871965, 830775.0467138679 1519490.647597122, 830784.9323449566 1519445.3538344493) | line | [10 empty] | 3 | 1 |  |  | 1276487676 | 1309081759 | (842054.8741293971, 1528437.0996655936) | (830774.4024387473, 1519440.0942435851) | 1 | FALSE | FALSE | FALSE | FALSE | [6 empty] | 1276487676 | 841991.7225 | 1528383.6661 | 1309081759 | 830784.9323 | 1519445.3538
LINEVN4739 | VN | 1276487679 | 7521.0 | 4488.0 | 110 | 2.1554 | 490-AL1/64-ST1A 110.0 | 182.9046 | 0.96 |  |  |  |  | 50 | LINESTRING (868538.4084798838 1508625.3887452765, 868635.0310308121 1508478.4859404722, 868652.4574725253 1508376.2729772364, 868669.036632101 1508283.4873085343, 868687.5794134173 1508175.8502478662, 868703.6391852661 1508080.6974767924, 868725.0296768583 1507961.6226045215, 868743.5535472364 1507860.754415503, 868762.114211762 1507751.0790335275, 868782.1421801969 1507644.1828374497, 868797.2383156072 1507538.9347275265, 868823.812104638 1507389.4655348915, 868839.92634778 1507307.4529610693, 868859.4745360162 1507200.782631107, 868879.1865253124 1507094.025949714, 868896.578631646 1506983.4699269151, 868914.5514059822 1506882.5163263336) | line | [10 empty] | 3 | 1 |  |  | 7521 | 4488 | (868538.4084798838, 1508625.3887452765) | (868914.5514059822, 1506882.5163263336) | 1 | FALSE | FALSE | FALSE | FALSE |  | 4488 |  |  | 868914.5514 | 1506882.5163 | 7521 | 868538.4085 | 1508625.3887 | 4488 | 868914.5514 | 1506882.5163
LINEVN4740 | VN | 1276487682 | 1276487684.0 | 1320783956.0 | 110 | 4.9548 | 490-AL1/64-ST1A 110.0 | 182.9046 | 0.96 |  |  |  |  | 50 | LINESTRING (885516.4940912977 1477048.1090317855, 885500.9098674734 1477028.6499621663, 885399.0448623516 1476882.6789355257, 885252.2907255504 1476670.02638363, 885130.5852051179 1476496.9695348567, 884909.6311191204 1476176.5541189224, 884493.740328198 1476382.704328766, 884088.5297650797 1476582.319343325, 883745.8486705862 1476754.3773356748, 883282.4665376039 1476976.5059289075, 882945.229976729 1477150.3442798252, 882901.8252138644 1477395.8816122191, 882868.0196125973 1477624.1266234962, 882834.6109577981 1477823.7573072452, 882684.2084675385 1477942.775268149) | line | [10 empty] | 3 | 1 |  |  | 1276487684 | 1320783956 | (885534.6717468908, 1477059.8888496747) | (882713.9365192255, 1477995.9050784737) | 1 | FALSE | FALSE | FALSE | FALSE |  | 1320783956 |  |  | 882684.2085 | 1477942.7753 | 1276487684 | 885516.4941 | 1477048.109 | 1320783956 | 882684.2085 | 1477942.7753
LINEVN4741 | VN | 1276487686 | 1272547751.0 | 1276487685.0 | 110 | 4.3096 | 490-AL1/64-ST1A 110.0 | 182.9046 | 0.96 |  |  |  |  | 50 | LINESTRING (896498.690145184 1464869.3634972172, 896530.7771942222 1464867.4723743657, 896506.7148578147 1464646.5095411171, 896487.9834468344 1464484.1352202375, 896598.6009543618 1464347.6213069935, 896811.4252446493 1464091.6473172817, 896917.7268493955 1463963.8916387323, 897038.9070037393 1463815.8639843513, 897220.1777493772 1463596.951630021, 897288.6536600093 1463516.1163666686, 897398.6811973023 1463382.586968862, 897503.2179605319 1463255.5930482869, 897633.1129090902 1463099.3273038622, 897829.5878069885 1462860.7696887406, 897905.9828493807 1462770.265904082, 898132.2122681839 1462895.32533505, 898304.8391060291 1462995.7862008833, 898399.5780807598 1463050.789602518, 898500.7586294964 1463109.999320636, 898698.4391327258 1463222.5003481559, 898717.9849562389 1463253.3841729166) | line | [10 empty] | 3 | 1 |  |  | 1272547751 | 1276487685 | (896483.6222769032, 1464886.4015996899) | (898747.1749577807, 1463257.825733971) | 1 | FALSE | FALSE | FALSE | FALSE | [6 empty] | 1272547751 | 896498.6901 | 1464869.3635 | 1276487685 | 898717.985 | 1463253.3842
LINEVN4742 | VN | 1276487687 | 1272547751.0 | 1276487684.0 | 110 | 23.5783 | 490-AL1/64-ST1A 110.0 | 182.9046 | 0.96 |  |  |  |  | 50 | LINESTRING (896509.5172881455 1464888.4490717505, 896530.7771942222 1464867.4723743657, 896533.0208354312 1464909.29362268, 896284.3416856522 1465126.8888506743, 896141.3761681751 1465245.57642479, 896044.2997744104 1465329.4630949066, 895942.2747911417 1465415.4939487532, 895817.4113231478 1465522.922170113, 895705.126149859 1465619.5415757003, 895530.7027976739 1465769.6195985067, 895360.3437253498 1465917.3196152793, 895164.5051820714 1466082.312245145, 894995.2583924365 1466229.9521332863, 894778.8484893648 1466412.3764700303, 894642.0962024932 1466616.684548149, 894527.6779334807 1466785.8136587734, 894456.8395109727 1466890.541590556, 894377.5923471139 1467007.6800201624, 894294.7733074619 1467130.1076573227, 894215.3830536966 1467247.4657338383, 894130.967782751 1467372.2527109503, 894048.9939052176 1467493.4295569349, 893651.7695241405 1468080.649453469, 893534.5174695539 1468255.0461684763, 893478.0579110907 1468405.2616884836, 893372.1024641615 1468686.7231723946, 893262.465540388 1468970.6464030559, 893188.7111039279 1469164.5360006434, 893087.5869336112 1469436.4932678547, 893112.9179323018 1469685.1688112868, 893151.6302684934 1470056.2093966864, 893209.9355050074 1470650.6002803082, 893255.1484098163 1471097.2441284796, 893210.2573940604 1471392.2922210665, 893166.3624845218 1471680.8057115772, 893118.8523658817 1472002.166499681, 893069.3015857548 1472332.4842611074, 892963.0350405469 1473027.5217324663, 892917.853132962 1473332.8702945395, 892875.0010566479 1473613.8962374143, 891541.3391956775 1474609.2648174313, 891327.078009849 1474889.8688223672, 891098.9222807256 1475199.4255988412, 890953.9612398094 1475393.8632072103, 890678.2873470127 1475699.4177085033, 890430.3922433779 1476091.4200256008, 890247.1000837239 1476469.2347292695, 890079.6788551705 1476824.4197468262, 889941.7307578244 1477105.635141199, 889593.1364131256 1477158.7327702774, 889256.629796464 1477209.0177531452, 888837.1011475596 1477275.4467563895, 888462.9894723004 1477371.6804535838, 888110.0076603473 1477464.9217158866, 887659.2435156435 1477586.8621872107, 887296.5702880542 1477682.3329020028, 886819.7534477275 1477807.3780582533, 886433.0206391485 1477911.3435027709, 886133.8498446299 1477573.0984230484, 885758.4495108728 1477153.0658358769, 885646.3572685765 1477028.065857853, 885527.5912914269 1477026.3622413196, 885534.8700122472 1477038.5996716393) | line | [10 empty] | 3 | 1 |  |  | 1272547751 | 1276487684 | (896483.6222769032, 1464886.4015996899) | (885534.6717468908, 1477059.8888496747) | 1 | FALSE | FALSE | FALSE | FALSE | [6 empty] | 1272547751 | 896509.5173 | 1464888.4491 | 1276487684 | 885534.87 | 1477038.5997
LINEVN4743a | VN | 1277767279 | 308292618.0 | 5748.0 | 110 | 0.69565 | 490-AL1/64-ST1A 110.0 | 182.9046 | 0.96 |  |  |  |  | 50 | LINESTRING (790877.6559385457 1327120.0354766014, 790897.5811458349 1327106.1919992482, 790840.9862339348 1327002.837277108, 790765.3179231272 1326828.7274225128, 790666.5681916326 1326601.4915172472) | line | [10 empty] | 6 | 2 |  |  | 308292618 | 5748 | (790846.3807653859, 1327126.132182797) | (790666.5681916326, 1326601.4915172472) | 1 | FALSE | FALSE | FALSE | FALSE |  | 5748 |  |  | 790666.5682 | 1326601.4915 | 308292618 | 790877.6559 | 1327120.0355 | 5748 | 790666.5682 | 1326601.4915
LINEVN4743b | VN | 1277767279 | 308292618.0 | 5748.0 | 110 | 0.69565 | 490-AL1/64-ST1A 110.0 | 182.9046 | 0.96 |  |  |  |  | 50 | LINESTRING (790877.6559385457 1327120.0354766014, 790897.5811458349 1327106.1919992482, 790840.9862339348 1327002.837277108, 790765.3179231272 1326828.7274225128, 790666.5681916326 1326601.4915172472) | line | [10 empty] | 6 | 2 |  |  | 308292618 | 5748 | (790846.3807653859, 1327126.132182797) | (790666.5681916326, 1326601.4915172472) | 1 | FALSE | FALSE | FALSE | FALSE |  | 5748 |  |  | 790666.5682 | 1326601.4915 | 308292618 | 790877.6559 | 1327120.0355 | 5748 | 790666.5682 | 1326601.4915
LINEVN4744 | VN | 1277767287 | 7547.0 | 308292618.0 | 110 | 1.5705 | 490-AL1/64-ST1A 110.0 | 182.9046 | 0.96 |  |  |  |  | 50 | LINESTRING (789820.4450548816 1326467.5575413853, 790068.4485711209 1326515.8371575796, 790342.6906265575 1326570.1844308919, 790402.4424700745 1326618.982694583, 790615.0769108895 1326696.847017675, 790681.6324071852 1326826.2784631003, 790790.0858429681 1327037.1920281518, 790856.2992550472 1327082.5561114233, 790851.5070514776 1327091.2438108288) | line | [10 empty] | 3 | 1 |  |  | 7547 | 308292618 | (789820.4450548816, 1326467.5575413853) | (790846.3807653859, 1327126.132182797) | 1 | FALSE | FALSE | FALSE | FALSE | [6 empty] | 7547 | 789820.4451 | 1326467.5575 | 308292618 | 790851.5071 | 1327091.2438
LINEVN4745a | VN | 1277767288 | 1192268300.0 | 140.0 | 220 | 12.0865 | 490-AL1/64-ST1A 220.0 | 365.8091 | 0.96 |  |  |  |  | 50 | LINESTRING (787156.9882967288 1324439.0449729455, 787188.9745573988 1324396.9982725526, 787489.62484701 1324023.493878774, 787855.9967868471 1323896.7748389503, 788133.6104853181 1323800.768914079, 788349.3430372385 1323726.167428936, 788837.2397523761 1323557.4406642898, 789032.9864648302 1323489.7582211082, 789304.9215329902 1323271.1869954793, 789585.329685882 1323045.8134863693, 789751.8432766907 1322911.9882477012, 789926.1465989219 1322771.895629562, 790268.9568977257 1322485.2138535907, 790581.5832410646 1322216.4089539798, 790895.7541126974 1321946.2815384148, 791217.8338070556 1321676.1108270392, 791490.5222641851 1321447.364172247, 791919.8820161053 1321450.8445004383, 792299.7488157791 1321453.917326673, 792589.5107450206 1321456.263984018, 793152.5671520142 1321460.8386897487, 793635.5031827538 1321464.776064576, 793891.0976956547 1321466.8577250647, 794437.1776204722 1321471.3241071007, 795002.8791428012 1321475.9481543282, 795477.2761559155 1321479.842534995, 796201.3330922145 1321485.7984338512) | line | [10 empty] | 6 | 2 |  |  | 1192268300 | 140 | (787030.6435399078, 1324384.3202358743) | (796201.3330922145, 1321485.7984338512) | 1 | FALSE | FALSE | FALSE | FALSE |  | 140 |  |  | 796201.3331 | 1321485.7984 | 1192268300 | 787156.9883 | 1324439.045 | 140 | 796201.3331 | 1321485.7984
LINEVN4745b | VN | 1277767288 | 1192268300.0 | 140.0 | 220 | 12.0865 | 490-AL1/64-ST1A 220.0 | 365.8091 | 0.96 |  |  |  |  | 50 | LINESTRING (787156.9882967288 1324439.0449729455, 787188.9745573988 1324396.9982725526, 787489.62484701 1324023.493878774, 787855.9967868471 1323896.7748389503, 788133.6104853181 1323800.768914079, 788349.3430372385 1323726.167428936, 788837.2397523761 1323557.4406642898, 789032.9864648302 1323489.7582211082, 789304.9215329902 1323271.1869954793, 789585.329685882 1323045.8134863693, 789751.8432766907 1322911.9882477012, 789926.1465989219 1322771.895629562, 790268.9568977257 1322485.2138535907, 790581.5832410646 1322216.4089539798, 790895.7541126974 1321946.2815384148, 791217.8338070556 1321676.1108270392, 791490.5222641851 1321447.364172247, 791919.8820161053 1321450.8445004383, 792299.7488157791 1321453.917326673, 792589.5107450206 1321456.263984018, 793152.5671520142 1321460.8386897487, 793635.5031827538 1321464.776064576, 793891.0976956547 1321466.8577250647, 794437.1776204722 1321471.3241071007, 795002.8791428012 1321475.9481543282, 795477.2761559155 1321479.842534995, 796201.3330922145 1321485.7984338512) | line | [10 empty] | 6 | 2 |  |  | 1192268300 | 140 | (787030.6435399078, 1324384.3202358743) | (796201.3330922145, 1321485.7984338512) | 1 | FALSE | FALSE | FALSE | FALSE |  | 140 |  |  | 796201.3331 | 1321485.7984 | 1192268300 | 787156.9883 | 1324439.045 | 140 | 796201.3331 | 1321485.7984
LINEVN4746 | VN | 1277767293 | 7548.0 | 5748.0 | 220 | 5.9432 | 490-AL1/64-ST1A 220.0 | 365.8091 | 0.96 |  |  |  |  | 50 | LINESTRING (790333.4881100592 1322619.2604440246, 790025.3409171304 1322802.7726440376, 789628.8175585782 1323116.1595834678, 789327.8879714513 1323442.2249520714, 789195.4334061902 1323585.7438211732, 789563.9795675487 1324081.914988383, 789589.9463478401 1324238.7247389387, 789819.644002237 1324544.0725965204, 790006.7774542286 1324792.8444269516, 790170.1049277557 1325009.9721503, 790228.1966706283 1325330.373654093, 790307.2909795089 1325766.6252087937, 790392.4033443738 1326236.0789603472, 790588.5656441683 1326445.3485526978, 790637.3922496664 1326543.0811092877, 790666.5681916326 1326601.4915172472) | line | [10 empty] | 3 | 1 |  |  | 7548 | 5748 | (790333.4881100592, 1322619.2604440246) | (790666.5681916326, 1326601.4915172472) | 1 | FALSE | FALSE | FALSE | FALSE |  | 5748 |  |  | 790666.5682 | 1326601.4915 | 7548 | 790333.4881 | 1322619.2604 | 5748 | 790666.5682 | 1326601.4915
LINEVN4747 | VN | 1277767294 | 5749.0 | 7053.0 | 110 | 2.8432 | 490-AL1/64-ST1A 110.0 | 182.9046 | 0.96 |  |  |  |  | 50 | LINESTRING (786031.3207515574 1325524.9695517211, 785771.2885491261 1325689.8542564444, 785558.3617620245 1325824.8802474851, 785128.7650201081 1326097.2909629126, 784983.6784367166 1326189.306313074, 784839.7003523001 1326280.6021071998, 784467.7429566609 1326516.4840457134, 784170.6048094563 1326531.3365027003, 783950.5183392673 1326542.348930289) | line | [10 empty] | 3 | 1 |  |  | 5749 | 7053 | (786031.3207515574, 1325524.9695517211) | (783950.5183392673, 1326542.348930289) | 1 | FALSE | FALSE | FALSE | FALSE | 5749 | 7053 | 786031.3208 | 1325524.9696 | 783950.5183 | 1326542.3489 | 5749 | 786031.3208 | 1325524.9696 | 7053 | 783950.5183 | 1326542.3489
LINEVN4748 | VN | 1283883147 | 7549.0 | 7550.0 | 110 | 0.049488 | 490-AL1/64-ST1A 110.0 | 182.9046 | 0.96 |  |  |  |  | 50 | LINESTRING (528575.1192786086 1115180.553906044, 528604.3311490662 1115151.4432625296) | line | [10 empty] | 3 | 1 |  |  | 7549 | 7550 | (528575.1192786086, 1115180.553906044) | (528604.3311490662, 1115151.4432625296) | 1 | FALSE | FALSE | FALSE | FALSE | 7549 | 7550 | 528575.1193 | 1115180.5539 | 528604.3311 | 1115151.4433 | 7549 | 528575.1193 | 1115180.5539 | 7550 | 528604.3311 | 1115151.4433
LINEVN4749 | VN | 1283883148 | 771877983.0 | 7549.0 | 110 | 0.28524 | 490-AL1/64-ST1A 110.0 | 182.9046 | 0.96 |  |  |  |  | 50 | LINESTRING (528371.9064476308 1115303.8717249185, 528415.9624463852 1115277.1387848805, 528575.1192786086 1115180.553906044) | line | [10 empty] | 3 | 1 |  |  | 771877983 | 7549 | (528357.6799519733, 1115339.2184931338) | (528575.1192786086, 1115180.553906044) | 1 | FALSE | FALSE | FALSE | FALSE |  | 7549 |  |  | 528575.1193 | 1115180.5539 | 771877983 | 528371.9064 | 1115303.8717 | 7549 | 528575.1193 | 1115180.5539
LINEVN4750 | VN | 1283883149 | 7550.0 | 548970118.0 | 110 | 18.0688 | 490-AL1/64-ST1A 110.0 | 182.9046 | 0.96 |  |  |  |  | 50 | LINESTRING (528604.3311490662 1115151.4432625296, 528529.0588807032 1115068.4924938981, 528329.6623557415 1114881.9766409472, 528152.7333157798 1114713.1368665735, 527966.6605505313 1114535.4014513884, 527790.5493926223 1114367.1723300032, 527600.8239903293 1114189.9225950425, 527413.6752772499 1114007.8884280426, 527225.4837419352 1113825.8545118032, 527032.4909598791 1113643.9617660516, 526847.3003468323 1113473.2540831952, 526653.030630942 1113294.1709029481, 526456.1615857163 1113100.9124940261, 526258.1516639194 1112906.5487526054, 526060.9352473621 1112718.035635042, 525860.2761062956 1112529.5322472767, 525677.7063097183 1112355.5933088681, 525519.2760940571 1112148.2819062027, 525358.2720158742 1111936.6795372185, 525199.8346759592 1111734.2345221452, 525025.0501083 1111510.9042593695, 524869.2081806136 1111305.3115452863, 524707.326660609 1111099.704364989, 524559.0039068145 1110901.9241550625, 524375.8206320474 1110657.661707064, 524201.01545259147 1110433.2080402493, 524027.0743510347 1110207.8934708356, 523851.4032404162 1109993.7125267044, 523678.3251950936 1109765.8352642178, 523503.514640571 1109536.244028475, 523330.4228774399 1109305.792427406, 523146.40831236175 1109067.4514687655, 522982.51657083747 1108855.1733459774, 522788.69969086593 1108687.2134507531, 522586.2739235351 1108508.9778218262, 522364.03402241407 1108311.0395756708, 522137.4728756719 1108114.8028096126, 521941.93068234314 1107941.71645188, 521743.8039342366 1107762.626007489, 521545.67062209273 1107591.2430360462, 521321.89466964564 1107395.6988095106, 521120.09992769384 1107219.3517901502, 520921.9621733982 1107045.4073167471, 520720.3743100481 1106864.6070227954, 520502.4205918281 1106667.5235680412, 520308.6792514486 1106499.3234017983, 520090.760551202 1106310.114740414, 519888.962850601 1106137.1692498864, 519670.9260911377 1105935.3478096197, 519464.17271310446 1105758.4881362868, 519262.3626896023 1105576.7232879372, 519050.6661887302 1105392.8426372716, 518850.9735768043 1105220.003824823, 518690.9806036402 1105079.006972737, 518553.078276452 1104858.2834428775, 518462.18106446 1104701.8442169756, 518368.47281713085 1104554.304216869, 518315.86720153945 1104550.9274674035, 518187.1907556276 1104675.2691189335, 518188.1745170474 1104702.29144156) | line | [10 empty] | 3 | 1 |  |  | 7550 | 548970118 | (528604.3311490662, 1115151.4432625296) | (518251.13332375773, 1104735.1396610898) | 1 | FALSE | FALSE | FALSE | FALSE | 7550 |  | 528604.3311 | 1115151.4433 |  |  | 7550 | 528604.3311 | 1115151.4433 | 548970118 | 518188.1745 | 1104702.2914
LINEVN4755a | VN | 1287164854 | 967849373.0 | 7573.0 | 220 | 14.4161 | 490-AL1/64-ST1A 220.0 | 365.8091 | 0.96 | [5 empty] | LINESTRING (463655.5277432363 1136656.4235832551, 463728.2651490293 1136641.5766554296, 463722.5767884599 1136392.4634081319, 463712.7817851464 1135909.6263392784, 463696.55703250924 1135584.2879632711, 463687.0916474276 1135261.9169261595, 463491.55095419264 1135159.944078523, 463137.3047886977 1134883.3976797746, 462860.6826127961 1134699.792969562, 462725.59231811087 1134605.0469017662, 462350.5482540846 1134357.9078600486, 462015.45088562125 1134154.1493522893, 461699.63908984995 1133934.6613359, 461379.37160080613 1133700.0995380688, 461068.9081181566 1133442.155762613, 460777.70916439575 1133238.6918252665, 460416.04190493375 1132972.9270997224, 460170.90092142293 1132811.9515827382, 459880.8258995398 1132614.1655938954, 459601.90079151903 1132420.382724833, 459319.2235465782 1132204.48174171, 459078.77706508175 1132030.439017154, 458784.4005542218 1131948.8841828112, 458441.594557228 1131830.3928329928, 458085.99029544555 1131708.3485921274, 457747.79494421184 1131593.916177787, 457505.27430913853 1131517.4843305948, 457340.0795464242 1131736.9392337236, 457123.6526359002 1132026.6345504825, 456767.2227581772 1131957.3342540413, 456530.86955915333 1131908.8420281077, 456267.9283156283 1131854.2809458608, 455835.22317806655 1131773.3864228267, 455498.7976693403 1131704.9361531024, 455095.66081761173 1131617.3018264982, 454834.7553244252 1131582.6177297304, 454553.68126592453 1131475.4730987176) | line |  | 220kV Hà Tiên - Phú Quốc | [8 empty] | 6 | 2 |  |  | 967849373 | 7573 | (463599.06605170504, 1136714.453994959) | (454553.68126592453, 1131475.4730987176) | 1 | FALSE | FALSE | FALSE | FALSE | 967849373 | 7573 | 463655.5277 | 1136656.4236 | 454553.6813 | 1131475.4731 | 967849373 | 463655.5277 | 1136656.4236 | 7573 | 454553.6813 | 1131475.4731
LINEVN4755b | VN | 1287164854 | 967849373.0 | 7573.0 | 220 | 14.4161 | 490-AL1/64-ST1A 220.0 | 365.8091 | 0.96 | [5 empty] | LINESTRING (463655.5277432363 1136656.4235832551, 463728.2651490293 1136641.5766554296, 463722.5767884599 1136392.4634081319, 463712.7817851464 1135909.6263392784, 463696.55703250924 1135584.2879632711, 463687.0916474276 1135261.9169261595, 463491.55095419264 1135159.944078523, 463137.3047886977 1134883.3976797746, 462860.6826127961 1134699.792969562, 462725.59231811087 1134605.0469017662, 462350.5482540846 1134357.9078600486, 462015.45088562125 1134154.1493522893, 461699.63908984995 1133934.6613359, 461379.37160080613 1133700.0995380688, 461068.9081181566 1133442.155762613, 460777.70916439575 1133238.6918252665, 460416.04190493375 1132972.9270997224, 460170.90092142293 1132811.9515827382, 459880.8258995398 1132614.1655938954, 459601.90079151903 1132420.382724833, 459319.2235465782 1132204.48174171, 459078.77706508175 1132030.439017154, 458784.4005542218 1131948.8841828112, 458441.594557228 1131830.3928329928, 458085.99029544555 1131708.3485921274, 457747.79494421184 1131593.916177787, 457505.27430913853 1131517.4843305948, 457340.0795464242 1131736.9392337236, 457123.6526359002 1132026.6345504825, 456767.2227581772 1131957.3342540413, 456530.86955915333 1131908.8420281077, 456267.9283156283 1131854.2809458608, 455835.22317806655 1131773.3864228267, 455498.7976693403 1131704.9361531024, 455095.66081761173 1131617.3018264982, 454834.7553244252 1131582.6177297304, 454553.68126592453 1131475.4730987176) | line |  | 220kV Hà Tiên - Phú Quốc | [8 empty] | 6 | 2 |  |  | 967849373 | 7573 | (463599.06605170504, 1136714.453994959) | (454553.68126592453, 1131475.4730987176) | 1 | FALSE | FALSE | FALSE | FALSE | 967849373 | 7573 | 463655.5277 | 1136656.4236 | 454553.6813 | 1131475.4731 | 967849373 | 463655.5277 | 1136656.4236 | 7573 | 454553.6813 | 1131475.4731
LINEVN4756 | VN | 1287283504 | 7573.0 | 7575.0 | 220 | 0.89032 | 490-AL1/64-ST1A 220.0 | 365.8091 | 0.96 | [5 empty] | LINESTRING (454553.68126592453 1131475.4730987176, 454151.5980745537 1131343.1342776564, 453949.977644806 1131589.863944944) | line |  | 220kV Hà Tiên - Phú Quốc | [8 empty] | 3 | 1 |  |  | 7573 | 7575 | (454553.68126592453, 1131475.4730987176) | (453949.977644806, 1131589.863944944) | 1 | FALSE | FALSE | FALSE | FALSE | 7573 | 7575 | 454553.6813 | 1131475.4731 | 453949.9776 | 1131589.8639 | 7573 | 454553.6813 | 1131475.4731 | 7575 | 453949.9776 | 1131589.8639
LINEVN4757 | VN | 1287283505 | 7575.0 | 7573.0 | 220 | 0.902 | 490-AL1/64-ST1A 220.0 | 365.8091 | 0.96 | [5 empty] | LINESTRING (453949.977644806 1131589.863944944, 454150.99543329095 1131334.4775807532, 454553.68126592453 1131475.4730987176) | line |  | 220kV Hà Tiên - Phú Quốc | [8 empty] | 3 | 1 |  |  | 7575 | 7573 | (453949.977644806, 1131589.863944944) | (454553.68126592453, 1131475.4730987176) | 1 | FALSE | FALSE | FALSE | FALSE | 7575 | 7573 | 453949.9776 | 1131589.8639 | 454553.6813 | 1131475.4731 | 7575 | 453949.9776 | 1131589.8639 | 7573 | 454553.6813 | 1131475.4731
LINEVN4758a | VN | 1287283506 | 7575.0 | 7576.0 | 220 | 0.5764 | 490-AL1/64-ST1A 220.0 | 365.8091 | 0.96 | [5 empty] | LINESTRING (453949.977644806 1131589.863944944, 453655.46627367893 1131969.3100837865) | line |  | 220kV Hà Tiên - Phú Quốc | [8 empty] | 6 | 2 |  |  | 7575 | 7576 | (453949.977644806, 1131589.863944944) | (453655.46627367893, 1131969.3100837865) | 1 | FALSE | FALSE | FALSE | FALSE | 7575 | 7576 | 453949.9776 | 1131589.8639 | 453655.4663 | 1131969.3101 | 7575 | 453949.9776 | 1131589.8639 | 7576 | 453655.4663 | 1131969.3101
LINEVN4758b | VN | 1287283506 | 7575.0 | 7576.0 | 220 | 0.5764 | 490-AL1/64-ST1A 220.0 | 365.8091 | 0.96 | [5 empty] | LINESTRING (453949.977644806 1131589.863944944, 453655.46627367893 1131969.3100837865) | line |  | 220kV Hà Tiên - Phú Quốc | [8 empty] | 6 | 2 |  |  | 7575 | 7576 | (453949.977644806, 1131589.863944944) | (453655.46627367893, 1131969.3100837865) | 1 | FALSE | FALSE | FALSE | FALSE | 7575 | 7576 | 453949.9776 | 1131589.8639 | 453655.4663 | 1131969.3101 | 7575 | 453949.9776 | 1131589.8639 | 7576 | 453655.4663 | 1131969.3101
LINEVN4759 | VN | 1287283508 | 7577.0 | 7576.0 | 220 | 1.077 | 490-AL1/64-ST1A 220.0 | 365.8091 | 0.96 | [5 empty] | LINESTRING (452919.30924424855 1132302.7299714035, 453404.66554876324 1132296.2698243859, 453655.46627367893 1131969.3100837865) | line | [10 empty] | 3 | 1 |  |  | 7577 | 7576 | (452919.30924424855, 1132302.7299714035) | (453655.46627367893, 1131969.3100837865) | 1 | FALSE | FALSE | FALSE | FALSE | 7577 | 7576 | 452919.3092 | 1132302.73 | 453655.4663 | 1131969.3101 | 7577 | 452919.3092 | 1132302.73 | 7576 | 453655.4663 | 1131969.3101
LINEVN4760a | VN | 1287283509 | 7576.0 | 7577.0 | 220 | 1.0869 | 490-AL1/64-ST1A 220.0 | 365.8091 | 0.96 | [5 empty] | LINESTRING (453655.46627367893 1131969.3100837865, 453408.7833772441 1132304.5791170096, 452919.30924424855 1132302.7299714035) | line |  | 220kV Hà Tiên - Phú Quốc | [8 empty] | 6 | 2 |  |  | 7576 | 7577 | (453655.46627367893, 1131969.3100837865) | (452919.30924424855, 1132302.7299714035) | 1 | FALSE | FALSE | FALSE | FALSE | 7576 | 7577 | 453655.4663 | 1131969.3101 | 452919.3092 | 1132302.73 | 7576 | 453655.4663 | 1131969.3101 | 7577 | 452919.3092 | 1132302.73
LINEVN4760b | VN | 1287283509 | 7576.0 | 7577.0 | 220 | 1.0869 | 490-AL1/64-ST1A 220.0 | 365.8091 | 0.96 | [5 empty] | LINESTRING (453655.46627367893 1131969.3100837865, 453408.7833772441 1132304.5791170096, 452919.30924424855 1132302.7299714035) | line |  | 220kV Hà Tiên - Phú Quốc | [8 empty] | 6 | 2 |  |  | 7576 | 7577 | (453655.46627367893, 1131969.3100837865) | (452919.30924424855, 1132302.7299714035) | 1 | FALSE | FALSE | FALSE | FALSE | 7576 | 7577 | 453655.4663 | 1131969.3101 | 452919.3092 | 1132302.73 | 7576 | 453655.4663 | 1131969.3101 | 7577 | 452919.3092 | 1132302.73
LINEVN4761a | VN | 1287283510 | 7577.0 | 7578.0 | 220 | 77.8608 | 490-AL1/64-ST1A 220.0 | 365.8091 | 0.96 | [5 empty] | LINESTRING (452919.30924424855 1132302.7299714035, 448920.20484845474 1132318.1883955954, 448317.3625510309 1132320.8132219422, 447884.58755051345 1132322.699195039, 447653.9573874984 1132323.7039981412, 447309.84529997926 1132324.4483660273, 432440.70491386513 1132526.9096327787, 431979.55474472063 1132533.2911569348, 431585.15263373934 1132283.6529672546, 402276.28590331774 1113748.9183434348, 397504.26848611224 1113391.0610120425, 396922.7087732759 1113343.0871839242, 396330.0712417029 1113292.6665808265, 395732.0148152523 1113245.102165868, 394956.08647630137 1113183.3935705337, 394668.31806335575 1113264.9818280432, 394292.41736520344 1113371.5575407976, 394016.93120540754 1113625.8961783482, 393806.31406462454 1113510.2660321523, 393730.85920278693 1113379.3083537293) | line |  | 220kV Hà Tiên - Phú Quốc | [8 empty] | 6 | 2 |  |  | 7577 | 7578 | (452919.30924424855, 1132302.7299714035) | (393730.85920278693, 1113379.3083537293) | 1 | FALSE | FALSE | FALSE | FALSE | 7577 |  | 452919.3092 | 1132302.73 |  |  | 7577 | 452919.3092 | 1132302.73 | 7578 | 393730.8592 | 1113379.3084
LINEVN4761b | VN | 1287283510 | 7577.0 | 7578.0 | 220 | 77.8608 | 490-AL1/64-ST1A 220.0 | 365.8091 | 0.96 | [5 empty] | LINESTRING (452919.30924424855 1132302.7299714035, 448920.20484845474 1132318.1883955954, 448317.3625510309 1132320.8132219422, 447884.58755051345 1132322.699195039, 447653.9573874984 1132323.7039981412, 447309.84529997926 1132324.4483660273, 432440.70491386513 1132526.9096327787, 431979.55474472063 1132533.2911569348, 431585.15263373934 1132283.6529672546, 402276.28590331774 1113748.9183434348, 397504.26848611224 1113391.0610120425, 396922.7087732759 1113343.0871839242, 396330.0712417029 1113292.6665808265, 395732.0148152523 1113245.102165868, 394956.08647630137 1113183.3935705337, 394668.31806335575 1113264.9818280432, 394292.41736520344 1113371.5575407976, 394016.93120540754 1113625.8961783482, 393806.31406462454 1113510.2660321523, 393730.85920278693 1113379.3083537293) | line |  | 220kV Hà Tiên - Phú Quốc | [8 empty] | 6 | 2 |  |  | 7577 | 7578 | (452919.30924424855, 1132302.7299714035) | (393730.85920278693, 1113379.3083537293) | 1 | FALSE | FALSE | FALSE | FALSE | 7577 |  | 452919.3092 | 1132302.73 |  |  | 7577 | 452919.3092 | 1132302.73 | 7578 | 393730.8592 | 1113379.3084
LINEVN4762a | VN | 1287283511 | 7579.0 | 7580.0 | 220 | 1.107 | 490-AL1/64-ST1A 220.0 | 365.8091 | 0.96 | [5 empty] | LINESTRING (431585.15263373934 1132283.6529672546, 431985.16709563544 1132524.5120006062, 432440.70491386513 1132526.9096327787) | line |  | 220kV Hà Tiên - Phú Quốc | [8 empty] | 6 | 2 |  |  | 7579 | 7580 | (431585.15263373934, 1132283.6529672546) | (432440.70491386513, 1132526.9096327787) | 1 | FALSE | FALSE | FALSE | FALSE | [6 empty] | 7579 | 431585.1526 | 1132283.653 | 7580 | 432440.7049 | 1132526.9096
LINEVN4762b | VN | 1287283511 | 7579.0 | 7580.0 | 220 | 1.107 | 490-AL1/64-ST1A 220.0 | 365.8091 | 0.96 | [5 empty] | LINESTRING (431585.15263373934 1132283.6529672546, 431985.16709563544 1132524.5120006062, 432440.70491386513 1132526.9096327787) | line |  | 220kV Hà Tiên - Phú Quốc | [8 empty] | 6 | 2 |  |  | 7579 | 7580 | (431585.15263373934, 1132283.6529672546) | (432440.70491386513, 1132526.9096327787) | 1 | FALSE | FALSE | FALSE | FALSE | [6 empty] | 7579 | 431585.1526 | 1132283.653 | 7580 | 432440.7049 | 1132526.9096
LINEVN4763 | VN | 1288077527 | 7581.0 | 7582.0 | 500 | 0.8298 | 490-AL1/64-ST1A 380.0 | 831.3844 | 0.96 |  |  |  |  | 50 | LINESTRING (820026.8109986703 1397842.1590721074, 819807.296069419 1397525.072946011, 819501.9348127939 1397507.9008673641) | line | [10 empty] | 1 | 1 |  |  | 7581 | 7582 | (820026.8109986703, 1397842.1590721074) | (819501.9348127939, 1397507.9008673641) | 1 | FALSE | TRUE | FALSE | FALSE | 7581 | 7582 | 820026.811 | 1397842.1591 | 819501.9348 | 1397507.9009 | 7581 | 820026.811 | 1397842.1591 | 7582 | 819501.9348 | 1397507.9009
LINEVN4764 | VN | 1288077528 | 7581.0 | 7582.0 | 500 | 0.84436 | 490-AL1/64-ST1A 380.0 | 831.3844 | 0.96 |  |  |  |  | 50 | LINESTRING (820026.8109986703 1397842.1590721074, 819813.9184235709 1397513.4875008056, 819501.9348127939 1397507.9008673641) | line | [10 empty] | 1 | 1 |  |  | 7581 | 7582 | (820026.8109986703, 1397842.1590721074) | (819501.9348127939, 1397507.9008673641) | 1 | FALSE | TRUE | FALSE | FALSE | 7581 | 7582 | 820026.811 | 1397842.1591 | 819501.9348 | 1397507.9009 | 7581 | 820026.811 | 1397842.1591 | 7582 | 819501.9348 | 1397507.9009
LINEVN4765 | VN | 1288077529 | 7581.0 | 7582.0 | 500 | 0.81624 | 490-AL1/64-ST1A 380.0 | 831.3844 | 0.96 |  |  |  |  | 50 | LINESTRING (820026.8109986703 1397842.1590721074, 819800.6735954059 1397536.6694632426, 819501.9348127939 1397507.9008673641) | line | [10 empty] | 1 | 1 |  |  | 7581 | 7582 | (820026.8109986703, 1397842.1590721074) | (819501.9348127939, 1397507.9008673641) | 1 | FALSE | TRUE | FALSE | FALSE | 7581 | 7582 | 820026.811 | 1397842.1591 | 819501.9348 | 1397507.9009 | 7581 | 820026.811 | 1397842.1591 | 7582 | 819501.9348 | 1397507.9009
LINEVN4766 | VN | 1288077530 | 527.0 | 7583.0 | 500 | 0.99549 | 490-AL1/64-ST1A 380.0 | 831.3844 | 0.96 |  |  |  |  | 50 | LINESTRING (816550.7263852071 1397087.060738932, 816837.6291992938 1397399.4813212059, 817242.988347634 1397405.8135795505) | line | [10 empty] | 1 | 1 |  |  | 527 | 7583 | (816550.7263852071, 1397087.060738932) | (817242.988347634, 1397405.8135795505) | 1 | FALSE | TRUE | FALSE | FALSE | 527 | 7583 | 816550.7264 | 1397087.0607 | 817242.9883 | 1397405.8136 | 527 | 816550.7264 | 1397087.0607 | 7583 | 817242.9883 | 1397405.8136
LINEVN4767 | VN | 1288077531 | 527.0 | 7583.0 | 500 | 0.98299 | 490-AL1/64-ST1A 380.0 | 831.3844 | 0.96 |  |  |  |  | 50 | LINESTRING (816550.7263852071 1397087.060738932, 816842.8266724782 1397386.8276908286, 817242.988347634 1397405.8135795505) | line | [10 empty] | 1 | 1 |  |  | 527 | 7583 | (816550.7263852071, 1397087.060738932) | (817242.988347634, 1397405.8135795505) | 1 | FALSE | TRUE | FALSE | FALSE | 527 | 7583 | 816550.7264 | 1397087.0607 | 817242.9883 | 1397405.8136 | 527 | 816550.7264 | 1397087.0607 | 7583 | 817242.9883 | 1397405.8136
LINEVN4768 | VN | 1288077532 | 527.0 | 7583.0 | 500 | 0.97144 | 490-AL1/64-ST1A 380.0 | 831.3844 | 0.96 |  |  |  |  | 50 | LINESTRING (816550.7263852071 1397087.060738932, 816848.0350221486 1397374.1741815426, 817242.988347634 1397405.8135795505) | line | [10 empty] | 1 | 1 |  |  | 527 | 7583 | (816550.7263852071, 1397087.060738932) | (817242.988347634, 1397405.8135795505) | 1 | FALSE | TRUE | FALSE | FALSE | 527 | 7583 | 816550.7264 | 1397087.0607 | 817242.9883 | 1397405.8136 | 527 | 816550.7264 | 1397087.0607 | 7583 | 817242.9883 | 1397405.8136
LINEVN4769 | VN | 1288077533 | 7583.0 | 7582.0 | 500 | 2.7135 | 490-AL1/64-ST1A 380.0 | 831.3844 | 0.96 |  |  |  |  | 50 | LINESTRING (817242.988347634 1397405.8135795505, 817809.1191414671 1397431.3864706173, 818201.6304281247 1397449.1158399265, 818610.2720442535 1397467.5849697902, 819102.2474887153 1397489.8181008678, 819501.9348127939 1397507.9008673641) | line | [10 empty] | 3 | 1 |  |  | 7583 | 7582 | (817242.988347634, 1397405.8135795505) | (819501.9348127939, 1397507.9008673641) | 1 | FALSE | FALSE | FALSE | FALSE | 7583 | 7582 | 817242.9883 | 1397405.8136 | 819501.9348 | 1397507.9009 | 7583 | 817242.9883 | 1397405.8136 | 7582 | 819501.9348 | 1397507.9009
LINEVN4770 | VN | 1288077534 | 7584.0 | 526.0 | 500 | 0.83739 | 490-AL1/64-ST1A 380.0 | 831.3844 | 0.96 |  |  |  |  | 50 | LINESTRING (812776.8788312774 1392914.821801871, 812742.9653128444 1393204.977131434, 813038.3192548626 1393483.1081990479) | line | [10 empty] | 1 | 1 |  |  | 7584 | 526 | (812776.8788312774, 1392914.821801871) | (813038.3192548626, 1393483.1081990479) | 1 | FALSE | TRUE | FALSE | FALSE | 7584 | 526 | 812776.8788 | 1392914.8218 | 813038.3193 | 1393483.1082 | 7584 | 812776.8788 | 1392914.8218 | 526 | 813038.3193 | 1393483.1082
LINEVN4771 | VN | 1288077535 | 7584.0 | 526.0 | 500 | 0.82305 | 490-AL1/64-ST1A 380.0 | 831.3844 | 0.96 |  |  |  |  | 50 | LINESTRING (812776.8788312774 1392914.821801871, 812756.0746886876 1393200.6143306945, 813038.3192548626 1393483.1081990479) | line | [10 empty] | 1 | 1 |  |  | 7584 | 526 | (812776.8788312774, 1392914.821801871) | (813038.3192548626, 1393483.1081990479) | 1 | FALSE | TRUE | FALSE | FALSE | 7584 | 526 | 812776.8788 | 1392914.8218 | 813038.3193 | 1393483.1082 | 7584 | 812776.8788 | 1392914.8218 | 526 | 813038.3193 | 1393483.1082
LINEVN4772 | VN | 1288077536 | 7584.0 | 526.0 | 500 | 0.80986 | 490-AL1/64-ST1A 380.0 | 831.3844 | 0.96 |  |  |  |  | 50 | LINESTRING (812776.8788312774 1392914.821801871, 812769.1839484548 1393196.2626060992, 813038.3192548626 1393483.1081990479) | line | [10 empty] | 1 | 1 |  |  | 7584 | 526 | (812776.8788312774, 1392914.821801871) | (813038.3192548626, 1393483.1081990479) | 1 | FALSE | TRUE | FALSE | FALSE | 7584 | 526 | 812776.8788 | 1392914.8218 | 813038.3193 | 1393483.1082 | 7584 | 812776.8788 | 1392914.8218 | 526 | 813038.3193 | 1393483.1082
LINEVN4773 | VN | 1288077537 | 7585.0 | 7584.0 | 500 | 4.064 | 490-AL1/64-ST1A 380.0 | 831.3844 | 0.96 |  |  |  |  | 50 | LINESTRING (813022.6997601849 1389537.0533438837, 812997.0841619223 1389889.1277721138, 812973.0693323438 1390219.1193213554, 812946.4047485845 1390585.476588065, 812918.1134441916 1390974.215337654, 812883.3176411784 1391452.369403525, 812854.025796984 1391854.9043125522, 812811.3569947463 1392441.0601366633, 812776.8788312774 1392914.821801871) | line | [10 empty] | 3 | 1 |  |  | 7585 | 7584 | (813022.6997601849, 1389537.0533438837) | (812776.8788312774, 1392914.821801871) | 1 | FALSE | FALSE | FALSE | FALSE | 7585 | 7584 | 813022.6998 | 1389537.0533 | 812776.8788 | 1392914.8218 | 7585 | 813022.6998 | 1389537.0533 | 7584 | 812776.8788 | 1392914.8218
LINEVN4774 | VN | 1288077538 | 7586.0 | 7587.0 | 500 | 5.8262 | 490-AL1/64-ST1A 380.0 | 831.3844 | 0.96 |  |  |  |  | 50 | LINESTRING (810421.2451833356 1384742.514632557, 810621.6539755971 1385097.2270273862, 810824.6044695068 1385463.8277863916, 811023.5367214307 1385824.2427051894, 811251.689761805 1386230.0518927227, 811471.948943129 1386622.835427646, 811647.1589280374 1386935.291028316, 811863.5855955107 1387321.2624273766, 812069.1753742131 1387687.897536267, 812308.7364911514 1388102.7931687525, 812488.4953636618 1388414.145460604, 812707.6634338717 1388793.7479178272, 812809.2492780222 1388969.7000704596) | line | [10 empty] | 3 | 1 |  |  | 7586 | 7587 | (810421.2451833356, 1384742.514632557) | (812809.2492780222, 1388969.7000704596) | 1 | FALSE | FALSE | FALSE | FALSE | 7586 | 7587 | 810421.2452 | 1384742.5146 | 812809.2493 | 1388969.7001 | 7586 | 810421.2452 | 1384742.5146 | 7587 | 812809.2493 | 1388969.7001
LINEVN4775 | VN | 1288077539 | 7587.0 | 7585.0 | 500 | 0.76274 | 490-AL1/64-ST1A 380.0 | 831.3844 | 0.96 |  |  |  |  | 50 | LINESTRING (812809.2492780222 1388969.7000704596, 813047.2083199224 1389361.769663315, 813022.6997601849 1389537.0533438837) | line | [10 empty] | 1 | 1 |  |  | 7587 | 7585 | (812809.2492780222, 1388969.7000704596) | (813022.6997601849, 1389537.0533438837) | 1 | FALSE | TRUE | FALSE | FALSE | 7587 | 7585 | 812809.2493 | 1388969.7001 | 813022.6998 | 1389537.0533 | 7587 | 812809.2493 | 1388969.7001 | 7585 | 813022.6998 | 1389537.0533
LINEVN4776 | VN | 1288077540 | 7587.0 | 7585.0 | 500 | 0.75164 | 490-AL1/64-ST1A 380.0 | 831.3844 | 0.96 |  |  |  |  | 50 | LINESTRING (812809.2492780222 1388969.7000704596, 813032.639195862 1389365.1866984295, 813022.6997601849 1389537.0533438837) | line | [10 empty] | 1 | 1 |  |  | 7587 | 7585 | (812809.2492780222, 1388969.7000704596) | (813022.6997601849, 1389537.0533438837) | 1 | FALSE | TRUE | FALSE | FALSE | 7587 | 7585 | 812809.2493 | 1388969.7001 | 813022.6998 | 1389537.0533 | 7587 | 812809.2493 | 1388969.7001 | 7585 | 813022.6998 | 1389537.0533
LINEVN4777 | VN | 1288077541 | 7587.0 | 7585.0 | 500 | 0.74252 | 490-AL1/64-ST1A 380.0 | 831.3844 | 0.96 |  |  |  |  | 50 | LINESTRING (812809.2492780222 1388969.7000704596, 813018.0700768998 1389368.6037401855, 813022.6997601849 1389537.0533438837) | line | [10 empty] | 1 | 1 |  |  | 7587 | 7585 | (812809.2492780222, 1388969.7000704596) | (813022.6997601849, 1389537.0533438837) | 1 | FALSE | TRUE | FALSE | FALSE | 7587 | 7585 | 812809.2493 | 1388969.7001 | 813022.6998 | 1389537.0533 | 7587 | 812809.2493 | 1388969.7001 | 7585 | 813022.6998 | 1389537.0533
LINEVN4778 | VN | 1288077542 | 7586.0 | 7588.0 | 500 | 1.0652 | 490-AL1/64-ST1A 380.0 | 831.3844 | 0.96 |  |  |  |  | 50 | LINESTRING (810421.2451833356 1384742.514632557, 810209.3368691782 1384368.2050052548, 810231.502042586 1383911.2359272433) | line | [10 empty] | 1 | 1 |  |  | 7586 | 7588 | (810421.2451833356, 1384742.514632557) | (810231.502042586, 1383911.2359272433) | 1 | FALSE | TRUE | FALSE | FALSE | 7586 | 7588 | 810421.2452 | 1384742.5146 | 810231.502 | 1383911.2359 | 7586 | 810421.2452 | 1384742.5146 | 7588 | 810231.502 | 1383911.2359
LINEVN4779 | VN | 1288077543 | 7586.0 | 7588.0 | 500 | 1.0558 | 490-AL1/64-ST1A 380.0 | 831.3844 | 0.96 |  |  |  |  | 50 | LINESTRING (810421.2451833356 1384742.514632557, 810223.7566256141 1384364.6737114126, 810231.502042586 1383911.2359272433) | line | [10 empty] | 1 | 1 |  |  | 7586 | 7588 | (810421.2451833356, 1384742.514632557) | (810231.502042586, 1383911.2359272433) | 1 | FALSE | TRUE | FALSE | FALSE | 7586 | 7588 | 810421.2452 | 1384742.5146 | 810231.502 | 1383911.2359 | 7586 | 810421.2452 | 1384742.5146 | 7588 | 810231.502 | 1383911.2359
LINEVN4780 | VN | 1288077544 | 7586.0 | 7588.0 | 500 | 1.0756 | 490-AL1/64-ST1A 380.0 | 831.3844 | 0.96 |  |  |  |  | 50 | LINESTRING (810421.2451833356 1384742.514632557, 810194.9169983226 1384371.7473762883, 810231.502042586 1383911.2359272433) | line | [10 empty] | 1 | 1 |  |  | 7586 | 7588 | (810421.2451833356, 1384742.514632557) | (810231.502042586, 1383911.2359272433) | 1 | FALSE | TRUE | FALSE | FALSE | 7586 | 7588 | 810421.2452 | 1384742.5146 | 810231.502 | 1383911.2359 | 7586 | 810421.2452 | 1384742.5146 | 7588 | 810231.502 | 1383911.2359
LINEVN4781 | VN | 1288077545 | 7589.0 | 7588.0 | 500 | 7.5977 | 490-AL1/64-ST1A 380.0 | 831.3844 | 0.96 |  |  |  |  | 50 | LINESTRING (810513.3300499006 1377586.0957323688, 810499.4876497164 1377896.8708043403, 810486.5193019803 1378188.0467711508, 810459.1325349517 1378802.9016077982, 810432.6202338091 1379397.991290619, 810419.37538695 1379695.4310835472, 810409.820092256 1379909.8705361611, 810383.8634313489 1380492.4438266566, 810364.4058306683 1380929.1026602436, 810344.5992679077 1381373.818181281, 810326.8205510433 1381772.6288504633, 810310.8186733052 1382131.6879986234, 810291.8293117175 1382557.8667532348, 810270.3428470597 1383039.9544534378, 810254.9574103107 1383385.0141893558, 810231.502042586 1383911.2359272433) | line | [10 empty] | 3 | 1 |  |  | 7589 | 7588 | (810513.3300499006, 1377586.0957323688) | (810231.502042586, 1383911.2359272433) | 1 | FALSE | FALSE | FALSE | FALSE | 7589 | 7588 | 810513.33 | 1377586.0957 | 810231.502 | 1383911.2359 | 7589 | 810513.33 | 1377586.0957 | 7588 | 810231.502 | 1383911.2359
LINEVN4782 | VN | 1288077546 | 524.0 | 7590.0 | 500 | 1.4919 | 490-AL1/64-ST1A 380.0 | 831.3844 | 0.96 |  |  |  |  | 50 | LINESTRING (814457.3512188124 1371064.313346136, 814912.1337021126 1370342.8221083656, 815117.2840680631 1370010.6960508341) | line | [10 empty] | 1 | 1 |  |  | 524 | 7590 | (814457.3512188124, 1371064.313346136) | (815117.2840680631, 1370010.6960508341) | 1 | FALSE | TRUE | FALSE | FALSE | 524 | 7590 | 814457.3512 | 1371064.3133 | 815117.2841 | 1370010.6961 | 524 | 814457.3512 | 1371064.3133 | 7590 | 815117.2841 | 1370010.6961
LINEVN4783 | VN | 1288077547 | 524.0 | 7590.0 | 500 | 1.4922 | 490-AL1/64-ST1A 380.0 | 831.3844 | 0.96 |  |  |  |  | 50 | LINESTRING (814457.3512188124 1371064.313346136, 814900.4697187132 1370335.4210823975, 815117.2840680631 1370010.6960508341) | line | [10 empty] | 1 | 1 |  |  | 524 | 7590 | (814457.3512188124, 1371064.313346136) | (815117.2840680631, 1370010.6960508341) | 1 | FALSE | TRUE | FALSE | FALSE | 524 | 7590 | 814457.3512 | 1371064.3133 | 815117.2841 | 1370010.6961 | 524 | 814457.3512 | 1371064.3133 | 7590 | 815117.2841 | 1370010.6961
LINEVN4784 | VN | 1288077548 | 524.0 | 7590.0 | 500 | 1.4925 | 490-AL1/64-ST1A 380.0 | 831.3844 | 0.96 |  |  |  |  | 50 | LINESTRING (814457.3512188124 1371064.313346136, 814923.808563323 1370350.2232584322, 815117.2840680631 1370010.6960508341) | line | [10 empty] | 1 | 1 |  |  | 524 | 7590 | (814457.3512188124, 1371064.313346136) | (815117.2840680631, 1370010.6960508341) | 1 | FALSE | TRUE | FALSE | FALSE | 524 | 7590 | 814457.3512 | 1371064.3133 | 815117.2841 | 1370010.6961 | 524 | 814457.3512 | 1371064.3133 | 7590 | 815117.2841 | 1370010.6961
LINEVN4785 | VN | 1288077549 | 7591.0 | 7590.0 | 500 | 9.0973 | 490-AL1/64-ST1A 380.0 | 831.3844 | 0.96 |  |  |  |  | 50 | LINESTRING (819165.4181376675 1363600.9281677224, 819037.4385141287 1363803.0442100458, 818735.2987696916 1364280.2279850037, 818516.4959635877 1364625.7836925439, 818367.4321110355 1364861.2092448592, 818142.4556354273 1365216.530828108, 817982.3528208396 1365469.4086618568, 817760.6415208548 1365819.5626245546, 817530.5272174347 1366183.0232456452, 817330.2478669074 1366499.3305451758, 817106.2682775958 1366853.115185873, 816956.3053013175 1367089.9724878431, 816720.1726315287 1367462.9250225842, 816448.8574380735 1367891.4666358402, 816159.7399275196 1368348.1387248512, 815828.1241497883 1368871.9469405015, 815639.9379893548 1369169.1895416486, 815399.4460960649 1369556.3923725018, 815117.2840680631 1370010.6960508341) | line | [10 empty] | 3 | 1 |  |  | 7591 | 7590 | (819165.4181376675, 1363600.9281677224) | (815117.2840680631, 1370010.6960508341) | 1 | FALSE | FALSE | FALSE | FALSE | 7591 | 7590 | 819165.4181 | 1363600.9282 | 815117.2841 | 1370010.6961 | 7591 | 819165.4181 | 1363600.9282 | 7590 | 815117.2841 | 1370010.6961
LINEVN4786 | VN | 1288077550 | 7589.0 | 525.0 | 500 | 0.61251 | 490-AL1/64-ST1A 380.0 | 831.3844 | 0.96 |  |  |  |  | 50 | LINESTRING (810513.3300499006 1377586.0957323688, 810525.1150706752 1377360.3647211276, 810672.0317417504 1377116.8656859524) | line | [10 empty] | 1 | 1 |  |  | 7589 | 525 | (810513.3300499006, 1377586.0957323688) | (810672.0317417504, 1377116.8656859524) | 1 | FALSE | TRUE | FALSE | FALSE | 7589 | 525 | 810513.33 | 1377586.0957 | 810672.0317 | 1377116.8657 | 7589 | 810513.33 | 1377586.0957 | 525 | 810672.0317 | 1377116.8657
LINEVN4787 | VN | 1288077551 | 7589.0 | 525.0 | 500 | 0.6053 | 490-AL1/64-ST1A 380.0 | 831.3844 | 0.96 |  |  |  |  | 50 | LINESTRING (810513.3300499006 1377586.0957323688, 810538.3794105374 1377364.4157512211, 810672.0317417504 1377116.8656859524) | line | [10 empty] | 1 | 1 |  |  | 7589 | 525 | (810513.3300499006, 1377586.0957323688) | (810672.0317417504, 1377116.8656859524) | 1 | FALSE | TRUE | FALSE | FALSE | 7589 | 525 | 810513.33 | 1377586.0957 | 810672.0317 | 1377116.8657 | 7589 | 810513.33 | 1377586.0957 | 525 | 810672.0317 | 1377116.8657
LINEVN4788 | VN | 1288077552 | 7589.0 | 525.0 | 500 | 0.62145 | 490-AL1/64-ST1A 380.0 | 831.3844 | 0.96 |  |  |  |  | 50 | LINESTRING (810513.3300499006 1377586.0957323688, 810511.8507283756 1377356.3136979518, 810672.0317417504 1377116.8656859524) | line | [10 empty] | 1 | 1 |  |  | 7589 | 525 | (810513.3300499006, 1377586.0957323688) | (810672.0317417504, 1377116.8656859524) | 1 | FALSE | TRUE | FALSE | FALSE | 7589 | 525 | 810513.33 | 1377586.0957 | 810672.0317 | 1377116.8657 | 7589 | 810513.33 | 1377586.0957 | 525 | 810672.0317 | 1377116.8657
LINEVN4789 | VN | 1288077553 | 7592.0 | 7593.0 | 500 | 6.0162 | 490-AL1/64-ST1A 380.0 | 831.3844 | 0.96 |  |  |  |  | 50 | LINESTRING (820538.9600819937 1357614.9966908155, 820473.6440815596 1357951.6578410384, 820413.4987362504 1358261.6458134132, 820323.0393263674 1358727.870600003, 820270.1305492674 1359000.555895345, 820194.0160722565 1359392.8717068054, 820138.8346155207 1359677.3022336229, 820029.673513242 1360204.0887506867, 819953.0176904711 1360664.0302044777, 819917.9989037015 1360852.3039981294, 819819.4701629519 1361381.863542083, 819769.7377763499 1361649.1571126198, 819691.4087969346 1362070.1700583296, 819603.9530505424 1362540.267849156) | line | [10 empty] | 3 | 1 |  |  | 7592 | 7593 | (820538.9600819937, 1357614.9966908155) | (819603.9530505424, 1362540.267849156) | 1 | FALSE | FALSE | FALSE | FALSE | 7592 | 7593 | 820538.9601 | 1357614.9967 | 819603.9531 | 1362540.2678 | 7592 | 820538.9601 | 1357614.9967 | 7593 | 819603.9531 | 1362540.2678
LINEVN4790 | VN | 1288077554 | 7591.0 | 7593.0 | 500 | 1.4013 | 490-AL1/64-ST1A 380.0 | 831.3844 | 0.96 |  |  |  |  | 50 | LINESTRING (819165.4181376675 1363600.9281677224, 819505.4813612972 1363058.9978967465, 819603.9530505424 1362540.267849156) | line | [10 empty] | 1 | 1 |  |  | 7591 | 7593 | (819165.4181376675, 1363600.9281677224) | (819603.9530505424, 1362540.267849156) | 1 | FALSE | TRUE | FALSE | FALSE | 7591 | 7593 | 819165.4181 | 1363600.9282 | 819603.9531 | 1362540.2678 | 7591 | 819165.4181 | 1363600.9282 | 7593 | 819603.9531 | 1362540.2678
LINEVN4791 | VN | 1288077555 | 7591.0 | 7593.0 | 500 | 1.4094 | 490-AL1/64-ST1A 380.0 | 831.3844 | 0.96 |  |  |  |  | 50 | LINESTRING (819165.4181376675 1363600.9281677224, 819521.0568894388 1363065.3801315413, 819603.9530505424 1362540.267849156) | line | [10 empty] | 1 | 1 |  |  | 7591 | 7593 | (819165.4181376675, 1363600.9281677224) | (819603.9530505424, 1362540.267849156) | 1 | FALSE | TRUE | FALSE | FALSE | 7591 | 7593 | 819165.4181 | 1363600.9282 | 819603.9531 | 1362540.2678 | 7591 | 819165.4181 | 1363600.9282 | 7593 | 819603.9531 | 1362540.2678
LINEVN4792 | VN | 1288077556 | 7591.0 | 7593.0 | 500 | 1.3944 | 490-AL1/64-ST1A 380.0 | 831.3844 | 0.96 |  |  |  |  | 50 | LINESTRING (819165.4181376675 1363600.9281677224, 819489.9059491665 1363052.6046004794, 819603.9530505424 1362540.267849156) | line | [10 empty] | 1 | 1 |  |  | 7591 | 7593 | (819165.4181376675, 1363600.9281677224) | (819603.9530505424, 1362540.267849156) | 1 | FALSE | TRUE | FALSE | FALSE | 7591 | 7593 | 819165.4181 | 1363600.9282 | 819603.9531 | 1362540.2678 | 7591 | 819165.4181 | 1363600.9282 | 7593 | 819603.9531 | 1362540.2678
LINEVN4793 | VN | 1288077557 | 7594.0 | 7592.0 | 500 | 2.1823 | 490-AL1/64-ST1A 380.0 | 831.3844 | 0.96 |  |  |  |  | 50 | LINESTRING (820467.8041766635 1355918.5966209183, 820781.0405480678 1356365.038702765, 820744.9511328095 1356551.297573893, 820592.4832518437 1357338.076801906, 820538.9600819937 1357614.9966908155) | line | [10 empty] | 1 | 1 |  |  | 7594 | 7592 | (820467.8041766635, 1355918.5966209183) | (820538.9600819937, 1357614.9966908155) | 1 | FALSE | TRUE | FALSE | FALSE | 7594 | 7592 | 820467.8042 | 1355918.5966 | 820538.9601 | 1357614.9967 | 7594 | 820467.8042 | 1355918.5966 | 7592 | 820538.9601 | 1357614.9967
LINEVN4794 | VN | 1288077558 | 7594.0 | 7592.0 | 500 | 2.1967 | 490-AL1/64-ST1A 380.0 | 831.3844 | 0.96 |  |  |  |  | 50 | LINESTRING (820467.8041766635 1355918.5966209183, 820795.8204430328 1356362.8639207897, 820758.4753172116 1356553.4052973478, 820604.2874053614 1357340.099299695, 820538.9600819937 1357614.9966908155) | line | [10 empty] | 1 | 1 |  |  | 7594 | 7592 | (820467.8041766635, 1355918.5966209183) | (820538.9600819937, 1357614.9966908155) | 1 | FALSE | TRUE | FALSE | FALSE | 7594 | 7592 | 820467.8042 | 1355918.5966 | 820538.9601 | 1357614.9967 | 7594 | 820467.8042 | 1355918.5966 | 7592 | 820538.9601 | 1357614.9967
LINEVN4795 | VN | 1288077559 | 7594.0 | 7592.0 | 500 | 2.1691 | 490-AL1/64-ST1A 380.0 | 831.3844 | 0.96 |  |  |  |  | 50 | LINESTRING (820467.8041766635 1355918.5966209183, 820766.2716669055 1356367.2025392621, 820730.6445311841 1356549.0373585585, 820576.6139604282 1357335.3565748604, 820538.9600819937 1357614.9966908155) | line | [10 empty] | 1 | 1 |  |  | 7594 | 7592 | (820467.8041766635, 1355918.5966209183) | (820538.9600819937, 1357614.9966908155) | 1 | FALSE | TRUE | FALSE | FALSE | 7594 | 7592 | 820467.8042 | 1355918.5966 | 820538.9601 | 1357614.9967 | 7594 | 820467.8042 | 1355918.5966 | 7592 | 820538.9601 | 1357614.9967
LINEVN4796 | VN | 1288077560 | 7595.0 | 7596.0 | 500 | 0.95724 | 490-AL1/64-ST1A 380.0 | 831.3844 | 0.96 |  |  |  |  | 50 | LINESTRING (814162.6651306031 1346935.00013445, 813935.610173489 1346587.482713013, 813565.9655367497 1346488.816487728) | line | [10 empty] | 1 | 1 |  |  | 7595 | 7596 | (814162.6651306031, 1346935.00013445) | (813565.9655367497, 1346488.816487728) | 1 | FALSE | TRUE | FALSE | FALSE | 7595 | 7596 | 814162.6651 | 1346935.0001 | 813565.9655 | 1346488.8165 | 7595 | 814162.6651 | 1346935.0001 | 7596 | 813565.9655 | 1346488.8165
LINEVN4797 | VN | 1288077561 | 7595.0 | 7596.0 | 500 | 0.94506 | 490-AL1/64-ST1A 380.0 | 831.3844 | 0.96 |  |  |  |  | 50 | LINESTRING (814162.6651306031 1346935.00013445, 813926.984740021 1346599.6146634023, 813565.9655367497 1346488.816487728) | line | [10 empty] | 1 | 1 |  |  | 7595 | 7596 | (814162.6651306031, 1346935.00013445) | (813565.9655367497, 1346488.816487728) | 1 | FALSE | TRUE | FALSE | FALSE | 7595 | 7596 | 814162.6651 | 1346935.0001 | 813565.9655 | 1346488.8165 | 7595 | 814162.6651 | 1346935.0001 | 7596 | 813565.9655 | 1346488.8165
LINEVN4798 | VN | 1288077562 | 7595.0 | 7596.0 | 500 | 0.9341 | 490-AL1/64-ST1A 380.0 | 831.3844 | 0.96 |  |  |  |  | 50 | LINESTRING (814162.6651306031 1346935.00013445, 813918.3594305322 1346611.7355439751, 813565.9655367497 1346488.816487728) | line | [10 empty] | 1 | 1 |  |  | 7595 | 7596 | (814162.6651306031, 1346935.00013445) | (813565.9655367497, 1346488.816487728) | 1 | FALSE | TRUE | FALSE | FALSE | 7595 | 7596 | 814162.6651 | 1346935.0001 | 813565.9655 | 1346488.8165 | 7595 | 814162.6651 | 1346935.0001 | 7596 | 813565.9655 | 1346488.8165
LINEVN4799 | VN | 1288077563 | 7597.0 | 7598.0 | 500 | 0.76266 | 490-AL1/64-ST1A 380.0 | 831.3844 | 0.96 |  |  |  |  | 50 | LINESTRING (817705.0627703805 1351976.480202487, 817509.8883296116 1351722.9312647753, 817339.762304442 1351457.1314574464) | line | [10 empty] | 1 | 1 |  |  | 7597 | 7598 | (817705.0627703805, 1351976.480202487) | (817339.762304442, 1351457.1314574464) | 1 | FALSE | TRUE | FALSE | FALSE | 7597 | 7598 | 817705.0628 | 1351976.4802 | 817339.7623 | 1351457.1315 | 7597 | 817705.0628 | 1351976.4802 | 7598 | 817339.7623 | 1351457.1315
LINEVN4800 | VN | 1288077564 | 7597.0 | 7598.0 | 500 | 0.76195 | 490-AL1/64-ST1A 380.0 | 831.3844 | 0.96 |  |  |  |  | 50 | LINESTRING (817705.0627703805 1351976.480202487, 817521.8232437895 1351715.0545917985, 817339.762304442 1351457.1314574464) | line | [10 empty] | 1 | 1 |  |  | 7597 | 7598 | (817705.0627703805, 1351976.480202487) | (817339.762304442, 1351457.1314574464) | 1 | FALSE | TRUE | FALSE | FALSE | 7597 | 7598 | 817705.0628 | 1351976.4802 | 817339.7623 | 1351457.1315 | 7597 | 817705.0628 | 1351976.4802 | 7598 | 817339.7623 | 1351457.1315
LINEVN4801 | VN | 1288077565 | 7597.0 | 7598.0 | 500 | 0.76277 | 490-AL1/64-ST1A 380.0 | 831.3844 | 0.96 |  |  |  |  | 50 | LINESTRING (817705.0627703805 1351976.480202487, 817533.7580455998 1351707.1889933462, 817339.762304442 1351457.1314574464) | line | [10 empty] | 1 | 1 |  |  | 7597 | 7598 | (817705.0627703805, 1351976.480202487) | (817339.762304442, 1351457.1314574464) | 1 | FALSE | TRUE | FALSE | FALSE | 7597 | 7598 | 817705.0628 | 1351976.4802 | 817339.7623 | 1351457.1315 | 7597 | 817705.0628 | 1351976.4802 | 7598 | 817339.7623 | 1351457.1315
LINEVN4802 | VN | 1288077566 | 7597.0 | 7594.0 | 500 | 5.7766 | 490-AL1/64-ST1A 380.0 | 831.3844 | 0.96 |  |  |  |  | 50 | LINESTRING (817705.0627703805 1351976.480202487, 818000.064250657 1352397.3625992853, 818285.5000452644 1352804.6049754731, 818587.2832931094 1353235.1929225195, 818775.6502101782 1353503.9713314967, 819240.3581660929 1354167.03420198, 819572.4284878853 1354640.8749372377, 819872.197615532 1355068.6403117618, 820194.1656397041 1355528.0994912582, 820467.8041766635 1355918.5966209183) | line | [10 empty] | 3 | 1 |  |  | 7597 | 7594 | (817705.0627703805, 1351976.480202487) | (820467.8041766635, 1355918.5966209183) | 1 | FALSE | FALSE | FALSE | FALSE | 7597 | 7594 | 817705.0628 | 1351976.4802 | 820467.8042 | 1355918.5966 | 7597 | 817705.0628 | 1351976.4802 | 7594 | 820467.8042 | 1355918.5966
LINEVN4803 | VN | 1288077574 | 523.0 | 7599.0 | 500 | 0.99339 | 490-AL1/64-ST1A 380.0 | 831.3844 | 0.96 |  |  |  |  | 50 | LINESTRING (808233.9669218748 1344656.6077541106, 808442.4687583185 1344932.1910791998, 808907.5861580793 1345059.6149935394) | line | [10 empty] | 1 | 1 |  |  | 523 | 7599 | (808233.9669218748, 1344656.6077541106) | (808907.5861580793, 1345059.6149935394) | 1 | FALSE | TRUE | FALSE | FALSE | 523 | 7599 | 808233.9669 | 1344656.6078 | 808907.5862 | 1345059.615 | 523 | 808233.9669 | 1344656.6078 | 7599 | 808907.5862 | 1345059.615
LINEVN4804 | VN | 1288077575 | 523.0 | 7599.0 | 500 | 0.98213 | 490-AL1/64-ST1A 380.0 | 831.3844 | 0.96 |  |  |  |  | 50 | LINESTRING (808233.9669218748 1344656.6077541106, 808451.2065687024 1344919.5055642372, 808907.5861580793 1345059.6149935394) | line | [10 empty] | 1 | 1 |  |  | 523 | 7599 | (808233.9669218748, 1344656.6077541106) | (808907.5861580793, 1345059.6149935394) | 1 | FALSE | TRUE | FALSE | FALSE | 523 | 7599 | 808233.9669 | 1344656.6078 | 808907.5862 | 1345059.615 | 523 | 808233.9669 | 1344656.6078 | 7599 | 808907.5862 | 1345059.615
LINEVN4805 | VN | 1288077576 | 523.0 | 7599.0 | 500 | 0.97218 | 490-AL1/64-ST1A 380.0 | 831.3844 | 0.96 |  |  |  |  | 50 | LINESTRING (808233.9669218748 1344656.6077541106, 808459.9552778455 1344906.8201637666, 808907.5861580793 1345059.6149935394) | line | [10 empty] | 1 | 1 |  |  | 523 | 7599 | (808233.9669218748, 1344656.6077541106) | (808907.5861580793, 1345059.6149935394) | 1 | FALSE | TRUE | FALSE | FALSE | 523 | 7599 | 808233.9669 | 1344656.6078 | 808907.5862 | 1345059.615 | 523 | 808233.9669 | 1344656.6078 | 7599 | 808907.5862 | 1345059.615
LINEVN4806 | VN | 1288077577 | 7599.0 | 7596.0 | 500 | 5.8472 | 490-AL1/64-ST1A 380.0 | 831.3844 | 0.96 |  |  |  |  | 50 | LINESTRING (808907.5861580793 1345059.6149935394, 809261.4505758055 1345168.1476033034, 809682.2005266377 1345297.203199603, 810119.2245578193 1345431.263459396, 810648.909786562 1345593.7507515051, 810918.8651487152 1345676.5690316122, 811366.0776136644 1345813.780031029, 811881.1065351546 1345971.7981402809, 812365.5343012887 1346120.4353844144, 812701.803317978 1346223.6254259392, 813194.1845130341 1346374.7206338402, 813565.9655367497 1346488.816487728) | line | [10 empty] | 3 | 1 |  |  | 7599 | 7596 | (808907.5861580793, 1345059.6149935394) | (813565.9655367497, 1346488.816487728) | 1 | FALSE | FALSE | FALSE | FALSE | 7599 | 7596 | 808907.5862 | 1345059.615 | 813565.9655 | 1346488.8165 | 7599 | 808907.5862 | 1345059.615 | 7596 | 813565.9655 | 1346488.8165
LINEVN4807 | VN | 1288077579 | 7600.0 | 7601.0 | 500 | 6.1691 | 490-AL1/64-ST1A 380.0 | 831.3844 | 0.96 |  |  |  |  | 50 | LINESTRING (800875.3986156008 1333830.2166007094, 801024.22722736 1334123.7871547733, 801241.9401538327 1334553.262650566, 801494.7828230637 1335052.0346587778, 801609.1980618315 1335277.7530786577, 801751.5549270418 1335535.1521990653, 801887.4685801576 1335806.6249011809, 802125.6680742947 1336282.431062208, 802330.2785476219 1336673.406626492, 802455.8227947066 1336913.315635099, 802670.2882992901 1337323.1168690303, 802927.0414332997 1337829.3703580466, 803124.058912232 1338217.832714788, 803219.211750037 1338405.448932066) | line | [10 empty] | 3 | 1 |  |  | 7600 | 7601 | (800875.3986156008, 1333830.2166007094) | (803219.211750037, 1338405.448932066) | 1 | FALSE | FALSE | FALSE | FALSE | 7600 | 7601 | 800875.3986 | 1333830.2166 | 803219.2118 | 1338405.4489 | 7600 | 800875.3986 | 1333830.2166 | 7601 | 803219.2118 | 1338405.4489
LINEVN4808 | VN | 1288077581 | 7601.0 | 522.0 | 500 | 1.0165 | 490-AL1/64-ST1A 380.0 | 831.3844 | 0.96 |  |  |  |  | 50 | LINESTRING (803219.211750037 1338405.448932066, 803462.738219762 1338909.573045791, 803657.8938758778 1339120.2883611105) | line | [10 empty] | 1 | 1 |  |  | 7601 | 522 | (803219.211750037, 1338405.448932066) | (803657.8938758778, 1339120.2883611105) | 1 | FALSE | TRUE | FALSE | FALSE | 7601 | 522 | 803219.2118 | 1338405.4489 | 803657.8939 | 1339120.2884 | 7601 | 803219.2118 | 1338405.4489 | 522 | 803657.8939 | 1339120.2884
LINEVN4809 | VN | 1288077582 | 7601.0 | 522.0 | 500 | 1.0123 | 490-AL1/64-ST1A 380.0 | 831.3844 | 0.96 |  |  |  |  | 50 | LINESTRING (803219.211750037 1338405.448932066, 803473.5469124514 1338902.0111038832, 803657.8938758778 1339120.2883611105) | line | [10 empty] | 1 | 1 |  |  | 7601 | 522 | (803219.211750037, 1338405.448932066) | (803657.8938758778, 1339120.2883611105) | 1 | FALSE | TRUE | FALSE | FALSE | 7601 | 522 | 803219.2118 | 1338405.4489 | 803657.8939 | 1339120.2884 | 7601 | 803219.2118 | 1338405.4489 | 522 | 803657.8939 | 1339120.2884
LINEVN4810 | VN | 1288077583 | 7601.0 | 522.0 | 500 | 1.0093 | 490-AL1/64-ST1A 380.0 | 831.3844 | 0.96 |  |  |  |  | 50 | LINESTRING (803219.211750037 1338405.448932066, 803484.355498102 1338894.4602346213, 803657.8938758778 1339120.2883611105) | line | [10 empty] | 1 | 1 |  |  | 7601 | 522 | (803219.211750037, 1338405.448932066) | (803657.8938758778, 1339120.2883611105) | 1 | FALSE | TRUE | FALSE | FALSE | 7601 | 522 | 803219.2118 | 1338405.4489 | 803657.8939 | 1339120.2884 | 7601 | 803219.2118 | 1338405.4489 | 522 | 803657.8939 | 1339120.2884
LINEVN4811 | VN | 1288077584 | 7600.0 | 14.0 | 500 | 1.2576 | 490-AL1/64-ST1A 380.0 | 831.3844 | 0.96 |  |  |  |  | 50 | LINESTRING (800875.3986156008 1333830.2166007094, 800573.1879315726 1333224.5902081374, 800341.5619873211 1332934.6199053403) | line | [10 empty] | 1 | 1 |  |  | 7600 | 14 | (800875.3986156008, 1333830.2166007094) | (800341.5619873211, 1332934.6199053403) | 1 | FALSE | TRUE | FALSE | FALSE | 7600 | 14 | 800875.3986 | 1333830.2166 | 800341.562 | 1332934.6199 | 7600 | 800875.3986 | 1333830.2166 | 14 | 800341.562 | 1332934.6199
LINEVN4812 | VN | 1288077585 | 7600.0 | 14.0 | 500 | 1.2611 | 490-AL1/64-ST1A 380.0 | 831.3844 | 0.96 |  |  |  |  | 50 | LINESTRING (800875.3986156008 1333830.2166007094, 800584.2334733387 1333218.4685281375, 800341.5619873211 1332934.6199053403) | line | [10 empty] | 1 | 1 |  |  | 7600 | 14 | (800875.3986156008, 1333830.2166007094) | (800341.5619873211, 1332934.6199053403) | 1 | FALSE | TRUE | FALSE | FALSE | 7600 | 14 | 800875.3986 | 1333830.2166 | 800341.562 | 1332934.6199 | 7600 | 800875.3986 | 1333830.2166 | 14 | 800341.562 | 1332934.6199
LINEVN4813 | VN | 1288077586 | 7600.0 | 14.0 | 500 | 1.2548 | 490-AL1/64-ST1A 380.0 | 831.3844 | 0.96 |  |  |  |  | 50 | LINESTRING (800875.3986156008 1333830.2166007094, 800562.142394971 1333230.7118912356, 800341.5619873211 1332934.6199053403) | line | [10 empty] | 1 | 1 |  |  | 7600 | 14 | (800875.3986156008, 1333830.2166007094) | (800341.5619873211, 1332934.6199053403) | 1 | FALSE | TRUE | FALSE | FALSE | 7600 | 14 | 800875.3986 | 1333830.2166 | 800341.562 | 1332934.6199 | 7600 | 800875.3986 | 1333830.2166 | 14 | 800341.562 | 1332934.6199
LINEVN4814 | VN | 1288077587 | 5745.0 | 7602.0 | 500 | 11.6939 | 490-AL1/64-ST1A 380.0 | 831.3844 | 0.96 |  |  |  |  | 50 | LINESTRING (786621.1819346655 1325594.5952990823, 787196.7951171568 1325715.9137021909, 787635.8749837093 1325808.4615412299, 788030.737188163 1325895.5224060859, 788559.6688890032 1326012.1488348627, 789281.5436105751 1326180.7341906452, 790002.5441199682 1326354.765515718, 790764.5635040468 1326538.7112202053, 791102.7103031366 1326620.3522222221, 791666.0270828741 1326758.0288429412, 792389.4050706744 1326934.836727405, 792917.5973533497 1327063.9611008125, 793366.3523023095 1327173.8319242834, 793703.9800979369 1327256.4966283962, 794101.4040633447 1327353.8107703538, 794690.4378534674 1327498.046025054, 795189.4690183327 1327620.2640310733, 795665.8406140434 1327736.9319779144, 796102.3532647777 1327843.8492459022) | line | [10 empty] | 3 | 1 |  |  | 5745 | 7602 | (786621.1819346655, 1325594.5952990823) | (796102.3532647777, 1327843.8492459022) | 1 | FALSE | FALSE | FALSE | FALSE | 5745 | 7602 | 786621.1819 | 1325594.5953 | 796102.3533 | 1327843.8492 | 5745 | 786621.1819 | 1325594.5953 | 7602 | 796102.3533 | 1327843.8492
LINEVN4815 | VN | 1288077588 | 7602.0 | 13.0 | 500 | 0.72498 | 490-AL1/64-ST1A 380.0 | 831.3844 | 0.96 |  |  |  |  | 50 | LINESTRING (796102.3532647777 1327843.8492459022, 796345.9858651755 1327903.356610915, 796565.9251903896 1328179.9213602208) | line | [10 empty] | 1 | 1 |  |  | 7602 | 13 | (796102.3532647777, 1327843.8492459022) | (796565.9251903896, 1328179.9213602208) | 1 | FALSE | TRUE | FALSE | FALSE | 7602 | 13 | 796102.3533 | 1327843.8492 | 796565.9252 | 1328179.9214 | 7602 | 796102.3533 | 1327843.8492 | 13 | 796565.9252 | 1328179.9214
LINEVN4816 | VN | 1288077589 | 7602.0 | 13.0 | 500 | 0.73714 | 490-AL1/64-ST1A 380.0 | 831.3844 | 0.96 |  |  |  |  | 50 | LINESTRING (796102.3532647777 1327843.8492459022, 796353.8024948947 1327890.9686225804, 796565.9251903896 1328179.9213602208) | line | [10 empty] | 1 | 1 |  |  | 7602 | 13 | (796102.3532647777, 1327843.8492459022) | (796565.9251903896, 1328179.9213602208) | 1 | FALSE | TRUE | FALSE | FALSE | 7602 | 13 | 796102.3533 | 1327843.8492 | 796565.9252 | 1328179.9214 | 7602 | 796102.3533 | 1327843.8492 | 13 | 796565.9252 | 1328179.9214
LINEVN4817 | VN | 1288077590 | 7602.0 | 13.0 | 500 | 0.7144 | 490-AL1/64-ST1A 380.0 | 831.3844 | 0.96 |  |  |  |  | 50 | LINESTRING (796102.3532647777 1327843.8492459022, 796338.1800290121 1327915.7557769287, 796565.9251903896 1328179.9213602208) | line | [10 empty] | 1 | 1 |  |  | 7602 | 13 | (796102.3532647777, 1327843.8492459022) | (796565.9251903896, 1328179.9213602208) | 1 | FALSE | TRUE | FALSE | FALSE | 7602 | 13 | 796102.3533 | 1327843.8492 | 796565.9252 | 1328179.9214 | 7602 | 796102.3533 | 1327843.8492 | 13 | 796565.9252 | 1328179.9214
LINEVN4818 | VN | 1288077591 | 7595.0 | 7598.0 | 500 | 6.632 | 490-AL1/64-ST1A 380.0 | 831.3844 | 0.96 |  |  |  |  | 50 | LINESTRING (814162.6651306031 1346935.00013445, 814412.6109287385 1347290.7140003366, 814701.0389502533 1347701.2056095314, 815028.611147743 1348167.4029596644, 815358.4679909954 1348636.8862111964, 815692.84117647 1349112.8017463211, 815962.8310027925 1349497.0976169975, 816235.0231738451 1349884.5437547602, 816406.9431874342 1350129.2477462965, 816669.3282469274 1350502.7441128688, 816839.2341959379 1350744.6073761524, 817339.762304442 1351457.1314574464) | line | [10 empty] | 3 | 1 |  |  | 7595 | 7598 | (814162.6651306031, 1346935.00013445) | (817339.762304442, 1351457.1314574464) | 1 | FALSE | FALSE | FALSE | FALSE | 7595 | 7598 | 814162.6651 | 1346935.0001 | 817339.7623 | 1351457.1315 | 7595 | 814162.6651 | 1346935.0001 | 7598 | 817339.7623 | 1351457.1315
LINEVN4819 | VN | 1288355262 | 183249722.0 | 518.0 | 110 | 7.1978 | 490-AL1/64-ST1A 110.0 | 182.9046 | 0.96 |  |  |  |  | 50 | LINESTRING (818127.2230445582 1392013.5057970684, 818088.0912203317 1391988.9092251144, 817574.2817150045 1391724.9544784846, 817297.8133933281 1391391.561655111, 817113.5798149358 1391169.3915959913, 816849.2399696631 1390850.6233361228, 816607.4024166551 1390559.0035449984, 816335.4940105116 1390231.1348551058, 816161.1202947407 1390020.8648865952, 815882.8030955297 1389852.8424873215, 815766.4963488763 1389782.63203325, 815431.2959157306 1389580.2827682022, 815185.1686548511 1389556.4116643243, 814934.4346183043 1389532.0823920243, 814487.24026365 1389488.6995570848, 814332.1257304176 1389393.2120962348, 813775.1660738587 1389050.4122231652, 813329.4387594864 1388776.0743535222) | line | [10 empty] | 6 | 1 |  |  | 183249722 | 518 | (818112.4820340951, 1392115.2961825107) | (813329.4387594864, 1388776.0743535222) | 2 | FALSE | FALSE | FALSE | FALSE | 183249722 | 518 | 818127.223 | 1392013.5058 | 813329.4388 | 1388776.0744 | 183249722 | 818127.223 | 1392013.5058 | 518 | 813329.4388 | 1388776.0744
LINEVN4820 | VN | 1288355262 | 183249722.0 | 518.0 | 220 | 7.1978 | 490-AL1/64-ST1A 220.0 | 365.8091 | 0.96 |  |  |  |  | 50 | LINESTRING (818127.2230445582 1392013.5057970684, 818088.0912203317 1391988.9092251144, 817574.2817150045 1391724.9544784846, 817297.8133933281 1391391.561655111, 817113.5798149358 1391169.3915959913, 816849.2399696631 1390850.6233361228, 816607.4024166551 1390559.0035449984, 816335.4940105116 1390231.1348551058, 816161.1202947407 1390020.8648865952, 815882.8030955297 1389852.8424873215, 815766.4963488763 1389782.63203325, 815431.2959157306 1389580.2827682022, 815185.1686548511 1389556.4116643243, 814934.4346183043 1389532.0823920243, 814487.24026365 1389488.6995570848, 814332.1257304176 1389393.2120962348, 813775.1660738587 1389050.4122231652, 813329.4387594864 1388776.0743535222) | line | [10 empty] | 6 | 1 |  |  | 183249722 | 518 | (818112.4820340951, 1392115.2961825107) | (813329.4387594864, 1388776.0743535222) | 2 | FALSE | FALSE | FALSE | FALSE | 183249722 | 518 | 818127.223 | 1392013.5058 | 813329.4388 | 1388776.0744 | 183249722 | 818127.223 | 1392013.5058 | 518 | 813329.4388 | 1388776.0744
LINEVN4821 | VN | 1288355263 | 1287090180.0 | 518.0 | 110 | 15.3312 | 490-AL1/64-ST1A 110.0 | 182.9046 | 0.96 |  |  |  |  | 50 | LINESTRING (812582.1154911607 1377661.583890284, 812610.2185701611 1377643.8293805914, 813018.1919656912 1377651.3269908316, 813337.7223426735 1378288.3691109, 813386.1922736235 1378556.478763714, 812937.7102913806 1380644.219618357, 813733.1661565276 1382901.2275504405, 813576.5407605702 1383616.8510434176, 812080.1266242783 1386252.802578858, 812815.5948317929 1388053.0052993528, 812693.7789271803 1388414.62512594, 813329.4387594864 1388776.0743535222) | line | [10 empty] | 3 | 1 |  |  | 1287090180 | 518 | (812550.0419121225, 1377652.589156469) | (813329.4387594864, 1388776.0743535222) | 1 | FALSE | FALSE | FALSE | FALSE |  | 518 |  |  | 813329.4388 | 1388776.0744 | 1287090180 | 812582.1155 | 1377661.5839 | 518 | 813329.4388 | 1388776.0744
LINEVN4822 | VN | 1289552456 | 126.0 | 1289552469.0 | 110 | 0.94893 | 490-AL1/64-ST1A 110.0 | 182.9046 | 0.96 |  |  |  |  | 50 | LINESTRING (783916.0337287374 1354968.4670799358, 784083.7138407407 1354795.842482188, 784248.9435226147 1354711.2642575162, 784539.1579058785 1354623.8566080714, 784592.9140963327 1354594.1794288496) | line | [10 empty] | 3 | 1 |  |  | 126 | 1289552469 | (783916.0337287374, 1354968.4670799358) | (784642.4623283799, 1354547.0589569767) | 1 | FALSE | FALSE | FALSE | FALSE | 126 | 1289552469 | 783916.0337 | 1354968.4671 | 784592.9141 | 1354594.1794 | 126 | 783916.0337 | 1354968.4671 | 1289552469 | 784592.9141 | 1354594.1794
LINEVN4823 | VN | 1289560598 | 126.0 | 7650.0 | 110 | 30.7299 | 490-AL1/64-ST1A 110.0 | 182.9046 | 0.96 |  |  |  |  | 50 | LINESTRING (783916.0337287374 1354968.4670799358, 784340.8082279633 1355273.9568322718, 784604.5456313802 1355546.5107146942, 784921.9576051662 1355874.5276643035, 785179.3570537359 1356140.540786536, 784975.7604737806 1356872.2148919853, 784840.3373777629 1357358.9155743367, 784747.5679025506 1357692.3063913984, 784633.480308 1358102.3243647674, 784528.0016956071 1358481.3644615714, 784444.7905479652 1358780.4213123221, 784343.9957890104 1359142.6587514929, 784248.1203966772 1359487.2214176427, 784135.6996873207 1359891.2663805047, 784009.7901446036 1360300.1837175363, 784008.454336136 1360635.0483279366, 784007.2694425898 1360931.8793163155, 784005.4283217075 1361391.4050850666, 784004.20793104 1361695.0768987748, 784002.456484111 1362132.796634583, 784001.7435042213 1362307.9995683813, 784000.8759934222 1362524.8117109884, 784234.9748302978 1362820.689289439, 784512.5815945141 1363171.5783740734, 784725.4349134632 1363440.6214541453, 785178.5987565205 1364013.4212763582, 785418.9831292098 1364317.3011824028, 785588.1490259147 1364531.1424829126, 785716.2876745756 1364693.1198401034, 785975.0976254444 1365020.2790974681, 785880.58898203 1365400.2082276994, 785784.7074000451 1365800.4146928517, 785627.420673873 1366449.4430016975, 785568.3944698765 1366693.0854700012, 785438.6194857224 1367216.209892386, 785366.5762837726 1367507.8558823138, 785614.1520269527 1367830.1912103407, 785769.7422246812 1368029.5811600266, 785954.6377576545 1368266.5216330083, 786166.7519293125 1368538.369421061, 786443.0649993748 1368891.1531137913, 786698.307079962 1369217.0435302712, 786931.4865328311 1369516.32888679, 787120.3300039449 1369753.6853999658, 787093.6007314092 1370065.482515338, 787041.9711808154 1370701.0392082026, 787004.875168443 1371157.6391225357, 786949.370045654 1371870.2040389169, 786917.9336910082 1372267.1707536723, 786885.0046685252 1372682.985827436, 787243.7552050031 1373204.0604058905, 787510.1086719155 1373590.9421302364, 787631.7415253243 1373767.609494888, 787906.4713608439 1374166.6578832685, 788061.2513387736 1374391.4804961174, 788050.5621436336 1374551.5466162676, 788020.9079424138 1374995.8356106956, 788002.7876369873 1375267.3252635659, 787986.2292311487 1375515.2401868114, 787967.9429090853 1375789.1525126675, 787931.765676569 1376331.0696727752, 787889.2211438091 1376435.3020919438, 787630.7697448048 1377068.4915038557, 787585.996545752 1377178.192498047, 787292.0772412242 1377340.243760885, 786824.8857088446 1377597.8475057373) | line | [10 empty] | 3 | 1 |  |  | 126 | 7650 | (783916.0337287374, 1354968.4670799358) | (786824.8857088446, 1377597.8475057373) | 1 | FALSE | FALSE | FALSE | FALSE | 126 | 7650 | 783916.0337 | 1354968.4671 | 786824.8857 | 1377597.8475 | 126 | 783916.0337 | 1354968.4671 | 7650 | 786824.8857 | 1377597.8475
LINEVN4824 | VN | 1289564695 | 7654.0 | 1254764646.0 | 110 | 2.2376 | 490-AL1/64-ST1A 110.0 | 182.9046 | 0.96 |  |  |  |  | 50 | LINESTRING (678455.4777581666 1271452.2805436905, 678398.4755426194 1271451.7016374199, 678272.6561039794 1271450.432688421, 677939.665252887 1271447.0803957102, 677661.6696064855 1271444.2756105028, 677454.2148739476 1271442.1933686654, 677262.4045023655 1271440.2673421546, 677045.1316499184 1271438.0769802327, 676816.6003378072 1271435.7914300142, 676655.9587470233 1271434.177701712, 676606.8525110715 1271476.7878144886) | line | [10 empty] | 3 | 1 |  |  | 7654 | 1254764646 | (678455.4777581666, 1271452.2805436905) | (676562.6422893032, 1271476.7973886852) | 1 | FALSE | FALSE | FALSE | FALSE |  | 1254764646 |  |  | 676606.8525 | 1271476.7878 | 7654 | 678455.4778 | 1271452.2805 | 1254764646 | 676606.8525 | 1271476.7878
LINEVN4825 | VN | 1289568086 | 1289568093.0 | 7662.0 | 110 | 0.54134 | 490-AL1/64-ST1A 110.0 | 182.9046 | 0.96 |  |  |  |  | 50 | LINESTRING (701586.1703111695 1262105.6509698464, 701570.0587279266 1262364.1158069393, 701558.1164242534 1262555.8965356285) | line | [10 empty] | 3 | 1 |  |  | 1289568093 | 7662 | (701613.7431087852, 1262038.6606238915) | (701558.1164242534, 1262555.8965356285) | 1 | FALSE | FALSE | FALSE | FALSE | 1289568093 |  | 701586.1703 | 1262105.651 |  |  | 1289568093 | 701586.1703 | 1262105.651 | 7662 | 701558.1164 | 1262555.8965
LINEVN4826 | VN | 1289571006 | 1184889250.0 | 1289571013.0 | 110 | 6.0554 | 490-AL1/64-ST1A 110.0 | 182.9046 | 0.96 |  |  |  |  | 50 | LINESTRING (682576.9511974051 1227289.2959932464, 682631.4784886228 1227338.1970768452, 682735.6663940202 1227362.9418071047, 682974.0089599192 1227418.4970237184, 683241.4508443014 1227480.8331893, 683445.6188044923 1227528.4229219358, 683710.9645186276 1227590.2757310201, 684002.5395421776 1227658.2528262231, 684220.5411151643 1227709.0677041085, 684459.6548549905 1227764.8159558338, 684628.8617483159 1227804.2616368686, 684800.2068336771 1227844.2182136166, 685051.8995016009 1227902.8966806135, 684989.6428186873 1228097.3436755275, 684918.6479764146 1228324.152555, 684918.4907106007 1228472.636681211, 684918.323861711 1228640.0478251148, 684974.5966424524 1228836.0660540734, 685025.4911607038 1229013.3258909578, 685014.8541243793 1229273.2553217665, 685004.039129382 1229537.5421841526, 684942.1144376015 1229758.3958178898, 684893.5833499872 1229931.4605795732, 684844.6176430067 1230106.093678246, 684678.7681750685 1230260.027538584) | line | [10 empty] | 3 | 1 |  |  | 1184889250 | 1289571013 | (682611.8653858193, 1227369.657540152) | (684721.6485550599, 1230295.0612901228) | 1 | FALSE | FALSE | FALSE | FALSE | 1184889250 | 1289571013 | 682576.9512 | 1227289.296 | 684678.7682 | 1230260.0275 | 1184889250 | 682576.9512 | 1227289.296 | 1289571013 | 684678.7682 | 1230260.0275
LINEVN4827a | VN | 1289572245 | 1289572252.0 | 3488.0 | 110 | 3.228 | 490-AL1/64-ST1A 110.0 | 182.9046 | 0.96 |  |  |  |  | 50 | LINESTRING (649182.3357643837 1249306.8947232768, 649236.5955329747 1249445.802041569, 649303.0889240016 1249629.6721548804, 649338.5453247195 1249916.4141749125, 649367.9112824446 1250153.853545027, 649396.2459098548 1250382.9486197233, 649428.8395455321 1250646.461773596, 649460.7064232801 1250904.1649227832, 649492.7831031743 1251163.517201302, 649525.2770668844 1251424.4974647735, 649560.274180934 1251705.4869450945, 649591.6202613519 1251957.1934362685) | line | [10 empty] | 6 | 2 |  |  | 1289572252 | 3488 | (649167.9654075934, 1249250.2379392376) | (649591.6202613519, 1251957.1934362685) | 1 | FALSE | FALSE | FALSE | FALSE | 1289572252 | 3488 | 649182.3358 | 1249306.8947 | 649591.6203 | 1251957.1934 | 1289572252 | 649182.3358 | 1249306.8947 | 3488 | 649591.6203 | 1251957.1934
LINEVN4827b | VN | 1289572245 | 1289572252.0 | 3488.0 | 110 | 3.228 | 490-AL1/64-ST1A 110.0 | 182.9046 | 0.96 |  |  |  |  | 50 | LINESTRING (649182.3357643837 1249306.8947232768, 649236.5955329747 1249445.802041569, 649303.0889240016 1249629.6721548804, 649338.5453247195 1249916.4141749125, 649367.9112824446 1250153.853545027, 649396.2459098548 1250382.9486197233, 649428.8395455321 1250646.461773596, 649460.7064232801 1250904.1649227832, 649492.7831031743 1251163.517201302, 649525.2770668844 1251424.4974647735, 649560.274180934 1251705.4869450945, 649591.6202613519 1251957.1934362685) | line | [10 empty] | 6 | 2 |  |  | 1289572252 | 3488 | (649167.9654075934, 1249250.2379392376) | (649591.6202613519, 1251957.1934362685) | 1 | FALSE | FALSE | FALSE | FALSE | 1289572252 | 3488 | 649182.3358 | 1249306.8947 | 649591.6203 | 1251957.1934 | 1289572252 | 649182.3358 | 1249306.8947 | 3488 | 649591.6203 | 1251957.1934
LINEVN4828 | VN | 1289579365 | 7700.0 | 160.0 | 110 | 3.7761 | 490-AL1/64-ST1A 110.0 | 182.9046 | 0.96 |  |  |  |  | 50 | LINESTRING (697415.0103698283 1200137.9704256034, 697557.6381705276 1200005.6140839234, 697686.0822099937 1199886.426732682, 697859.864204088 1199725.1621276396, 698031.019788773 1199566.338404204, 698176.9734030403 1199430.9062230624, 698318.0678211477 1199299.9811668328, 698463.9248479573 1199164.6377938916, 698605.3075126598 1199033.4387479601, 698539.3354936518 1198880.7142673456, 698722.5484485837 1198828.3974164918, 698883.3163314622 1198782.4964267125, 699020.0894796147 1198643.6268635616, 699108.677169595 1198497.9315999562, 699180.225688272 1198336.0496008531, 699254.9454563651 1198166.9848949537, 699469.4148083297 1198000.3274779574) | line | [10 empty] | 3 | 1 |  |  | 7700 | 160 | (697415.0103698283, 1200137.9704256034) | (699469.4148083297, 1198000.3274779574) | 1 | FALSE | FALSE | FALSE | FALSE |  | 160 |  |  | 699469.4148 | 1198000.3275 | 7700 | 697415.0104 | 1200137.9704 | 160 | 699469.4148 | 1198000.3275
LINEVN4829 | VN | 1289579366 | 160.0 | 1269288591.0 | 110 | 1.0314 | 490-AL1/64-ST1A 110.0 | 182.9046 | 0.96 |  |  |  |  | 50 | LINESTRING (699469.4148083297 1198000.3274779574, 699451.7116665551 1198266.6192383596, 699587.3605476911 1198294.2474099258, 699789.8741269852 1198388.9956403337, 699998.7663621753 1198486.726258174) | line | [10 empty] | 3 | 1 |  |  | 160 | 1269288591 | (699469.4148083297, 1198000.3274779574) | (699980.7024609328, 1198556.8610141447) | 1 | FALSE | FALSE | FALSE | FALSE | 160 |  | 699469.4148 | 1198000.3275 |  |  | 160 | 699469.4148 | 1198000.3275 | 1269288591 | 699998.7664 | 1198486.7263
LINEVN4830 | VN | 1289582758 | 73.0 | 257.0 | 110 | 0.051352 | 490-AL1/64-ST1A 110.0 | 182.9046 | 0.96 |  |  |  |  | 50 | LINESTRING (695474.1297214522 1192272.0942553387, 695515.2856387986 1192283.8172333918) | line | [10 empty] | 3 | 1 |  |  | 73 | 257 | (695474.1297214522, 1192272.0942553387) | (695515.2856387986, 1192283.8172333918) | 1 | FALSE | FALSE | FALSE | FALSE | 73 | 257 | 695474.1297 | 1192272.0943 | 695515.2856 | 1192283.8172 | 73 | 695474.1297 | 1192272.0943 | 257 | 695515.2856 | 1192283.8172
LINEVN4831 | VN | 1289582759 | 257.0 | 40.0 | 220 | 0.39721 | 490-AL1/64-ST1A 220.0 | 365.8091 | 0.96 |  |  |  |  | 50 | LINESTRING (695515.2856387986 1192283.8172333918, 695487.710406585 1192613.6780895926) | line | [10 empty] | 6 | 1 |  |  | 257 | 40 | (695515.2856387986, 1192283.8172333918) | (695487.710406585, 1192613.6780895926) | 2 | FALSE | FALSE | FALSE | FALSE | 257 | 40 | 695515.2856 | 1192283.8172 | 695487.7104 | 1192613.6781 | 257 | 695515.2856 | 1192283.8172 | 40 | 695487.7104 | 1192613.6781
LINEVN4832 | VN | 1289582759 | 257.0 | 40.0 | 110 | 0.39721 | 490-AL1/64-ST1A 110.0 | 182.9046 | 0.96 |  |  |  |  | 50 | LINESTRING (695515.2856387986 1192283.8172333918, 695487.710406585 1192613.6780895926) | line | [10 empty] | 6 | 1 |  |  | 257 | 40 | (695515.2856387986, 1192283.8172333918) | (695487.710406585, 1192613.6780895926) | 2 | FALSE | FALSE | FALSE | FALSE | 257 | 40 | 695515.2856 | 1192283.8172 | 695487.7104 | 1192613.6781 | 257 | 695515.2856 | 1192283.8172 | 40 | 695487.7104 | 1192613.6781
LINEVN4833 | VN | 1289582760 | 40.0 | 306259034.0 | 220 | 1.7691 | 490-AL1/64-ST1A 220.0 | 365.8091 | 0.96 |  |  |  |  | 50 | LINESTRING (695487.710406585 1192613.6780895926, 695620.1607733356 1192563.9081721539, 695873.8819344378 1192528.3773195094, 696008.8872002307 1192509.4655358652, 696112.311465906 1192494.982241354, 696237.9796253291 1192477.3773065726, 696375.3062115867 1192458.1486663877, 696512.5236098333 1192438.9309837103, 696644.3444477415 1192420.4786280878, 696773.9324664152 1192402.323389269, 696875.8952892956 1192359.4034180532, 696895.5126148887 1192349.1090766215, 696920.5071451771 1192324.6533274) | line | [10 empty] | 3 | 1 |  |  | 40 | 306259034 | (695487.710406585, 1192613.6780895926) | (696975.5743583543, 1192256.6670652693) | 1 | FALSE | FALSE | FALSE | FALSE | 40 |  | 695487.7104 | 1192613.6781 |  |  | 40 | 695487.7104 | 1192613.6781 | 306259034 | 696920.5071 | 1192324.6533
LINEVN4834 | VN | 1289816549 | 1289816555.0 | 7712.0 | 110 | 2.2811 | 490-AL1/64-ST1A 110.0 | 182.9046 | 0.96 |  |  |  |  | 50 | LINESTRING (392464.86260714155 1112096.001138307, 392474.60927298025 1112071.6775023462, 392556.8611714672 1112072.736387832, 392555.87213143875 1112251.4590834728, 392561.9124181514 1112526.9627123917, 392597.1988624461 1112647.3675426967, 392725.67145725957 1112640.0613643618, 392968.69298429246 1112663.9848189438, 393106.0727057205 1112736.890370742, 393228.8013399923 1112913.5640321884, 393328.3142701712 1113103.7534993223, 393524.21413698967 1113266.189114692) | line | [10 empty] | 1 | 1 |  |  | 1289816555 | 7712 | (392467.3192921245, 1112117.3107960736) | (393524.21413698967, 1113266.189114692) | 1 | FALSE | TRUE | FALSE | FALSE | [6 empty] | 1289816555 | 392464.8626 | 1112096.0011 | 7712 | 393524.2141 | 1113266.1891
LINEVN4835 | VN | 1289816556 | 7717.0 | 1289816563.0 | 110 | 9.1551 | 490-AL1/64-ST1A 110.0 | 182.9046 | 0.96 |  |  |  |  | 50 | LINESTRING (397437.7635956475 1128939.7868767548, 397196.7221660989 1128920.3827221019, 397029.0228190389 1128906.881820982, 396804.40443606116 1128888.8037159855, 396565.5422398771 1128869.574368488, 396411.4414336805 1128640.8256518247, 396208.4351411358 1128339.4811493023, 396067.12532583065 1128129.7269321352, 395795.461884569 1128163.1351923663, 395405.0660176006 1128211.149814121, 395033.65834659396 1128256.8235425067, 394733.18627008307 1128293.7756409503, 394439.1423313192 1128329.9481806965, 394060.03828933253 1128376.5841753946, 393686.2237705436 1128422.5781319186, 393499.26196499984 1128445.5767887102, 393332.07766485016 1128633.912857745, 393091.2607526267 1128905.1979118793, 392968.239126213 1129043.7850336635, 392752.7782862764 1129102.857320282, 392487.20165651187 1129175.6625904245, 391941.5055805913 1129325.2716024662, 391730.6276847527 1129295.2962139945, 391427.5316489637 1129252.2134457142, 391186.41738221626 1129217.9439052034, 390933.67520674143 1129182.0198960465, 390685.82000425627 1129146.8013273787, 390579.2436938676 1129177.142611, 390552.1388031455 1129161.4574546323) | line | [10 empty] | 3 | 1 |  |  | 7717 | 1289816563 | (397437.7635956475, 1128939.7868767548) | (390519.65673397895, 1129169.9548535312) | 1 | FALSE | FALSE | FALSE | FALSE | [6 empty] | 7717 | 397437.7636 | 1128939.7869 | 1289816563 | 390552.1388 | 1129161.4575
LINEVN4836 | VN | 1289821401 | 1641.0 | 2999.0 | 110 | 0.20425 | 490-AL1/64-ST1A 110.0 | 182.9046 | 0.96 |  |  |  |  | 50 | LINESTRING (510693.19963996357 1174746.9246126683, 510824.08442404674 1174638.111887219) | line | [10 empty] | 3 | 1 |  |  | 1641 | 2999 | (510693.19963996357, 1174746.9246126683) | (510824.08442404674, 1174638.111887219) | 1 | FALSE | FALSE | FALSE | FALSE | 1641 | 2999 | 510693.1996 | 1174746.9246 | 510824.0844 | 1174638.1119 | 1641 | 510693.1996 | 1174746.9246 | 2999 | 510824.0844 | 1174638.1119
LINEVN4837 | VN | 1289821402 | 3000.0 | 1052501742.0 | 110 | 13.7306 | 490-AL1/64-ST1A 110.0 | 182.9046 | 0.96 |  |  |  |  | 50 | LINESTRING (506718.8401216989 1162722.9195494791, 506626.0449833959 1162600.2604910242, 506524.0275409203 1162465.415449809, 506427.05224934715 1162337.2388642079, 506327.4508149822 1162205.5902761277, 506218.0907331878 1162061.037048066, 506025.7210788622 1161806.787025945, 505906.68785332696 1161649.4515928137, 505794.7096390987 1161501.4496359755, 505705.6602342545 1161383.7472175686, 505602.2352551577 1161247.0583425257, 505505.3952963569 1161119.0724684664, 505405.3601303455 1160986.862719133, 505307.01991318655 1160856.8759318052, 505210.02459097165 1160728.6918837246, 505110.9827156536 1160597.7989275015, 505001.601451155 1160453.2276350744, 504904.88830309495 1160325.4093986936, 504801.1177971148 1160188.2586135324, 504692.3903622709 1160044.5619184985, 504568.1261967124 1159880.342301653, 504459.59374987613 1159736.9007046258, 504347.89847368794 1159589.2906943364, 504237.9965654046 1159444.0363571616, 504130.26006428385 1159301.6573838561, 504024.4373783639 1159161.810966474, 503916.4036952007 1159019.0456725326, 503808.15029077156 1158875.971120609, 503723.7702173027 1158764.466319837, 503629.29058470245 1158639.6041993902, 503497.958926142 1158466.0560298515, 503403.74564660876 1158286.950517345, 503320.19906078494 1158128.1021410374, 503231.4874068722 1157959.4683411613, 503147.31556851394 1157799.459408359, 503057.97855506634 1157629.6319131448, 502975.16186416754 1157472.1997596042, 502890.2107809764 1157310.720900261, 502804.2960233826 1157147.3846679092, 502718.664939274 1156984.612579046, 502639.16057908983 1156833.4838591402, 502546.7875861664 1156657.8859806177, 502464.3163758314 1156501.107519678, 502377.4237133417 1156335.9259011513, 502291.21959169826 1156172.060307116, 502205.0693632334 1156008.3055151452, 502120.49405842647 1155847.5363500924, 502036.61830148293 1155688.0942486834, 501956.9553563144 1155526.2090831301, 501875.8472050639 1155361.3940243174, 501794.49753491377 1155196.0705536867, 501715.80625245615 1155036.1651846832, 501630.7671968083 1154863.3676501587, 501548.80235669727 1154696.7843201142, 501469.71483704593 1154536.0834627573, 501388.2627872628 1154370.5730630914, 501307.8386557845 1154207.152617541, 501226.17712608504 1154041.200358153, 501147.15226967854 1153880.6219266069, 501073.3469222114 1153730.6361211124, 500991.85824553 1153565.060392907, 500909.4823161715 1153397.671559416, 500819.93712429627 1153215.7211665832, 500741.91537518974 1153057.1781843866, 500717.3666365022 1153035.208116124) | line | [10 empty] | 3 | 1 |  |  | 3000 | 1052501742 | (506718.8401216989, 1162722.9195494791) | (500719.8446274242, 1153009.591045705) | 1 | FALSE | FALSE | FALSE | FALSE | 3000 |  | 506718.8401 | 1162722.9195 |  |  | 3000 | 506718.8401 | 1162722.9195 | 1052501742 | 500717.3666 | 1153035.2081
LINEVN4838 | VN | 1292545530 | 1085803921.0 | 170.0 | 110 | 4.0197 | 490-AL1/64-ST1A 110.0 | 182.9046 | 0.96 |  |  |  |  | 50 | LINESTRING (810833.8621533258 1244237.4672411613, 811216.6151621745 1244430.1286896258, 811564.9102721836 1244605.455843032, 811805.5615939203 1244752.9484168922, 812068.2169199283 1244813.3842753915, 812417.7699517692 1245023.7642312143, 812713.3500581936 1245171.7125195672, 812842.3862294452 1245165.0230597854, 813134.6836001759 1245149.8876536854, 813416.4193651327 1245135.2936527014, 813808.7142438686 1245114.986885732, 813952.6775744264 1245107.5290389815) | line | [10 empty] | 3 | 1 |  |  | 1085803921 | 170 | (810793.1317586445, 1244275.1721963887) | (813952.6775744264, 1245107.5290389815) | 1 | FALSE | FALSE | FALSE | FALSE |  | 170 |  |  | 813952.6776 | 1245107.529 | 1085803921 | 810833.8622 | 1244237.4672 | 170 | 813952.6776 | 1245107.529
LINEVN4839 | VN | 1293378775 | 7735.0 | 1292269978.0 | 110 | 31.6431 | 490-AL1/64-ST1A 110.0 | 182.9046 | 0.96 |  |  |  |  | 50 | LINESTRING (807651.7993016827 1392292.874562064, 807250.054741269 1392190.2875527253, 806380.2420165441 1391972.9617861344, 805750.6387977886 1391815.674781033, 805455.1961990593 1391620.3437626383, 805027.9938037111 1391333.188182403, 804758.2904277653 1391153.6637076233, 804469.3075052993 1390961.315630872, 804239.8787995502 1390808.621131694, 803868.0150321198 1390561.1264968482, 803399.9427911997 1390249.5986606823, 803091.3310408373 1390044.2065914967, 802645.8528165646 1389747.2606944088, 802367.139842378 1389561.4814535067, 801983.779660441 1389307.14377718, 801692.7479575088 1389114.0689091955, 801434.9272138118 1388941.7851234043, 801209.2455977546 1388793.0256595311, 801022.6765435555 1388668.7485149342, 800747.493583519 1388482.6615914819, 800298.8451933828 1388185.1543274845, 800035.098376647 1388010.2452643553, 799750.5923117786 1387821.1725623906, 799364.4565473828 1387558.8692441178, 799059.1253403622 1387353.058828531, 798928.7572297622 1387265.6104238946, 798766.7166956863 1387138.408695434, 798422.9497488735 1386867.8507546952, 798052.8449849087 1386577.3183502532, 797690.2514611608 1386291.7969434957, 797487.0996545358 1386132.8587443058, 796961.872482361 1385719.2673462485, 796681.1842719498 1385496.9289039487, 796544.876156505 1385390.292002157, 796414.9689188803 1385285.1723421975, 796052.0349455685 1385002.2660950217, 795839.3521500307 1384831.355415245, 795595.0959941458 1384582.7262430533, 795412.4051809739 1384389.810041663, 795148.8390536015 1384116.344431726, 794873.4723541078 1383827.3951907582, 794580.4528236501 1383522.8918000946, 794252.7880502292 1383182.6786394536, 794128.6828202186 1383050.952655748, 793697.3507918495 1382603.2779612364, 793392.104303703 1382409.406355677, 793144.8165943236 1382253.5255666063, 792842.4616987885 1382060.266568243, 792344.726267471 1381742.3989669194, 792102.3333227136 1381590.9189900516, 791828.0966354345 1381415.9373826392, 791494.7052401071 1381202.9534113754, 790987.0372242271 1381114.0275572543, 790844.3217677237 1381089.6813579008, 790411.2026879094 1381014.5712976446, 789991.4875472921 1380941.3412059436, 789576.1258658721 1380871.061840923, 789264.1806626709 1380817.1926632766, 788708.7446571013 1380719.2840290866, 788412.514681846 1380668.9254312438, 788185.347312781 1380627.5081030065, 787518.8841881964 1379432.7670246444, 787376.4240912115 1379176.802561056, 786994.0420532222 1378944.9085901116, 786624.4254081344 1378720.7639873559, 786439.3070232517 1378608.5026638098, 786112.4260639269 1378409.5541458102, 786114.8341085606 1378361.9884394638, 786119.8299709635 1378352.9606394107, 786128.6806605877 1378336.974871438) | line | [10 empty] | 3 | 1 | busbar |  | 7735 | 1292269978 | (807651.7993016827, 1392292.874562064) | (786111.9105056468, 1378329.8901759933) | 1 | FALSE | FALSE | FALSE | FALSE | 7735 |  | 807651.7993 | 1392292.8746 |  |  | 7735 | 807651.7993 | 1392292.8746 | 1292269978 | 786128.6807 | 1378336.9749
LINEVN4840 | VN | 1293378782 | 7650.0 | 1292269978.0 | 110 | 1.3701 | 490-AL1/64-ST1A 110.0 | 182.9046 | 0.96 |  |  |  |  | 50 | LINESTRING (786824.8857088446 1377597.8475057373, 786156.8522236778 1378402.1682367823, 786092.5644012816 1378381.8152666437, 786096.3177507316 1378353.2699515412) | line | [10 empty] | 3 | 1 |  |  | 7650 | 1292269978 | (786824.8857088446, 1377597.8475057373) | (786111.9105056468, 1378329.8901759933) | 1 | FALSE | FALSE | FALSE | FALSE | 7650 |  | 786824.8857 | 1377597.8475 |  |  | 7650 | 786824.8857 | 1377597.8475 | 1292269978 | 786096.3178 | 1378353.27
LINEVN4841 | VN | 1293670712 | 877007019.0 | 877007015.0 | 110 | 8.6854 | 490-AL1/64-ST1A 110.0 | 182.9046 | 0.96 |  |  |  |  | 50 | LINESTRING (817905.635123101 1395456.419240835, 817888.7679197408 1395634.7913134866, 817852.7149447729 1396016.0801219055, 817630.8933851861 1396241.760764146, 817432.581355666 1396443.5214492348, 817226.4595859817 1396470.9659170406, 816969.9248453915 1396505.1142728084, 816610.6008947361 1396552.2393539678, 816281.7071946807 1396595.3772696878, 816136.9946122493 1396614.3542129602, 816054.3905675597 1396625.1852393996, 816015.1195827279 1396630.3410268414, 815839.0029681271 1396515.899878, 815556.6652526096 1396332.441002229, 815267.7165847227 1396144.6828827965, 814974.0892376554 1395953.8983458255, 814695.8985692969 1395773.142823731, 814347.5861355889 1395546.8399930813, 813991.6565326322 1395315.5869201503, 813651.5512606052 1395094.6229052022, 813256.9549885489 1394838.2648560053, 813056.7714154474 1394708.2132746452, 812703.7060200614 1394478.8617428923, 812401.5605412857 1394282.5819080952, 812253.0510041781 1394186.1103176973, 812118.6757497657 1394098.8183003855) | line | [10 empty] | 3 | 1 |  |  | 877007019 | 877007015 | (817756.3813961676, 1395388.8190060544) | (812080.4575409289, 1394137.9449871264) | 1 | FALSE | FALSE | FALSE | FALSE | 877007019 | 877007015 | 817905.6351 | 1395456.4192 | 812118.6757 | 1394098.8183 | 877007019 | 817905.6351 | 1395456.4192 | 877007015 | 812118.6757 | 1394098.8183
LINEVN4842 | VN | 1293671732 | 7742.0 | 7091.0 | 110 | 3.2245 | 490-AL1/64-ST1A 110.0 | 182.9046 | 0.96 |  |  |  |  | 50 | LINESTRING (816550.0508223255 1397011.8916899117, 816456.3589419047 1397095.7664100274, 816179.9854650345 1398592.5890676435, 815989.9894678409 1399614.3225699756) | line | [10 empty] | 3 | 1 |  |  | 7742 | 7091 | (816550.0508223255, 1397011.8916899117) | (815989.9894678409, 1399614.3225699756) | 1 | FALSE | FALSE | FALSE | FALSE |  | 7091 |  |  | 815989.9895 | 1399614.3226 | 7742 | 816550.0508 | 1397011.8917 | 7091 | 815989.9895 | 1399614.3226
LINEVN4843a | VN | 1302298217 | 2929.0 | 3038.0 | 110 | 5.7102 | 490-AL1/64-ST1A 110.0 | 182.9046 | 0.96 |  |  |  |  | 50 | LINESTRING (506615.0640492861 1014323.0778943609, 506841.661265986 1014327.6494123178, 506992.6863315839 1014327.5321528261, 507098.1634391289 1014326.6001780599, 507347.97460982203 1014328.4037699207, 507599.24703993625 1014329.5458741284, 507850.45339094475 1014331.4966409443, 508101.95647297 1014332.8631082444, 508398.3925354615 1014333.8095354644, 508648.48944823304 1014334.9580694983, 508919.6574489762 1014336.6989037814, 509178.6751721437 1014337.2005198488, 509443.7239091515 1014339.0872582407, 509740.1600181123 1014339.9000371491, 510039.17745101516 1014342.3077401727, 510280.4418483265 1014342.4472324827, 510520.1460674973 1014343.2400784185, 510721.5524764409 1014345.7818378599, 510934.7811179488 1014304.0934647016, 511148.4057421693 1014262.3289602419, 511361.61295261234 1014221.9806357418) | line | [10 empty] | 6 | 2 |  |  | 2929 | 3038 | (506615.0640492861, 1014323.0778943609) | (511361.61295261234, 1014221.9806357418) | 1 | FALSE | FALSE | FALSE | FALSE | 2929 | 3038 | 506615.064 | 1014323.0779 | 511361.613 | 1014221.9806 | 2929 | 506615.064 | 1014323.0779 | 3038 | 511361.613 | 1014221.9806
LINEVN4843b | VN | 1302298217 | 2929.0 | 3038.0 | 110 | 5.7102 | 490-AL1/64-ST1A 110.0 | 182.9046 | 0.96 |  |  |  |  | 50 | LINESTRING (506615.0640492861 1014323.0778943609, 506841.661265986 1014327.6494123178, 506992.6863315839 1014327.5321528261, 507098.1634391289 1014326.6001780599, 507347.97460982203 1014328.4037699207, 507599.24703993625 1014329.5458741284, 507850.45339094475 1014331.4966409443, 508101.95647297 1014332.8631082444, 508398.3925354615 1014333.8095354644, 508648.48944823304 1014334.9580694983, 508919.6574489762 1014336.6989037814, 509178.6751721437 1014337.2005198488, 509443.7239091515 1014339.0872582407, 509740.1600181123 1014339.9000371491, 510039.17745101516 1014342.3077401727, 510280.4418483265 1014342.4472324827, 510520.1460674973 1014343.2400784185, 510721.5524764409 1014345.7818378599, 510934.7811179488 1014304.0934647016, 511148.4057421693 1014262.3289602419, 511361.61295261234 1014221.9806357418) | line | [10 empty] | 6 | 2 |  |  | 2929 | 3038 | (506615.0640492861, 1014323.0778943609) | (511361.61295261234, 1014221.9806357418) | 1 | FALSE | FALSE | FALSE | FALSE | 2929 | 3038 | 506615.064 | 1014323.0779 | 511361.613 | 1014221.9806 | 2929 | 506615.064 | 1014323.0779 | 3038 | 511361.613 | 1014221.9806
LINEVN4844 | VN | 1302298218 | 7831.0 | 1301999277.0 | 110 | 0.80497 | 490-AL1/64-ST1A 110.0 | 182.9046 | 0.96 |  |  |  |  | 50 | LINESTRING (514233.9409201662 1017248.3821721389, 514200.67497770616 1017286.0927912882, 514194.8847298558 1017441.2156540161, 514187.58606209024 1017636.4818642222, 514052.9414787886 1017635.8475763295, 513917.9922160561 1017627.0101835988) | line | [10 empty] | 3 | 1 |  |  | 7831 | 1301999277 | (514233.9409201662, 1017248.3821721389) | (513928.8052927634, 1017674.2917085616) | 1 | FALSE | FALSE | FALSE | FALSE | [6 empty] | 7831 | 514233.9409 | 1017248.3822 | 1301999277 | 513917.9922 | 1017627.0102
LINEVN4845 | VN | 1302298219 | 6988.0 | 3038.0 | 110 | 17.6218 | 490-AL1/64-ST1A 110.0 | 182.9046 | 0.96 |  |  |  |  | 50 | LINESTRING (523680.54519008315 1018071.7674087262, 523498.0803639462 1018021.452994309, 523335.2532249726 1017976.5463769027, 523152.73263086274 1017926.2224988095, 522981.2608341682 1017878.9463124097, 522813.08365876065 1017832.5683243832, 522612.55998886446 1017777.2834986879, 522420.7456408606 1017724.3927505058, 522244.93368703563 1017675.9233063479, 522067.5396988063 1017627.0115346911, 521895.62605200894 1017579.6182834805, 521715.5841964921 1017529.9769565638, 521538.49647787405 1017481.1562189158, 521363.16571374884 1017432.8126468323, 521181.6287908036 1017382.7639154564, 521003.5842133352 1017333.6908161106, 520830.0644868699 1017285.8481329444, 520651.98611900466 1017236.754515283, 520485.26448322093 1017190.7964434028, 520427.2494856548 1017299.8438243401, 520366.6507588002 1017413.7545501653, 520281.16876031517 1017574.4521730853, 520101.9972759976 1017580.6178608551, 519919.6181370937 1017586.8932982881, 519743.46777134726 1017592.9626432032, 519557.4965688154 1017599.3595694776, 519386.6193193708 1017605.2451813439, 519207.4481958284 1017611.4149376648, 519029.48553332285 1017617.5418698152, 518847.96369169746 1017623.7895154754, 518654.65465140046 1017630.4525306479, 518491.46747897245 1017636.0803311735, 518307.5510556255 1017642.4067329381, 518126.98522330186 1017648.6360341099, 517955.5263005682 1017654.5386417533, 517791.66927708033 1017660.1911475185, 517605.9530483029 1017638.6812811404, 517419.368843662 1017617.0834638305, 517221.4263707405 1017594.1659111197, 517050.93424106657 1017574.4232290569, 516864.2615951242 1017552.8169613082, 516681.8727706977 1017531.6998578961, 516498.484159428 1017510.4726253657, 516305.57166731084 1017488.1367149098, 516113.10934154683 1017465.857217836, 515924.72212797444 1017444.0557177899, 515729.8976926857 1017421.5007496149, 515538.03891942516 1017399.2906529548, 515364.7111587559 1017379.2335666979, 515159.18699575745 1017355.4500563046, 514985.1448682711 1017335.3059260125, 514808.53213906894 1017314.8741481666, 514625.41626427614 1017293.677893207, 514429.5578643754 1017271.0184440268, 514233.9409201662 1017248.3821721389, 514112.8555940528 1017234.3749995073, 513934.2098294736 1017213.703201289, 513738.88893621595 1017191.1137269121, 513643.5517028951 1017180.0799726596, 513440.73884256126 1017156.6159729034, 513244.9560565516 1017133.9624650697, 513061.9813956965 1017112.8067245932, 512878.35844641965 1017091.5631784317, 512767.7907142487 1016958.7351577127, 512645.60421284585 1016811.9401763084, 512528.2155816747 1016670.9182828397, 512411.9352186626 1016531.2238124273, 512287.48389765667 1016381.7095516218, 512164.9643572146 1016234.5401453809, 512048.7692654649 1016094.9463382368, 511918.1544941095 1015938.0461141048, 511797.72969751974 1015793.3771724516, 511675.29434914317 1015646.2978478917, 511554.1429640421 1015500.7560649273, 511434.3414597467 1015356.84027682, 511313.0674859348 1015211.1665703836, 511188.2563806464 1015061.235752113, 511223.2835512459 1014891.6710911265, 511257.26592193835 1014727.1144731377, 511291.1935436671 1014562.8895544889, 511324.73639627895 1014400.5219470352, 511361.61295261234 1014221.9806357418) | line | [10 empty] | 3 | 1 |  |  | 6988 | 3038 | (523680.54519008315, 1018071.7674087262) | (511361.61295261234, 1014221.9806357418) | 1 | FALSE | FALSE | FALSE | FALSE | 6988 | 3038 | 523680.5452 | 1018071.7674 | 511361.613 | 1014221.9806 | 6988 | 523680.5452 | 1018071.7674 | 3038 | 511361.613 | 1014221.9806
LINEVN4846 | VN | 1302459294 | 7839.0 | 1052766373.0 | 110 | 15.4167 | 490-AL1/64-ST1A 110.0 | 182.9046 | 0.96 |  |  |  |  | 50 | LINESTRING (528622.773432778 1014510.305129952, 528521.1537949778 1014447.0800131664, 528401.3599237346 1014372.5539713608, 528282.8613933913 1014298.8363204936, 528187.2145020347 1014239.3311762799, 528086.9661548897 1014176.9595118216, 527945.109097145 1014088.7098604705, 527792.731208684 1013993.9192763829, 527626.4939805329 1013890.4959793569, 527467.1193519543 1013791.3457730977, 527303.8454682912 1013689.7722927891, 527141.119829705 1013588.5536819104, 526980.6226710331 1013488.6971699054, 526816.7642799775 1013386.771597585, 526610.0278514761 1013394.8795336712, 526424.3969308193 1013402.1734656141, 526242.4026959974 1013409.3159004864, 526056.9697259659 1013416.5895748688, 525858.6275195436 1013424.3752943713, 525673.8978796708 1013431.6291115896, 525481.9940478848 1013439.1666165809, 525294.9573917545 1013446.520217374, 525109.8105375846 1013453.7874556977, 524918.0717928223 1013461.3167435168, 524727.5966025193 1013468.8035273352, 524544.9769455482 1013475.9754863335, 524352.6122419458 1013483.5402920604, 524196.023530857 1013376.3676348575, 524044.6942785132 1013272.7919932205, 523889.33387794916 1013166.472654927, 523701.1585758901 1013037.6797284839, 523548.44301495707 1012933.1654842006, 523390.7627545002 1012825.2547563575, 523304.89375606965 1012766.4861794219, 523242.37253223755 1012723.6962274242, 523176.55652815604 1012678.6490444395, 523099.0113977177 1012625.5795988636, 523024.16768698 1012574.3582185403, 522946.8198265374 1012521.4329251152, 522768.4861692072 1012538.8755391884, 522646.1984459176 1012550.8451794764, 522527.49263492005 1012562.4634483875, 522406.6224252529 1012574.290907473, 522283.7086735712 1012586.3276446222, 522136.72209579713 1012600.7061815851, 522044.8363155015 1012609.6985607544, 522000.7228054598 1012614.0189537674, 521862.119659816 1012627.5850373295, 521678.23855166836 1012645.5822751609, 521495.7310209059 1012663.448440831, 521316.0583518514 1012681.0405767842, 521116.92766990827 1012700.5357958095, 521029.65699230245 1012709.0796987792, 520928.8612269434 1012718.9433371831, 520817.56184410816 1012729.8409520672, 520714.0304051039 1012739.980092624, 520625.76009424706 1012748.6238628292, 520551.2236877992 1012755.9150933444, 520470.57849071134 1012763.8113735178, 520381.4842628946 1012772.5437074329, 520283.0291019188 1012782.1780193818, 520170.44462271704 1012793.2094602454, 519980.7860317963 1012811.7754642098, 519783.32683520747 1012831.1123812862, 519569.2554641875 1012852.0783229873, 519410.4490353397 1012867.6330290718, 519268.62119870674 1012851.7537440787, 519143.7994356777 1012837.7737561841, 519061.4491087028 1012828.5465331572, 518962.57593361195 1012817.47627885, 518883.1697476724 1012808.5935732159, 518799.753150578 1012800.3503608146, 518701.977824977 1012790.6964344111, 518614.9583557688 1012780.8156407253, 518538.7050555048 1012772.1562320719, 518452.9159386439 1012762.4090440561, 518364.45719873643 1012752.3622944488, 518277.98686953896 1012742.5488360851, 518177.6302686629 1012731.14819176, 518092.9505659192 1012721.5349688109, 517998.09782823577 1012710.7674856829, 517918.4276452465 1012701.7207680838, 517832.87993553746 1012692.0082084272, 517749.65023077175 1012682.5511600975, 517658.06015790335 1012672.1508046384, 517559.3291463558 1012660.9514681476, 517478.79088567506 1012651.8057519745, 517408.8540754757 1012643.8588999661, 517336.0828474299 1012635.6013652096, 517265.4648475314 1012627.5881340661, 517201.6581471637 1012620.340846592, 516962.43011440214 1012585.3783712422, 516842.4188806844 1012571.5404152409, 516729.60341501614 1012558.5350580753, 516618.9850861744 1012545.7852321737, 516538.8749187916 1012536.5531718023, 516432.8486406428 1012524.3364707548) | line | [10 empty] | 3 | 1 |  |  | 7839 | 1052766373 | (528622.773432778, 1014510.305129952) | (516391.49377102236, 1012550.481720858) | 1 | FALSE | FALSE | FALSE | FALSE | 7839 | 1052766373 | 528622.7734 | 1014510.3051 | 516432.8486 | 1012524.3365 | 7839 | 528622.7734 | 1014510.3051 | 1052766373 | 516432.8486 | 1012524.3365
LINEVN4847 | VN | 1302459295 | 7841.0 | 7839.0 | 110 | 13.4836 | 490-AL1/64-ST1A 110.0 | 182.9046 | 0.96 |  |  |  |  | 50 | LINESTRING (539049.8533466109 1018677.2503171252, 538979.0875797834 1018644.1998245883, 538758.5875440403 1018541.1935434992, 538588.4738843085 1018461.7321052949, 538421.7304500699 1018383.8446867893, 538254.4263825363 1018305.7031690938, 538077.4591168932 1018223.0421627656, 537910.3843166946 1018145.0018939007, 537745.2743407668 1018067.8819009351, 537575.3433789571 1017988.5136446897, 537408.0580238125 1017910.3758886297, 537294.729652441 1017857.442491466, 537238.5649645963 1017831.2085698823, 537118.2965162916 1017775.0407669293, 536912.9950059993 1017679.1465121814, 536750.0773398767 1017603.0611287704, 536644.9277585879 1017553.9516491885, 536430.2136304294 1017453.6730558337, 536297.3481697275 1017391.6143899501, 536182.8529500575 1017338.1414975097, 536079.3820394815 1017289.8201084585, 535907.4862160108 1017225.7259032041, 535802.5891974627 1017186.6136338741, 535725.4976727332 1017157.8642611088, 535572.8297689373 1017100.9422641476, 535393.2011947363 1017033.9688178883, 535221.3032282469 1016969.8776950389, 535064.965987759 1016911.5945522399, 534906.5637167844 1016852.5362963888, 534734.5983460572 1016788.4141320707, 534561.018079841 1016723.7053543968, 534382.4294905312 1016657.1245254762, 534202.8739089641 1016590.1788414291, 534038.8134001493 1016529.0186210788, 533863.6824731715 1016463.7256956516, 533689.0122324049 1016398.6108606638, 533515.5384932716 1016333.9400796092, 533338.8903577101 1016268.084405703, 533172.2684127341 1016205.9749118175, 533000.2097494896 1016141.8383416684, 532823.1096818998 1016075.8188254423, 532643.9992818758 1016009.0466543151, 532479.2422369733 1015947.6271870749, 532387.5394840048 1015913.4550597598, 532109.8165160128 1015809.9317678974, 531941.4226704326 1015747.1628169011, 531759.5527803012 1015679.3753868509, 531590.6856210865 1015616.4196409379, 531421.8728448118 1015553.4978486728, 531256.7057695283 1015491.9395727784, 531075.6023934358 1015424.4434437173, 530899.0891801803 1015358.6543837135, 530732.0864304755 1015296.4003979822, 530562.5571338845 1015233.2164785505, 530393.6423458392 1015170.2659552663, 530226.2865999069 1015107.892278514, 530041.3028824404 1015038.9497165618, 529898.4818055428 1014985.7173254732, 529679.9881141015 1014904.2910522639, 529497.5725592169 1014836.3149041984, 529323.2838198104 1014771.3528782579, 529146.9956056532 1014705.6604714602, 528964.1828917946 1014637.5317734916, 528795.6585710328 1014574.7322765591, 528622.773432778 1014510.305129952) | line | [10 empty] | 3 | 1 |  |  | 7841 | 7839 | (539049.8533466109, 1018677.2503171252) | (528622.773432778, 1014510.305129952) | 1 | FALSE | FALSE | FALSE | FALSE | 7841 | 7839 | 539049.8533 | 1018677.2503 | 528622.7734 | 1014510.3051 | 7841 | 539049.8533 | 1018677.2503 | 7839 | 528622.7734 | 1014510.3051
LINEVN4848 | VN | 1305937191 | 7848.0 | 7849.0 | 500 | 0.49508 | 490-AL1/64-ST1A 380.0 | 831.3844 | 0.96 |  |  |  |  | 50 | LINESTRING (668880.7240432133 1925617.6541431842, 669077.4967064029 1925255.0331758086) | line |  | Đường dây 500kV mạch 1 | [8 empty] | 1 | 1 |  |  | 7848 | 7849 | (668880.7240432133, 1925617.6541431842) | (669077.4967064029, 1925255.0331758086) | 1 | FALSE | TRUE | FALSE | FALSE | 7848 |  | 668880.724 | 1925617.6541 |  |  | 7848 | 668880.724 | 1925617.6541 | 7849 | 669077.4967 | 1925255.0332
LINEVN4849 | VN | 1305937192 | 7850.0 | 7851.0 | 500 | 0.49578 | 490-AL1/64-ST1A 380.0 | 831.3844 | 0.96 |  |  |  |  | 50 | LINESTRING (669092.0247819425 1925262.292321833, 668894.9714443487 1925625.4199304443) | line |  | Đường dây 500kV mạch 1 | [8 empty] | 1 | 1 |  |  | 7850 | 7851 | (669092.0247819425, 1925262.292321833) | (668894.9714443487, 1925625.4199304443) | 1 | FALSE | TRUE | FALSE | FALSE |  | 7851 |  |  | 668894.9714 | 1925625.4199 | 7850 | 669092.0248 | 1925262.2923 | 7851 | 668894.9714 | 1925625.4199
LINEVN4850 | VN | 1305937193 | 3118.0 | 7852.0 | 500 | 12.2245 | 490-AL1/64-ST1A 380.0 | 831.3844 | 0.96 |  |  |  |  | 50 | LINESTRING (672203.383128747 1915339.1063017799, 672089.2032967344 1915583.839065267, 672047.7548247062 1915895.9420720688, 672022.7299489584 1916084.329242082, 671994.703120609 1916542.3237085612, 671947.2599707994 1916670.1501881387, 671911.6521100118 1916898.600554466, 671847.9036380892 1917376.5367387782, 671768.3271707258 1917973.6122164712, 671709.9751507741 1918419.5431714319, 671668.4349078644 1918766.153761742, 671600.7573914656 1919236.9300649913, 671538.5794478991 1919723.8114073377, 671519.8804866609 1919854.4808273963, 671458.2836385875 1920306.6490734927, 671402.6252049712 1920746.6711816357, 671330.8330390484 1921267.9357361994, 671197.8089255972 1921510.962877281, 670986.1112723423 1921891.2178791072, 670841.6943207745 1922142.849998476, 670645.1434382813 1922493.6959611555, 670446.6656062517 1922845.722435935, 670191.4961170339 1923297.6897806923, 669981.2563215606 1923672.9731858124, 669802.5159127592 1923993.8486608933, 669649.5730204064 1924263.3115642208, 669434.6116446161 1924638.7478542898, 669285.608221573 1924910.8906285136) | line |  | Đường dây 500kV mạch 1 | [8 empty] | 3 | 1 |  |  | 3118 | 7852 | (672203.383128747, 1915339.1063017799) | (669285.608221573, 1924910.8906285136) | 1 | FALSE | FALSE | FALSE | FALSE | 3118 |  | 672203.3831 | 1915339.1063 |  |  | 3118 | 672203.3831 | 1915339.1063 | 7852 | 669285.6082 | 1924910.8906
LINEVN4851 | VN | 1305937194 | 7853.0 | 7854.0 | 500 | 0.4955 | 490-AL1/64-ST1A 380.0 | 831.3844 | 0.96 |  |  |  |  | 50 | LINESTRING (669084.7006087408 1925258.8669914054, 668887.7659030353 1925621.7964357059) | line |  | Đường dây 500kV mạch 1 | [8 empty] | 1 | 1 |  |  | 7853 | 7854 | (669084.7006087408, 1925258.8669914054) | (668887.7659030353, 1925621.7964357059) | 1 | FALSE | TRUE | FALSE | FALSE |  | 7854 |  |  | 668887.7659 | 1925621.7964 | 7853 | 669084.7006 | 1925258.867 | 7854 | 668887.7659 | 1925621.7964
LINEVN4852 | VN | 1305937195 | 7854.0 | 324.0 | 500 | 0.42631 | 490-AL1/64-ST1A 380.0 | 831.3844 | 0.96 |  |  |  |  | 50 | LINESTRING (668887.7659030353 1925621.7964357059, 668707.7127822496 1925928.0481858556) | line |  | Đường dây 500kV mạch 1 | [8 empty] | 1 | 1 |  |  | 7854 | 324 | (668887.7659030353, 1925621.7964357059) | (668707.7127822496, 1925928.0481858556) | 1 | FALSE | TRUE | FALSE | FALSE | 7854 | 324 | 668887.7659 | 1925621.7964 | 668707.7128 | 1925928.0482 | 7854 | 668887.7659 | 1925621.7964 | 324 | 668707.7128 | 1925928.0482
LINEVN4853 | VN | 1305937196 | 324.0 | 7848.0 | 500 | 0.42643 | 490-AL1/64-ST1A 380.0 | 831.3844 | 0.96 |  |  |  |  | 50 | LINESTRING (668707.7127822496 1925928.0481858556, 668880.7240432133 1925617.6541431842) | line |  | Đường dây 500kV mạch 1 | [8 empty] | 1 | 1 |  |  | 324 | 7848 | (668707.7127822496, 1925928.0481858556) | (668880.7240432133, 1925617.6541431842) | 1 | FALSE | TRUE | FALSE | FALSE | 324 | 7848 | 668707.7128 | 1925928.0482 | 668880.724 | 1925617.6541 | 324 | 668707.7128 | 1925928.0482 | 7848 | 668880.724 | 1925617.6541
LINEVN4854 | VN | 1305937197 | 324.0 | 7851.0 | 500 | 0.42705 | 490-AL1/64-ST1A 380.0 | 831.3844 | 0.96 |  |  |  |  | 50 | LINESTRING (668707.7127822496 1925928.0481858556, 668894.9714443487 1925625.4199304443) | line |  | Đường dây 500kV mạch 1 | [8 empty] | 1 | 1 |  |  | 324 | 7851 | (668707.7127822496, 1925928.0481858556) | (668894.9714443487, 1925625.4199304443) | 1 | FALSE | TRUE | FALSE | FALSE | 324 | 7851 | 668707.7128 | 1925928.0482 | 668894.9714 | 1925625.4199 | 324 | 668707.7128 | 1925928.0482 | 7851 | 668894.9714 | 1925625.4199
LINEVN4855 | VN | 1305937201 | 7855.0 | 7856.0 | 500 | 0.48992 | 490-AL1/64-ST1A 380.0 | 831.3844 | 0.96 |  |  |  |  | 50 | LINESTRING (668766.1515667362 1925696.0992392658, 668966.5085569378 1925340.3799290436) | line |  | Đường dây 500kV Bắc - Nam mạch 2 | [8 empty] | 1 | 1 |  |  | 7855 | 7856 | (668766.1515667362, 1925696.0992392658) | (668966.5085569378, 1925340.3799290436) | 1 | FALSE | TRUE | FALSE | FALSE | 7855 | 7856 | 668766.1516 | 1925696.0992 | 668966.5086 | 1925340.3799 | 7855 | 668766.1516 | 1925696.0992 | 7856 | 668966.5086 | 1925340.3799
LINEVN4856 | VN | 1305937202 | 7857.0 | 7858.0 | 500 | 0.48966 | 490-AL1/64-ST1A 380.0 | 831.3844 | 0.96 |  |  |  |  | 50 | LINESTRING (668980.1903331238 1925349.7458088093, 668780.2370714144 1925705.4462178752) | line |  | Đường dây 500kV Bắc - Nam mạch 2 | [8 empty] | 1 | 1 |  |  | 7857 | 7858 | (668980.1903331238, 1925349.7458088093) | (668780.2370714144, 1925705.4462178752) | 1 | FALSE | TRUE | FALSE | FALSE | 7857 | 7858 | 668980.1903 | 1925349.7458 | 668780.2371 | 1925705.4462 | 7857 | 668980.1903 | 1925349.7458 | 7858 | 668780.2371 | 1925705.4462
LINEVN4857 | VN | 1305937203 | 7859.0 | 609.0 | 500 | 12.7223 | 490-AL1/64-ST1A 380.0 | 831.3844 | 0.96 |  |  |  |  | 50 | LINESTRING (668559.7841985964 1926074.0042022958, 668430.9092205227 1926304.4179691037, 668220.6912633264 1926672.7203856243, 668014.1798052343 1927040.7672964782, 667780.5208882965 1927452.4840100375, 667642.3203531081 1927693.6370608346, 667383.0151781024 1928160.0055310088, 667165.4929562554 1928545.0003873808, 666991.2825739124 1928853.3257196827, 666852.7718297975 1929099.4825219354, 666474.178846658 1929767.2532966826, 666195.1337339921 1930266.0636766853, 665916.6776674653 1930512.6948523547, 665615.0471856509 1930780.5880790402, 665311.937204575 1931048.5394680903, 665102.5695957232 1931236.0586848638, 664755.7883814053 1931540.3268419167, 664196.4840698419 1932039.5276730226, 663889.7016612198 1932315.8009494746, 663552.0534960707 1932614.272908389, 663228.1513629194 1932905.7664947985, 663175.3473558847 1932952.8295993616, 662869.2685404464 1933225.657750938, 662537.2215834581 1933522.119687042, 662232.1443169541 1933796.7126935574, 661869.908768569 1934113.5377394562) | line |  | Đường dây 500kV Bắc - Nam mạch 2 | [8 empty] | 3 | 1 |  |  | 7859 | 609 | (668559.7841985964, 1926074.0042022958) | (661869.908768569, 1934113.5377394562) | 1 | FALSE | FALSE | FALSE | FALSE | 7859 | 609 | 668559.7842 | 1926074.0042 | 661869.9088 | 1934113.5377 | 7859 | 668559.7842 | 1926074.0042 | 609 | 661869.9088 | 1934113.5377
LINEVN4858 | VN | 1305937204 | 7860.0 | 7861.0 | 500 | 0.4883 | 490-AL1/64-ST1A 380.0 | 831.3844 | 0.96 |  |  |  |  | 50 | LINESTRING (668973.2475950116 1925345.172693774, 668773.6647416919 1925699.7805811656) | line |  | Đường dây 500kV Bắc - Nam mạch 2 | [8 empty] | 1 | 1 |  |  | 7860 | 7861 | (668973.2475950116, 1925345.172693774) | (668773.6647416919, 1925699.7805811656) | 1 | FALSE | TRUE | FALSE | FALSE | 7860 | 7861 | 668973.2476 | 1925345.1727 | 668773.6647 | 1925699.7806 | 7860 | 668973.2476 | 1925345.1727 | 7861 | 668773.6647 | 1925699.7806
LINEVN4859 | VN | 1305937205 | 7859.0 | 7855.0 | 500 | 0.5167 | 490-AL1/64-ST1A 380.0 | 831.3844 | 0.96 |  |  |  |  | 50 | LINESTRING (668559.7841985964 1926074.0042022958, 668766.1515667362 1925696.0992392658) | line |  | Đường dây 500kV Bắc - Nam mạch 2 | [8 empty] | 1 | 1 |  |  | 7859 | 7855 | (668559.7841985964, 1926074.0042022958) | (668766.1515667362, 1925696.0992392658) | 1 | FALSE | TRUE | FALSE | FALSE | 7859 | 7855 | 668559.7842 | 1926074.0042 | 668766.1516 | 1925696.0992 | 7859 | 668559.7842 | 1926074.0042 | 7855 | 668766.1516 | 1925696.0992
LINEVN4860 | VN | 1305937206 | 7859.0 | 7858.0 | 500 | 0.51535 | 490-AL1/64-ST1A 380.0 | 831.3844 | 0.96 |  |  |  |  | 50 | LINESTRING (668559.7841985964 1926074.0042022958, 668780.2370714144 1925705.4462178752) | line |  | Đường dây 500kV Bắc - Nam mạch 2 | [8 empty] | 1 | 1 |  |  | 7859 | 7858 | (668559.7841985964, 1926074.0042022958) | (668780.2370714144, 1925705.4462178752) | 1 | FALSE | TRUE | FALSE | FALSE | 7859 | 7858 | 668559.7842 | 1926074.0042 | 668780.2371 | 1925705.4462 | 7859 | 668559.7842 | 1926074.0042 | 7858 | 668780.2371 | 1925705.4462
LINEVN4861 | VN | 1305937207 | 7861.0 | 7859.0 | 500 | 0.51724 | 490-AL1/64-ST1A 380.0 | 831.3844 | 0.96 |  |  |  |  | 50 | LINESTRING (668773.6647416919 1925699.7805811656, 668559.7841985964 1926074.0042022958) | line |  | Đường dây 500kV Bắc - Nam mạch 2 | [8 empty] | 3 | 1 |  |  | 7861 | 7859 | (668773.6647416919, 1925699.7805811656) | (668559.7841985964, 1926074.0042022958) | 1 | FALSE | FALSE | FALSE | FALSE | 7861 | 7859 | 668773.6647 | 1925699.7806 | 668559.7842 | 1926074.0042 | 7861 | 668773.6647 | 1925699.7806 | 7859 | 668559.7842 | 1926074.0042
LINEVN4862 | VN | 1305937208 | 7856.0 | 327.0 | 500 | 0.48351 | 490-AL1/64-ST1A 380.0 | 831.3844 | 0.96 |  |  |  |  | 50 | LINESTRING (668966.5085569378 1925340.3799290436, 669168.73524846 1924991.882379195) | line |  | Đường dây 500kV Bắc - Nam mạch 2 | [8 empty] | 1 | 1 |  |  | 7856 | 327 | (668966.5085569378, 1925340.3799290436) | (669168.73524846, 1924991.882379195) | 1 | FALSE | TRUE | FALSE | FALSE | 7856 | 327 | 668966.5086 | 1925340.3799 | 669168.7352 | 1924991.8824 | 7856 | 668966.5086 | 1925340.3799 | 327 | 669168.7352 | 1924991.8824
LINEVN4863 | VN | 1305937209 | 7857.0 | 327.0 | 500 | 0.48539 | 490-AL1/64-ST1A 380.0 | 831.3844 | 0.96 |  |  |  |  | 50 | LINESTRING (668980.1903331238 1925349.7458088093, 669168.73524846 1924991.882379195) | line |  | Đường dây 500kV Bắc - Nam mạch 2 | [8 empty] | 1 | 1 |  |  | 7857 | 327 | (668980.1903331238, 1925349.7458088093) | (669168.73524846, 1924991.882379195) | 1 | FALSE | TRUE | FALSE | FALSE | 7857 | 327 | 668980.1903 | 1925349.7458 | 669168.7352 | 1924991.8824 | 7857 | 668980.1903 | 1925349.7458 | 327 | 669168.7352 | 1924991.8824
LINEVN4864 | VN | 1305937210 | 327.0 | 7860.0 | 500 | 0.48452 | 490-AL1/64-ST1A 380.0 | 831.3844 | 0.96 |  |  |  |  | 50 | LINESTRING (669168.73524846 1924991.882379195, 668973.2475950116 1925345.172693774) | line |  | Đường dây 500kV Bắc - Nam mạch 2 | [8 empty] | 1 | 1 |  |  | 327 | 7860 | (669168.73524846, 1924991.882379195) | (668973.2475950116, 1925345.172693774) | 1 | FALSE | TRUE | FALSE | FALSE | 327 | 7860 | 669168.7352 | 1924991.8824 | 668973.2476 | 1925345.1727 | 327 | 669168.7352 | 1924991.8824 | 7860 | 668973.2476 | 1925345.1727
LINEVN4865 | VN | 1307919333 | 228.0 | 7866.0 | 220 | 0.4731 | 490-AL1/64-ST1A 220.0 | 365.8091 | 0.96 |  |  |  |  | 50 | LINESTRING (820805.4789965369 1399181.1423252083, 820830.2107195577 1399078.6740704298, 820842.3138812397 1398988.0997259738, 820858.9757229834 1398791.3413502516) | line | [10 empty] | 3 | 1 |  |  | 228 | 7866 | (820805.4789965369, 1399181.1423252083) | (820858.9757229834, 1398791.3413502516) | 1 | FALSE | FALSE | FALSE | FALSE | 228 | 7866 | 820805.479 | 1399181.1423 | 820858.9757 | 1398791.3414 | 228 | 820805.479 | 1399181.1423 | 7866 | 820858.9757 | 1398791.3414
LINEVN4866 | VN | 1307919334 | 7867.0 | 7868.0 | 500 | 0.66447 | 490-AL1/64-ST1A 380.0 | 831.3844 | 0.96 |  |  |  |  | 50 | LINESTRING (823780.6431148153 1403234.8402497931, 823564.466015219 1403031.4438946366, 823407.4556356816 1402828.1049018458) | line | [10 empty] | 1 | 1 |  |  | 7867 | 7868 | (823780.6431148153, 1403234.8402497931) | (823407.4556356816, 1402828.1049018458) | 1 | FALSE | TRUE | FALSE | FALSE | 7867 | 7868 | 823780.6431 | 1403234.8402 | 823407.4556 | 1402828.1049 | 7867 | 823780.6431 | 1403234.8402 | 7868 | 823407.4556 | 1402828.1049
LINEVN4867 | VN | 1307919335 | 7868.0 | 7867.0 | 500 | 0.67404 | 490-AL1/64-ST1A 380.0 | 831.3844 | 0.96 |  |  |  |  | 50 | LINESTRING (823407.4556356816 1402828.1049018458, 823542.0675692225 1403051.4746346108, 823780.6431148153 1403234.8402497931) | line | [10 empty] | 1 | 1 |  |  | 7868 | 7867 | (823407.4556356816, 1402828.1049018458) | (823780.6431148153, 1403234.8402497931) | 1 | FALSE | TRUE | FALSE | FALSE | 7868 | 7867 | 823407.4556 | 1402828.1049 | 823780.6431 | 1403234.8402 | 7868 | 823407.4556 | 1402828.1049 | 7867 | 823780.6431 | 1403234.8402
LINEVN4868 | VN | 1307919336 | 7581.0 | 7867.0 | 500 | 7.8975 | 490-AL1/64-ST1A 380.0 | 831.3844 | 0.96 |  |  |  |  | 50 | LINESTRING (820026.8109986703 1397842.1590721074, 820355.247004674 1398326.4711335963, 820612.5830375981 1398705.9671607672, 820868.788621848 1399083.7935118172, 821128.6340733338 1399466.991205556, 821378.2898251847 1399835.1732565486, 821636.419655867 1400215.8681644541, 821889.3655737556 1400588.934295449, 822108.8733448276 1400912.6810746305, 822335.412300308 1401246.8198995716, 822582.4458975446 1401611.1814093948, 822904.7982453823 1402086.6502273218, 823214.9485664826 1402544.136045766, 823407.4556356816 1402828.1049018458, 823552.3165488117 1403042.3121393595, 823780.6431148153 1403234.8402497931) | line | [10 empty] | 1 | 1 |  |  | 7581 | 7867 | (820026.8109986703, 1397842.1590721074) | (823780.6431148153, 1403234.8402497931) | 1 | FALSE | TRUE | FALSE | FALSE | 7581 | 7867 | 820026.811 | 1397842.1591 | 823780.6431 | 1403234.8402 | 7581 | 820026.811 | 1397842.1591 | 7867 | 823780.6431 | 1403234.8402
LINEVN4869 | VN | 1307919337 | 7866.0 | 228.0 | 220 | 0.47258 | 490-AL1/64-ST1A 220.0 | 365.8091 | 0.96 |  |  |  |  | 50 | LINESTRING (820858.9757229834 1398791.3413502516, 820826.1072268568 1398976.9101113533, 820814.0042474293 1399067.4733797538, 820805.4789965369 1399181.1423252083) | line | [10 empty] | 3 | 1 |  |  | 7866 | 228 | (820858.9757229834, 1398791.3413502516) | (820805.4789965369, 1399181.1423252083) | 1 | FALSE | FALSE | FALSE | FALSE | 7866 | 228 | 820858.9757 | 1398791.3414 | 820805.479 | 1399181.1423 | 7866 | 820858.9757 | 1398791.3414 | 228 | 820805.479 | 1399181.1423
LINEVN4870a | VN | 1307919338 | 183249722.0 | 7866.0 | 220 | 11.0458 | 490-AL1/64-ST1A 220.0 | 365.8091 | 0.96 |  |  |  |  | 50 | LINESTRING (818117.9068949702 1392111.7064486723, 818168.2333107335 1392114.5589827641, 818426.8937607536 1392169.6272479375, 818847.2189121181 1392259.1006875117, 819170.5590846379 1392327.9533208301, 819647.3488759968 1392429.4647111215, 819901.3843744039 1392483.5546664237, 820190.7381315934 1392545.1740684411, 820514.1947740864 1392614.055775306, 820833.6250834188 1392682.08793302, 821008.1357184735 1392976.5002480603, 821164.731909168 1393240.6827313881, 821335.7887870561 1393610.2795981702, 821456.534032637 1393871.1825777264, 821590.1873996987 1394159.9814645476, 821720.4933071625 1394441.535293129, 821661.7336962561 1394790.2748154062, 821601.7499871708 1395146.3308263675, 821539.6225575993 1395515.0634196112, 821478.6370653054 1395877.0873549604, 821413.1416965651 1396265.8351239322, 821363.5460906771 1396560.1643186198, 821272.5069783936 1396758.0548004515, 821164.5794323466 1396992.628272688, 821080.8223435628 1397174.68887125, 821031.9809213014 1397530.6148666572, 820980.6392508172 1397904.78318874, 820945.0926902825 1398163.8141819546, 820897.816195283 1398508.2968607654, 820858.9757229834 1398791.3413502516) | line | [10 empty] | 6 | 2 |  |  | 183249722 | 7866 | (818112.4820340951, 1392115.2961825107) | (820858.9757229834, 1398791.3413502516) | 1 | FALSE | FALSE | FALSE | FALSE |  | 7866 |  |  | 820858.9757 | 1398791.3414 | 183249722 | 818117.9069 | 1392111.7064 | 7866 | 820858.9757 | 1398791.3414
LINEVN4870b | VN | 1307919338 | 183249722.0 | 7866.0 | 220 | 11.0458 | 490-AL1/64-ST1A 220.0 | 365.8091 | 0.96 |  |  |  |  | 50 | LINESTRING (818117.9068949702 1392111.7064486723, 818168.2333107335 1392114.5589827641, 818426.8937607536 1392169.6272479375, 818847.2189121181 1392259.1006875117, 819170.5590846379 1392327.9533208301, 819647.3488759968 1392429.4647111215, 819901.3843744039 1392483.5546664237, 820190.7381315934 1392545.1740684411, 820514.1947740864 1392614.055775306, 820833.6250834188 1392682.08793302, 821008.1357184735 1392976.5002480603, 821164.731909168 1393240.6827313881, 821335.7887870561 1393610.2795981702, 821456.534032637 1393871.1825777264, 821590.1873996987 1394159.9814645476, 821720.4933071625 1394441.535293129, 821661.7336962561 1394790.2748154062, 821601.7499871708 1395146.3308263675, 821539.6225575993 1395515.0634196112, 821478.6370653054 1395877.0873549604, 821413.1416965651 1396265.8351239322, 821363.5460906771 1396560.1643186198, 821272.5069783936 1396758.0548004515, 821164.5794323466 1396992.628272688, 821080.8223435628 1397174.68887125, 821031.9809213014 1397530.6148666572, 820980.6392508172 1397904.78318874, 820945.0926902825 1398163.8141819546, 820897.816195283 1398508.2968607654, 820858.9757229834 1398791.3413502516) | line | [10 empty] | 6 | 2 |  |  | 183249722 | 7866 | (818112.4820340951, 1392115.2961825107) | (820858.9757229834, 1398791.3413502516) | 1 | FALSE | FALSE | FALSE | FALSE |  | 7866 |  |  | 820858.9757 | 1398791.3414 | 183249722 | 818117.9069 | 1392111.7064 | 7866 | 820858.9757 | 1398791.3414
LINEVN4871 | VN | 1307919344 | 7097.0 | 877007019.0 | 110 | 2.4829 | 490-AL1/64-ST1A 110.0 | 182.9046 | 0.96 |  |  |  |  | 50 | LINESTRING (819754.4495824991 1395887.3253449441, 819549.8569532435 1395814.3730672451, 819262.5075889023 1395711.904693963, 819022.4384350488 1395626.3015808966, 818844.8690731933 1395562.9922593266, 818597.6718042949 1395501.0095205167, 818351.1790059754 1395439.1920629228, 817932.0777954774 1395334.11599166, 817788.9102048809 1395355.1188050178, 817779.1430165744 1395369.8585247686) | line | [10 empty] | 3 | 1 |  |  | 7097 | 877007019 | (819754.4495824991, 1395887.3253449441) | (817756.3813961676, 1395388.8190060544) | 1 | FALSE | FALSE | FALSE | FALSE | 7097 |  | 819754.4496 | 1395887.3253 |  |  | 7097 | 819754.4496 | 1395887.3253 | 877007019 | 817779.143 | 1395369.8585
LINEVN4872 | VN | 1307919351 | 7097.0 | 877007028.0 | 110 | 1.0095 | 490-AL1/64-ST1A 110.0 | 182.9046 | 0.96 |  |  |  |  | 50 | LINESTRING (819754.4495824991 1395887.3253449441, 819768.7995553722 1395714.3602072739, 819785.4866014002 1395513.3844758368, 819824.0316061464 1395048.9175222556) | line | [10 empty] | 3 | 1 |  |  | 7097 | 877007028 | (819754.4495824991, 1395887.3253449441) | (819826.1183038503, 1394980.2111254774) | 1 | FALSE | FALSE | FALSE | FALSE | 7097 |  | 819754.4496 | 1395887.3253 |  |  | 7097 | 819754.4496 | 1395887.3253 | 877007028 | 819824.0316 | 1395048.9175
LINEVN4873 | VN | 1307924001 | 7886.0 | 529.0 | 500 | 1.1741 | 490-AL1/64-ST1A 380.0 | 831.3844 | 0.96 |  |  |  |  | 50 | LINESTRING (827819.239495773 1406610.377274204, 828207.0511491538 1406916.5521735067, 828442.4968008145 1407339.763514089) | line | [10 empty] | 1 | 1 |  |  | 7886 | 529 | (827819.239495773, 1406610.377274204) | (828442.4968008145, 1407339.763514089) | 1 | FALSE | TRUE | FALSE | FALSE | 7886 | 529 | 827819.2395 | 1406610.3773 | 828442.4968 | 1407339.7635 | 7886 | 827819.2395 | 1406610.3773 | 529 | 828442.4968 | 1407339.7635
LINEVN4874 | VN | 1307924002 | 529.0 | 7886.0 | 500 | 1.1628 | 490-AL1/64-ST1A 380.0 | 831.3844 | 0.96 |  |  |  |  | 50 | LINESTRING (828442.4968008145 1407339.763514089, 828185.9956209495 1406935.0003252754, 827819.239495773 1406610.377274204) | line | [10 empty] | 1 | 1 |  |  | 529 | 7886 | (828442.4968008145, 1407339.763514089) | (827819.239495773, 1406610.377274204) | 1 | FALSE | TRUE | FALSE | FALSE | 529 | 7886 | 828442.4968 | 1407339.7635 | 827819.2395 | 1406610.3773 | 529 | 828442.4968 | 1407339.7635 | 7886 | 827819.2395 | 1406610.3773
LINEVN4875 | VN | 1307924003 | 7886.0 | 529.0 | 500 | 1.168 | 490-AL1/64-ST1A 380.0 | 831.3844 | 0.96 |  |  |  |  | 50 | LINESTRING (827819.239495773 1406610.377274204, 828196.528816703 1406925.776311317, 828442.4968008145 1407339.763514089) | line | [10 empty] | 1 | 1 |  |  | 7886 | 529 | (827819.239495773, 1406610.377274204) | (828442.4968008145, 1407339.763514089) | 1 | FALSE | TRUE | FALSE | FALSE | 7886 | 529 | 827819.2395 | 1406610.3773 | 828442.4968 | 1407339.7635 | 7886 | 827819.2395 | 1406610.3773 | 529 | 828442.4968 | 1407339.7635
LINEVN4876 | VN | 1307924004 | 7867.0 | 7886.0 | 500 | 6.3163 | 490-AL1/64-ST1A 380.0 | 831.3844 | 0.96 |  |  |  |  | 50 | LINESTRING (823780.6431148153 1403234.8402497931, 824019.9748924589 1403435.4918550388, 824352.6519105673 1403714.3971855666, 824601.7757928378 1403923.2736476131, 824943.9076738859 1404210.1261179142, 825344.1838010636 1404545.7451693541, 825714.8698899781 1404856.570015044, 825981.128617355 1405079.823980466, 826371.162346383 1405406.8852840175, 826679.914994869 1405657.9908066029, 827035.1219796184 1405954.8966538473, 827384.0978709857 1406246.6205567764, 827570.6808237784 1406402.5858265462, 827819.239495773 1406610.377274204) | line | [10 empty] | 3 | 1 |  |  | 7867 | 7886 | (823780.6431148153, 1403234.8402497931) | (827819.239495773, 1406610.377274204) | 1 | FALSE | FALSE | FALSE | FALSE | 7867 | 7886 | 823780.6431 | 1403234.8402 | 827819.2395 | 1406610.3773 | 7867 | 823780.6431 | 1403234.8402 | 7886 | 827819.2395 | 1406610.3773
LINEVN4877 | VN | 1307924006 | 7889.0 | 1307924012.0 | 110 | 4.8176 | 490-AL1/64-ST1A 110.0 | 182.9046 | 0.96 |  |  |  |  | 50 | LINESTRING (831848.1488587016 1410445.643038256, 831745.3885121061 1410240.4570235594, 831606.4922350307 1409963.0968752846, 831439.6144459968 1409629.90537009, 831161.7480014085 1409388.3804242038, 830962.575859672 1409215.257255521, 830763.6272777058 1409042.3380575068, 830562.4271118229 1408867.4675986222, 830413.78588745 1408741.9515800108, 830245.1097907238 1408599.513601922, 829906.0392294673 1408295.674168413, 829608.374339364 1408015.789761262, 829489.3539321311 1407903.89319083, 829227.0609179363 1407657.2729322454, 829112.4799078386 1407581.1882726909) | line | [10 empty] | 3 | 1 |  |  | 7889 | 1307924012 | (831848.1488587016, 1410445.643038256) | (829105.0998599139, 1407529.3833946744) | 1 | FALSE | FALSE | FALSE | FALSE | [6 empty] | 7889 | 831848.1489 | 1410445.643 | 1307924012 | 829112.4799 | 1407581.1883
LINEVN4878 | VN | 1308073374 | 7893.0 | 1320784123.0 | 220 | 24.5718 | 490-AL1/64-ST1A 220.0 | 365.8091 | 0.96 | [5 empty] | LINESTRING (670051.1255798083 1063275.021110419, 670039.070146787 1063205.3539128886, 669843.92562953 1063148.928580907, 669572.2900707151 1063079.6616940412, 669441.0418631937 1063375.7589628412, 669184.0908520804 1063460.9602889798, 668975.0869828354 1063587.2345984632, 668672.8206024854 1063774.8401295843, 668465.7243296386 1063895.09752843, 668272.2026768598 1064008.9022066274, 668011.7799076765 1063932.0647223396, 667662.2914712444 1063809.7954914162, 667348.1270070286 1063703.6577170296, 666983.6369564261 1063575.1019599661, 666732.5784170729 1063494.4337397837, 666459.7579524259 1063407.820344864, 666233.390037252 1063335.4494414935, 666007.5787739132 1063136.7332699622, 665828.8859137266 1062942.9489989695, 665636.9546150448 1062796.4110995156, 665502.0836974436 1062670.630339432, 665310.4370348608 1062868.6794653472, 665038.1134310965 1062937.6820270598, 664871.4349647588 1063082.0247000037, 664435.1780627066 1063341.594582634, 664269.1936107154 1063463.7119347767, 663955.8495288981 1063217.833190534, 663682.9551232939 1063010.7325517887, 663430.6755217991 1062802.5625815182, 663148.8674545477 1063022.4487679007, 662893.2533268647 1063229.1892015866, 662676.9476630642 1063501.6746138486, 662453.2655013241 1063762.3391916165, 662252.4596085749 1063883.086128355, 661885.4522271296 1064011.2138608329, 661673.1438027248 1064390.5802077628, 661439.8574225932 1064817.756943715, 661359.1799985861 1064950.0613720845, 661169.5476230083 1064888.8168348458, 660898.0936244613 1064878.8166585185, 660626.1770481813 1064802.4801435901, 660142.3301038078 1064645.2802370125, 659914.8573944048 1064585.3522999603, 659635.2899503324 1064562.7964670202, 659352.5217365092 1064596.2354355555, 659005.2393520165 1064624.9795765905, 658649.0074100761 1064665.4786520437, 658348.3782749958 1064713.592020405, 658027.7597451622 1064754.9767707959, 657998.3593494858 1065041.5297122712, 657968.9824144721 1065325.1408910719, 657925.3001682791 1065659.521943948, 657881.6723071464 1065978.4418600677, 657849.9627266102 1066287.0822144058, 657858.77534007 1066485.3520768215, 657879.780020688 1066780.21282053, 657903.8574101077 1067051.496411856, 657920.2143973361 1067394.22602168, 657930.1964382957 1067666.191420548, 657938.7152211937 1067933.7157986795, 657976.8109868818 1068395.9152026768, 657996.4497870677 1068664.9576336504, 657967.0416736046 1068929.6236290229, 657927.7980097383 1069228.8095122012, 657651.1345676511 1069205.379760615, 657345.1777331098 1069167.2412724101, 656942.764616891 1069107.0681258726, 656592.6696082245 1069066.41736106, 656611.2220287174 1068852.4366507498, 656582.495495108 1068825.408492529) | line |  | Đường dây 220kV | [8 empty] | 3 | 1 |  |  | 7893 | 1320784123 | (670051.1255798083, 1063275.021110419) | (656568.0281146831, 1068795.4853954262) | 1 | FALSE | FALSE | FALSE | FALSE | [6 empty] | 7893 | 670051.1256 | 1063275.0211 | 1320784123 | 656582.4955 | 1068825.4085
LINEVN4882 | VN | 1308396076 | 548201687.0 | 7902.0 | 110 | 54.8122 | 490-AL1/64-ST1A 110.0 | 182.9046 | 0.96 |  |  |  |  | 50 | LINESTRING (851930.047000723 1434909.317761715, 851927.1318135152 1434878.8426645254, 851756.7808674434 1434870.4534104923, 851515.3298393148 1434783.284522769, 851290.5851612545 1434673.8892814294, 851118.9404956233 1434584.1320773866, 850961.0449743457 1434500.6202460174, 850795.9673956332 1434415.434694779, 850529.8484771899 1434277.8214445054, 850375.8554141701 1434198.1845281054, 850229.9748442529 1434120.4123573527, 850129.0908311812 1434068.397074501, 850120.3438960835 1433906.8945614037, 850108.9129063868 1433749.7222319676, 850084.3859997254 1433362.3864652072, 850057.0092732902 1432969.1335606335, 850042.2712890962 1432728.6376677507, 850026.5753743652 1432402.1229319992, 850001.0541039172 1432043.0865181582, 849992.7024130044 1431911.052374442, 849955.9688958314 1431311.3551654147, 849946.1423118069 1431172.1031019317, 849936.2994261457 1431022.051580325, 849927.7845927263 1430847.6270490077, 849776.7542725625 1430824.2810923657, 849562.1581502183 1430791.1310030597, 849366.8205239266 1430760.9385811295, 848789.5574434232 1430671.7648558272, 848647.3317851931 1430649.7876479966, 848428.5061933066 1430615.9846892809, 848151.1244939748 1430573.142618826, 847917.8115219291 1430537.1022720123, 847457.4826612942 1430301.1604746757, 847079.8115604986 1430096.1433317224, 846859.4140042493 1429976.5075980432, 846364.935627435 1429708.0978311142, 846118.6754367218 1429574.4354379845, 845875.5106117995 1429442.4535468062, 845679.8075761339 1429336.2285336403, 845491.2477047287 1429233.8819322053, 845368.6269706616 1429167.3329953854, 845225.1766692067 1429089.4836618637, 845081.9849018236 1429011.7603106168, 843964.1305541878 1428405.1132021018, 843778.549702789 1428304.4020087863, 843585.5205979471 1428199.6575258884, 843284.4425229522 1428036.2769500716, 842600.8106365392 1427665.3310750152, 842281.2232042884 1427491.9236511905, 842086.3713775619 1427386.2064105442, 841766.5410558088 1427212.6816779226, 841486.7947523624 1427060.9066464677, 840495.8217383858 1426523.2864351398, 839778.4305329255 1426152.6581982758, 839637.4791092161 1426079.8486291259, 839356.9027508246 1425934.9017577772, 839207.8405079915 1425857.8983700995, 839032.6362186717 1425767.3875902826, 838802.1892001361 1425648.341896746, 838654.657704286 1425572.1360786378, 838527.3934424373 1425506.3884972169, 838384.5794168601 1425432.6228844675, 838253.7938980521 1425365.0621319646, 838118.483316297 1425295.1769062788, 837989.0788844873 1425228.332182039, 837848.8110148392 1425155.8744939833, 837709.3415289933 1425083.8371314867, 837566.2863863653 1425009.952030604, 837367.4235879004 1424898.3693387844, 837189.0520199102 1424802.0979989094, 836967.2523806788 1424682.134857308, 836741.6564668083 1424563.2799089511, 836672.5571250902 1424188.0390896548, 836618.2927090998 1423893.4143363745, 836408.6307876182 1423787.071393085, 836162.8733643331 1423662.4210435604, 835847.2145576677 1423502.3349335336, 835610.4929445391 1423382.2735443823, 835365.4208764683 1423257.9835098232, 835166.4327571386 1423157.0741058383, 834892.6709847816 1423018.2472051973, 834715.162629229 1422928.231043323, 834529.0560451837 1422833.8495878065, 834250.9577565552 1422789.1125574422, 834009.9056137279 1422888.6024627478, 833811.2156016371 1422466.7346734377, 833766.4554709434 1422310.392321328, 833629.6951080869 1422182.58713627, 833519.7140707554 1422079.8207883097, 833442.5620679114 1421950.4692214932, 833363.0655566041 1421817.1807975194, 833265.9683250425 1421654.379897325, 833172.8115368646 1421498.2048166222, 833082.1975723458 1421480.5910283602, 832996.5923157285 1421463.956390591, 832884.0310630784 1421485.2965247154, 832496.46723033 1421558.7927828664, 832154.0334574967 1421557.457866302, 831759.4109206002 1421555.9397036084, 831411.9917092524 1421554.5989900604, 830985.8930120063 1421552.9622574216, 830574.3670968472 1421551.3824858854, 830253.7683006068 1421550.162846191, 830046.2958968019 1421366.1075528357, 829890.2354721872 1421227.6662539786, 829663.0567689904 1421026.1512083707, 829416.9904710667 1420807.8827445365, 829173.6049134494 1420689.3267370404, 828988.6605313027 1420599.2453026562, 828902.4428555181 1420420.991359303, 828619.5493033862 1420249.9181927142, 828323.3158543084 1420070.7964716703, 828057.5944281159 1419910.1090971725, 827792.2477635157 1419749.6729965704, 827465.3197967552 1419692.9578743782, 827142.7944372176 1419637.007043011, 826829.1396885945 1419582.6033681743, 826485.6415518486 1419494.888719236, 826082.4819766923 1419450.2253768865, 825666.1246611844 1419383.6215019417, 825271.3407097764 1419320.4751407013, 825047.6400193307 1419284.700875108, 824710.692829129 1419061.8215306986, 824364.4340873987 1418832.7824393588, 824050.2969515044 1418625.0052627407, 823717.3582353073 1418404.7903138865, 823543.4047659575 1418248.1283081283, 823302.5619986602 1418129.2098654506, 822940.6968865099 1417888.1209861252, 822701.8357115055 1417571.138949018, 822474.8073768534 1417269.8655777061, 822244.77674988 1416964.60755849, 821858.0502473849 1416820.6763768715, 821680.7879104218 1416754.705711008, 821473.8098837156 1416677.6658022183, 821110.624888031 1416542.5097010152, 820813.1579559534 1416200.6195623423, 820546.2765225538 1415893.8978122782, 820355.529920988 1415674.6743147103, 819933.549592437 1415699.394874751, 819507.0041515669 1415724.379672357, 819063.8182450032 1415822.441235681, 818636.1404482583 1415917.064188222, 818279.3805239573 1415996.0092715148, 817993.5341340431 1416137.194729904, 817702.5547247911 1416280.926475941, 817546.9685916114 1416357.7836086485, 817478.5141772563 1416391.5899245667, 817338.0213116223 1416460.9894467075, 817101.2419510044 1416577.955613189, 816861.2631548778 1416696.492759749, 816630.6969995038 1416857.436144902, 816483.158238746 1416960.409853891, 816468.9881515054 1416976.7596274125, 816432.8014171387 1417161.7111729458, 816383.3706707549 1417488.0355503752, 816344.3065552707 1417746.0132905669, 816214.1517442516 1418020.159297378, 816040.9678273269 1418384.9274088119) | line | [10 empty] | 3 | 1 |  |  | 548201687 | 7902 | (851955.9028577458, 1434983.3458090075) | (816040.9678273269, 1418384.9274088119) | 1 | FALSE | FALSE | FALSE | FALSE | [6 empty] | 548201687 | 851930.047 | 1434909.3178 | 7902 | 816040.9678 | 1418384.9274
LINEVN4883 | VN | 1308396080 | 7904.0 | 7905.0 | 500 | 0.74073 | 490-AL1/64-ST1A 380.0 | 831.3844 | 0.96 |  |  |  |  | 50 | LINESTRING (848229.2219524289 1431059.9715000475, 848122.9194164313 1430723.1460580912, 847898.5270453221 1430583.9226484234) | line | [10 empty] | 1 | 1 |  |  | 7904 | 7905 | (848229.2219524289, 1431059.9715000475) | (847898.5270453221, 1430583.9226484234) | 1 | FALSE | TRUE | FALSE | FALSE | 7904 | 7905 | 848229.222 | 1431059.9715 | 847898.527 | 1430583.9226 | 7904 | 848229.222 | 1431059.9715 | 7905 | 847898.527 | 1430583.9226
LINEVN4884 | VN | 1308396081 | 7905.0 | 7904.0 | 500 | 0.75367 | 490-AL1/64-ST1A 380.0 | 831.3844 | 0.96 |  |  |  |  | 50 | LINESTRING (847898.5270453221 1430583.9226484234, 848134.2264831502 1430713.851008195, 848229.2219524289 1431059.9715000475) | line | [10 empty] | 1 | 1 |  |  | 7905 | 7904 | (847898.5270453221, 1430583.9226484234) | (848229.2219524289, 1431059.9715000475) | 1 | FALSE | TRUE | FALSE | FALSE | 7905 | 7904 | 847898.527 | 1430583.9226 | 848229.222 | 1431059.9715 | 7905 | 847898.527 | 1430583.9226 | 7904 | 848229.222 | 1431059.9715
LINEVN4885 | VN | 1308396082 | 7905.0 | 7904.0 | 500 | 0.76804 | 490-AL1/64-ST1A 380.0 | 831.3844 | 0.96 |  |  |  |  | 50 | LINESTRING (847898.5270453221 1430583.9226484234, 848145.5444206868 1430704.5560972993, 848229.2219524289 1431059.9715000475) | line | [10 empty] | 1 | 1 |  |  | 7905 | 7904 | (847898.5270453221, 1430583.9226484234) | (848229.2219524289, 1431059.9715000475) | 1 | FALSE | TRUE | FALSE | FALSE | 7905 | 7904 | 847898.527 | 1430583.9226 | 848229.222 | 1431059.9715 | 7905 | 847898.527 | 1430583.9226 | 7904 | 848229.222 | 1431059.9715
LINEVN4886 | VN | 1308396083 | 7906.0 | 7907.0 | 500 | 0.89802 | 490-AL1/64-ST1A 380.0 | 831.3844 | 0.96 |  |  |  |  | 50 | LINESTRING (840123.5048944531 1426380.9631381044, 840470.0635638897 1426575.4238780448, 840784.8277911344 1426730.6602057947) | line | [10 empty] | 1 | 1 |  |  | 7906 | 7907 | (840123.5048944531, 1426380.9631381044) | (840784.8277911344, 1426730.6602057947) | 1 | FALSE | TRUE | FALSE | FALSE | 7906 | 7907 | 840123.5049 | 1426380.9631 | 840784.8278 | 1426730.6602 | 7906 | 840123.5049 | 1426380.9631 | 7907 | 840784.8278 | 1426730.6602
LINEVN4887 | VN | 1308396084 | 7906.0 | 7907.0 | 500 | 0.89775 | 490-AL1/64-ST1A 380.0 | 831.3844 | 0.96 |  |  |  |  | 50 | LINESTRING (840123.5048944531 1426380.9631381044, 840476.5135949638 1426563.3088887285, 840784.8277911344 1426730.6602057947) | line | [10 empty] | 1 | 1 |  |  | 7906 | 7907 | (840123.5048944531, 1426380.9631381044) | (840784.8277911344, 1426730.6602057947) | 1 | FALSE | TRUE | FALSE | FALSE | 7906 | 7907 | 840123.5049 | 1426380.9631 | 840784.8278 | 1426730.6602 | 7906 | 840123.5049 | 1426380.9631 | 7907 | 840784.8278 | 1426730.6602
LINEVN4888 | VN | 1308396085 | 7907.0 | 7906.0 | 500 | 0.8987 | 490-AL1/64-ST1A 380.0 | 831.3844 | 0.96 |  |  |  |  | 50 | LINESTRING (840784.8277911344 1426730.6602057947, 840482.9636306388 1426551.1938996878, 840123.5048944531 1426380.9631381044) | line | [10 empty] | 1 | 1 |  |  | 7907 | 7906 | (840784.8277911344, 1426730.6602057947) | (840123.5048944531, 1426380.9631381044) | 1 | FALSE | TRUE | FALSE | FALSE | 7907 | 7906 | 840784.8278 | 1426730.6602 | 840123.5049 | 1426380.9631 | 7907 | 840784.8278 | 1426730.6602 | 7906 | 840123.5049 | 1426380.9631
LINEVN4889 | VN | 1308396086 | 7905.0 | 7907.0 | 500 | 9.7083 | 490-AL1/64-ST1A 380.0 | 831.3844 | 0.96 |  |  |  |  | 50 | LINESTRING (847898.5270453221 1430583.9226484234, 847576.3797976414 1430409.36447027, 847134.5710329372 1430169.983743385, 846787.0010919381 1429981.662398896, 846445.308683167 1429796.5432355946, 846029.9567379125 1429571.514516978, 845644.5258750708 1429362.715062285, 845221.3817910906 1429133.4846605784, 844809.0243374691 1428910.1112235577, 844450.3440026217 1428715.8191956894, 844017.5562401593 1428481.3978735502, 843636.5793862217 1428275.0369051567, 843272.88816154 1428078.0552312247, 842858.0761260302 1427853.3924358292, 842440.7759164523 1427627.3999844564, 842031.0364669609 1427405.4954964002, 841617.783518579 1427181.7059784005, 841183.3152793716 1426946.4339897912, 840784.8277911344 1426730.6602057947) | line | [10 empty] | 3 | 1 |  |  | 7905 | 7907 | (847898.5270453221, 1430583.9226484234) | (840784.8277911344, 1426730.6602057947) | 1 | FALSE | FALSE | FALSE | FALSE | 7905 | 7907 | 847898.527 | 1430583.9226 | 840784.8278 | 1426730.6602 | 7905 | 847898.527 | 1430583.9226 | 7907 | 840784.8278 | 1426730.6602
LINEVN4890 | VN | 1308396087 | 7906.0 | 7908.0 | 500 | 8.818 | 490-AL1/64-ST1A 380.0 | 831.3844 | 0.96 |  |  |  |  | 50 | LINESTRING (840123.5048944531 1426380.9631381044, 839716.1094800269 1426171.069458677, 839316.0839256138 1425964.9831362322, 838910.4709911589 1425756.0230146996, 838490.4699081499 1425539.6636082947, 838076.4457688915 1425326.385921764, 837667.847946 1425115.9171528898, 837245.725267184 1424898.4923646576, 836830.9403091037 1424684.8521044643, 836400.5783269552 1424463.1907845594, 836027.1642439144 1424270.8739119752, 835652.4175771023 1424077.882784892, 835271.651590128 1423881.7911874626, 834906.7020878434 1423693.8585151203, 834437.3828062152 1423452.1877590953, 834014.3115679419 1423234.3365952545, 833590.7488672745 1423016.2439385054) | line | [10 empty] | 3 | 1 |  |  | 7906 | 7908 | (840123.5048944531, 1426380.9631381044) | (833590.7488672745, 1423016.2439385054) | 1 | FALSE | FALSE | FALSE | FALSE | 7906 | 7908 | 840123.5049 | 1426380.9631 | 833590.7489 | 1423016.2439 | 7906 | 840123.5049 | 1426380.9631 | 7908 | 833590.7489 | 1423016.2439
LINEVN4891 | VN | 1308396088 | 7909.0 | 7908.0 | 500 | 0.86832 | 490-AL1/64-ST1A 380.0 | 831.3844 | 0.96 |  |  |  |  | 50 | LINESTRING (833212.9325063212 1422494.3560174075, 833252.2683627822 1422828.6766712996, 833590.7488672745 1423016.2439385054) | line | [10 empty] | 1 | 1 |  |  | 7909 | 7908 | (833212.9325063212, 1422494.3560174075) | (833590.7488672745, 1423016.2439385054) | 1 | FALSE | TRUE | FALSE | FALSE | 7909 | 7908 | 833212.9325 | 1422494.356 | 833590.7489 | 1423016.2439 | 7909 | 833212.9325 | 1422494.356 | 7908 | 833590.7489 | 1423016.2439
LINEVN4892 | VN | 1308396089 | 7908.0 | 7909.0 | 500 | 0.88603 | 490-AL1/64-ST1A 380.0 | 831.3844 | 0.96 |  |  |  |  | 50 | LINESTRING (833590.7488672745 1423016.2439385054, 833238.9365519995 1422836.7902620551, 833212.9325063212 1422494.3560174075) | line | [10 empty] | 1 | 1 |  |  | 7908 | 7909 | (833590.7488672745, 1423016.2439385054) | (833212.9325063212, 1422494.3560174075) | 1 | FALSE | TRUE | FALSE | FALSE | 7908 | 7909 | 833590.7489 | 1423016.2439 | 833212.9325 | 1422494.356 | 7908 | 833590.7489 | 1423016.2439 | 7909 | 833212.9325 | 1422494.356
LINEVN4893 | VN | 1308396090 | 7908.0 | 7909.0 | 500 | 0.90417 | 490-AL1/64-ST1A 380.0 | 831.3844 | 0.96 |  |  |  |  | 50 | LINESTRING (833590.7488672745 1423016.2439385054, 833226.1409476583 1422844.5890939762, 833212.9325063212 1422494.3560174075) | line | [10 empty] | 1 | 1 |  |  | 7908 | 7909 | (833590.7488672745, 1423016.2439385054) | (833212.9325063212, 1422494.3560174075) | 1 | FALSE | TRUE | FALSE | FALSE | 7908 | 7909 | 833590.7489 | 1423016.2439 | 833212.9325 | 1422494.356 | 7908 | 833590.7489 | 1423016.2439 | 7909 | 833212.9325 | 1422494.356
LINEVN4894 | VN | 1308396091 | 7910.0 | 7911.0 | 500 | 1.3845 | 490-AL1/64-ST1A 380.0 | 831.3844 | 0.96 |  |  |  |  | 50 | LINESTRING (832917.1604183072 1418537.1566048425, 832955.8953608284 1419244.6857447915, 833003.1535460923 1419687.3723281883) | line | [10 empty] | 1 | 1 |  |  | 7910 | 7911 | (832917.1604183072, 1418537.1566048425) | (833003.1535460923, 1419687.3723281883) | 1 | FALSE | TRUE | FALSE | FALSE | 7910 | 7911 | 832917.1604 | 1418537.1566 | 833003.1535 | 1419687.3723 | 7910 | 832917.1604 | 1418537.1566 | 7911 | 833003.1535 | 1419687.3723
LINEVN4895 | VN | 1308396092 | 7910.0 | 7911.0 | 500 | 1.3841 | 490-AL1/64-ST1A 380.0 | 831.3844 | 0.96 |  |  |  |  | 50 | LINESTRING (832917.1604183072 1418537.1566048425, 832969.9622243145 1419243.4133110668, 833003.1535460923 1419687.3723281883) | line | [10 empty] | 1 | 1 |  |  | 7910 | 7911 | (832917.1604183072, 1418537.1566048425) | (833003.1535460923, 1419687.3723281883) | 1 | FALSE | TRUE | FALSE | FALSE | 7910 | 7911 | 832917.1604 | 1418537.1566 | 833003.1535 | 1419687.3723 | 7910 | 832917.1604 | 1418537.1566 | 7911 | 833003.1535 | 1419687.3723
LINEVN4896 | VN | 1308396093 | 7911.0 | 7910.0 | 500 | 1.3845 | 490-AL1/64-ST1A 380.0 | 831.3844 | 0.96 |  |  |  |  | 50 | LINESTRING (833003.1535460923 1419687.3723281883, 832983.7897752138 1419242.1601875466, 832917.1604183072 1418537.1566048425) | line | [10 empty] | 1 | 1 |  |  | 7911 | 7910 | (833003.1535460923, 1419687.3723281883) | (832917.1604183072, 1418537.1566048425) | 1 | FALSE | TRUE | FALSE | FALSE | 7911 | 7910 | 833003.1535 | 1419687.3723 | 832917.1604 | 1418537.1566 | 7911 | 833003.1535 | 1419687.3723 | 7910 | 832917.1604 | 1418537.1566
LINEVN4897 | VN | 1308396094 | 7910.0 | 7912.0 | 500 | 0.85342 | 490-AL1/64-ST1A 380.0 | 831.3844 | 0.96 |  |  |  |  | 50 | LINESTRING (832917.1604183072 1418537.1566048425, 832897.1021370345 1418268.7955991388, 832864.1364882577 1417827.9526048978) | line | [10 empty] | 3 | 1 |  |  | 7910 | 7912 | (832917.1604183072, 1418537.1566048425) | (832864.1364882577, 1417827.9526048978) | 1 | FALSE | FALSE | FALSE | FALSE | 7910 | 7912 | 832917.1604 | 1418537.1566 | 832864.1365 | 1417827.9526 | 7910 | 832917.1604 | 1418537.1566 | 7912 | 832864.1365 | 1417827.9526
LINEVN4898 | VN | 1308396095 | 7909.0 | 7911.0 | 500 | 3.3778 | 490-AL1/64-ST1A 380.0 | 831.3844 | 0.96 |  |  |  |  | 50 | LINESTRING (833212.9325063212 1422494.3560174075, 833182.4862414593 1422086.884056921, 833129.8061259054 1421381.95315827, 833098.9876134833 1420969.605036859, 833066.6946064656 1420537.593673929, 833038.2439220436 1420156.8920623874, 833003.1535460923 1419687.3723281883) | line | [10 empty] | 3 | 1 |  |  | 7909 | 7911 | (833212.9325063212, 1422494.3560174075) | (833003.1535460923, 1419687.3723281883) | 1 | FALSE | FALSE | FALSE | FALSE | 7909 | 7911 | 833212.9325 | 1422494.356 | 833003.1535 | 1419687.3723 | 7909 | 833212.9325 | 1422494.356 | 7911 | 833003.1535 | 1419687.3723
LINEVN4899 | VN | 1308396096 | 7912.0 | 7913.0 | 500 | 0.85674 | 490-AL1/64-ST1A 380.0 | 831.3844 | 0.96 |  |  |  |  | 50 | LINESTRING (832864.1364882577 1417827.9526048978, 832851.5295921131 1417437.9395593384, 832814.3290854178 1417116.3515481073) | line | [10 empty] | 1 | 1 |  |  | 7912 | 7913 | (832864.1364882577, 1417827.9526048978) | (832814.3290854178, 1417116.3515481073) | 1 | FALSE | TRUE | FALSE | FALSE | 7912 | 7913 | 832864.1365 | 1417827.9526 | 832814.3291 | 1417116.3515 | 7912 | 832864.1365 | 1417827.9526 | 7913 | 832814.3291 | 1417116.3515
LINEVN4900 | VN | 1308396097 | 7912.0 | 7913.0 | 500 | 0.85601 | 490-AL1/64-ST1A 380.0 | 831.3844 | 0.96 |  |  |  |  | 50 | LINESTRING (832864.1364882577 1417827.9526048978, 832836.7919408791 1417438.883149507, 832814.3290854178 1417116.3515481073) | line | [10 empty] | 1 | 1 |  |  | 7912 | 7913 | (832864.1364882577, 1417827.9526048978) | (832814.3290854178, 1417116.3515481073) | 1 | FALSE | TRUE | FALSE | FALSE | 7912 | 7913 | 832864.1365 | 1417827.9526 | 832814.3291 | 1417116.3515 | 7912 | 832864.1365 | 1417827.9526 | 7913 | 832814.3291 | 1417116.3515
LINEVN4901 | VN | 1308396098 | 7913.0 | 7912.0 | 500 | 0.85676 | 490-AL1/64-ST1A 380.0 | 831.3844 | 0.96 |  |  |  |  | 50 | LINESTRING (832814.3290854178 1417116.3515481073, 832822.0434258115 1417439.8266182079, 832864.1364882577 1417827.9526048978) | line | [10 empty] | 1 | 1 |  |  | 7913 | 7912 | (832814.3290854178, 1417116.3515481073) | (832864.1364882577, 1417827.9526048978) | 1 | FALSE | TRUE | FALSE | FALSE | 7913 | 7912 | 832814.3291 | 1417116.3515 | 832864.1365 | 1417827.9526 | 7913 | 832814.3291 | 1417116.3515 | 7912 | 832864.1365 | 1417827.9526
LINEVN4902 | VN | 1308396099 | 7914.0 | 530.0 | 500 | 0.884 | 490-AL1/64-ST1A 380.0 | 831.3844 | 0.96 |  |  |  |  | 50 | LINESTRING (832650.8743156623 1414876.1048382209, 832635.4801132951 1414485.252412537, 832446.8319375464 1414195.7850550797) | line | [10 empty] | 1 | 1 |  |  | 7914 | 530 | (832650.8743156623, 1414876.1048382209) | (832446.8319375464, 1414195.7850550797) | 1 | FALSE | TRUE | FALSE | FALSE | 7914 | 530 | 832650.8743 | 1414876.1048 | 832446.8319 | 1414195.7851 | 7914 | 832650.8743 | 1414876.1048 | 530 | 832446.8319 | 1414195.7851
LINEVN4903 | VN | 1308396100 | 7914.0 | 530.0 | 500 | 0.87495 | 490-AL1/64-ST1A 380.0 | 831.3844 | 0.96 |  |  |  |  | 50 | LINESTRING (832650.8743156623 1414876.1048382209, 832621.9298143503 1414493.198459522, 832446.8319375464 1414195.7850550797) | line | [10 empty] | 1 | 1 |  |  | 7914 | 530 | (832650.8743156623, 1414876.1048382209) | (832446.8319375464, 1414195.7850550797) | 1 | FALSE | TRUE | FALSE | FALSE | 7914 | 530 | 832650.8743 | 1414876.1048 | 832446.8319 | 1414195.7851 | 7914 | 832650.8743 | 1414876.1048 | 530 | 832446.8319 | 1414195.7851
LINEVN4904 | VN | 1308396101 | 530.0 | 7914.0 | 500 | 0.86739 | 490-AL1/64-ST1A 380.0 | 831.3844 | 0.96 |  |  |  |  | 50 | LINESTRING (832446.8319375464 1414195.7850550797, 832608.3902608338 1414501.1557127307, 832650.8743156623 1414876.1048382209) | line | [10 empty] | 1 | 1 |  |  | 530 | 7914 | (832446.8319375464, 1414195.7850550797) | (832650.8743156623, 1414876.1048382209) | 1 | FALSE | TRUE | FALSE | FALSE | 530 | 7914 | 832446.8319 | 1414195.7851 | 832650.8743 | 1414876.1048 | 530 | 832446.8319 | 1414195.7851 | 7914 | 832650.8743 | 1414876.1048
LINEVN4905 | VN | 1308396102 | 7914.0 | 7913.0 | 500 | 2.6954 | 490-AL1/64-ST1A 380.0 | 831.3844 | 0.96 |  |  |  |  | 50 | LINESTRING (832650.8743156623 1414876.1048382209, 832678.4994648278 1415254.5994018782, 832707.1500543989 1415647.281634638, 832743.1749757011 1416141.105353798, 832777.8603106323 1416616.5413183565, 832814.3290854178 1417116.3515481073) | line | [10 empty] | 3 | 1 |  |  | 7914 | 7913 | (832650.8743156623, 1414876.1048382209) | (832814.3290854178, 1417116.3515481073) | 1 | FALSE | FALSE | FALSE | FALSE | 7914 | 7913 | 832650.8743 | 1414876.1048 | 832814.3291 | 1417116.3515 | 7914 | 832650.8743 | 1414876.1048 | 7913 | 832814.3291 | 1417116.3515
LINEVN4906a | VN | 1308396124 | 694.0 | 548201687.0 | 220 | 0.84983 | 490-AL1/64-ST1A 220.0 | 365.8091 | 0.96 |  |  |  |  | 50 | LINESTRING (851267.7670680487 1434743.657916719, 851461.7522907419 1434806.34125204, 851895.4796933681 1434948.6428861844, 851914.5519750742 1434992.537492238) | line | [10 empty] | 6 | 2 |  |  | 694 | 548201687 | (851267.7670680487, 1434743.657916719) | (851955.9028577458, 1434983.3458090075) | 1 | FALSE | FALSE | FALSE | FALSE | 694 |  | 851267.7671 | 1434743.6579 |  |  | 694 | 851267.7671 | 1434743.6579 | 548201687 | 851914.552 | 1434992.5375
LINEVN4906b | VN | 1308396124 | 694.0 | 548201687.0 | 220 | 0.84983 | 490-AL1/64-ST1A 220.0 | 365.8091 | 0.96 |  |  |  |  | 50 | LINESTRING (851267.7670680487 1434743.657916719, 851461.7522907419 1434806.34125204, 851895.4796933681 1434948.6428861844, 851914.5519750742 1434992.537492238) | line | [10 empty] | 6 | 2 |  |  | 694 | 548201687 | (851267.7670680487, 1434743.657916719) | (851955.9028577458, 1434983.3458090075) | 1 | FALSE | FALSE | FALSE | FALSE | 694 |  | 851267.7671 | 1434743.6579 |  |  | 694 | 851267.7671 | 1434743.6579 | 548201687 | 851914.552 | 1434992.5375
LINEVN4907 | VN | 1308751335 | 7937.0 | 1308761080.0 | 110 | 39.7841 | 490-AL1/64-ST1A 110.0 | 182.9046 | 0.96 |  |  |  |  | 50 | LINESTRING (811182.9556404661 1450144.8578752251, 810883.849916823 1450335.8190558336, 810581.6769355242 1450528.7297994045, 810244.1865738169 1450744.2072342397, 809859.5499704565 1450833.74597292, 809485.7114090256 1450920.7874504025, 809083.5628349032 1451014.4119303052, 808813.1385284481 1451204.2196269422, 808526.8126504815 1451405.1880660928, 808256.8343023662 1451594.6835272876, 807971.1515475402 1451795.2203761647, 807763.0074689218 1452183.35656742, 807598.6530356163 1452489.8287724082, 807406.6235846058 1452847.9304356463, 807235.2927036585 1453167.434415079, 807060.5293000076 1453493.3331195079, 806893.7276448254 1453804.3849951483, 806700.372799909 1454164.9753829564, 806514.0603406224 1454512.4248641024, 806321.1687239171 1454872.1353610673, 806167.7361128526 1455158.281840434, 806015.4920669951 1455442.2163500416, 805879.0683384028 1455807.6652870784, 805739.7722852919 1456180.821509994, 805596.3405414405 1456565.0257442174, 805440.9089068469 1456981.4042375647, 805319.0492431917 1457307.864973866, 805188.6124038338 1457657.304094937, 805054.4423046387 1458016.732806119, 804914.3691440285 1458391.972924527, 804612.1305698468 1458610.3761457151, 804307.8626056839 1458830.264820217, 804001.0079113224 1459052.0092224488, 803695.3069505796 1459272.9274314854, 803394.2048210707 1459490.5334125292, 803087.18010521 1459712.4159585696, 802831.3665944274 1459897.303767244, 802518.7631100635 1460123.225313423, 802190.526056749 1460360.4572228915, 801864.5261024643 1460596.078094187, 801530.1880187475 1460837.73195406, 801186.0250867456 1461086.487585506, 800865.6319506153 1461318.0602337527, 800537.6225822747 1461555.1536071934, 800240.2378435724 1461770.1125100406, 800002.0712192995 1461942.2710636905, 799777.9219687288 1462185.2570099663, 799518.3260302639 1462466.6815280537, 799236.7235043978 1462771.9568951025, 798961.6592303903 1463070.1536156442, 798710.8295186184 1463342.0798882227, 798540.8857272081 1463560.2035267598, 798289.0994058545 1463883.383226416, 798055.2957853 1464183.489155748, 797838.0657344065 1464462.3102808825, 797572.1693922551 1464803.617480042, 797354.2775279684 1465083.3079018197, 797071.0497775879 1465205.044113591, 796766.9128116216 1465335.7873581843, 796511.7022793542 1465533.2213157986, 796241.9039056663 1465741.9342125044, 795914.3340695099 1465995.3552630795, 795617.8675709749 1466224.7060861848, 795330.0251263565 1466447.4107254983, 795001.5984187475 1466701.49429241, 794690.7872781381 1466941.9664234996, 794568.3604349551 1467272.210028693, 794410.0598059008 1467699.1700895363, 794264.734070346 1468091.1751884148, 794140.2935171765 1468426.7997616613, 793991.890309172 1468827.0970768018, 793855.0980656557 1469196.0891973502, 793738.1947808142 1469511.413492504, 793627.1027815671 1469811.0686488484, 793531.674886961 1470068.490987269, 793272.3007009716 1470306.0079649806, 792977.2915750432 1470576.16528769, 792703.1963811488 1470827.1768248829, 792467.3401861943 1471043.1766854268, 792617.8883463596 1471348.2497878075, 792772.7751993435 1471671.8052570794, 792530.3453163272 1471884.5434139406, 792284.2956509537 1472099.4801357724, 792040.3132774428 1472312.1268396555, 791789.5673810182 1472531.9312511506, 791726.7853199991 1472729.4922527722, 791545.2041467752 1472746.4477927955, 791366.0221432254 1472763.175809369, 791027.3477946396 1472794.7997518952, 790655.1162591991 1472829.5531838995, 790324.3683167568 1472860.451832756, 790036.1455582336 1472887.37259365, 789962.2141461804 1472865.907267939) | line | [10 empty] | 3 | 1 |  |  | 7937 | 1308761080 | (811182.9556404661, 1450144.8578752251) | (789931.771967106, 1472881.2118238558) | 1 | FALSE | FALSE | FALSE | FALSE | [6 empty] | 7937 | 811182.9556 | 1450144.8579 | 1308761080 | 789962.2141 | 1472865.9073
LINEVN4910 | VN | 1309081670 | 5591.0 | 1309081728.0 | 500 | 0.38713 | 490-AL1/64-ST1A 380.0 | 831.3844 | 0.96 |  |  |  |  | 50 | LINESTRING (818156.0159181783 1560462.5282247898, 818213.2962511505 1560737.1918998056, 818218.3935527653 1560778.9174370032) | line | [10 empty] | 1 | 1 |  |  | 5591 | 1309081728 | (818156.0159181783, 1560462.5282247898) | (818200.518597263, 1560959.0339613212) | 1 | FALSE | TRUE | FALSE | FALSE | 5591 |  | 818156.0159 | 1560462.5282 |  |  | 5591 | 818156.0159 | 1560462.5282 | 1309081728 | 818218.3936 | 1560778.9174
LINEVN4911 | VN | 1309081671 | 1309081728.0 | 5591.0 | 500 | 0.39153 | 490-AL1/64-ST1A 380.0 | 831.3844 | 0.96 |  |  |  |  | 50 | LINESTRING (818245.6655891405 1560775.350229025, 818240.9518373858 1560728.9007493604, 818156.0159181783 1560462.5282247898) | line | [10 empty] | 1 | 1 |  |  | 1309081728 | 5591 | (818200.518597263, 1560959.0339613212) | (818156.0159181783, 1560462.5282247898) | 1 | FALSE | TRUE | FALSE | FALSE | 1309081728 | 5591 | 818245.6656 | 1560775.3502 | 818156.0159 | 1560462.5282 | 1309081728 | 818245.6656 | 1560775.3502 | 5591 | 818156.0159 | 1560462.5282
LINEVN4912 | VN | 1309081672 | 1309081728.0 | 7961.0 | 500 | 0.41928 | 490-AL1/64-ST1A 380.0 | 831.3844 | 0.96 |  |  |  |  | 50 | LINESTRING (818421.8358525039 1560815.9994081985, 818749.9969622504 1560935.957668827) | line | [10 empty] | 3 | 1 |  |  | 1309081728 | 7961 | (818200.518597263, 1560959.0339613212) | (818749.9969622504, 1560935.957668827) | 1 | FALSE | FALSE | FALSE | FALSE | 1309081728 | 7961 | 818421.8359 | 1560815.9994 | 818749.997 | 1560935.9577 | 1309081728 | 818421.8359 | 1560815.9994 | 7961 | 818749.997 | 1560935.9577
LINEVN4913 | VN | 1309081676 | 7961.0 | 367.0 | 500 | 1.2686 | 490-AL1/64-ST1A 380.0 | 831.3844 | 0.96 |  |  |  |  | 50 | LINESTRING (818749.9969622504 1560935.957668827, 818983.6427745393 1561011.3317088431, 819090.6718367882 1561168.5277773426, 819070.0599077549 1561789.6869884462) | line | [10 empty] | 1 | 1 |  |  | 7961 | 367 | (818749.9969622504, 1560935.957668827) | (819070.0599077549, 1561789.6869884462) | 1 | FALSE | TRUE | FALSE | FALSE | 7961 | 367 | 818749.997 | 1560935.9577 | 819070.0599 | 1561789.687 | 7961 | 818749.997 | 1560935.9577 | 367 | 819070.0599 | 1561789.687
LINEVN4914 | VN | 1309081677 | 367.0 | 7961.0 | 500 | 1.2513 | 490-AL1/64-ST1A 380.0 | 831.3844 | 0.96 |  |  |  |  | 50 | LINESTRING (819070.0599077549 1561789.6869884462, 819078.4416767836 1561172.4050287115, 818976.0071647856 1561018.5780342654, 818749.9969622504 1560935.957668827) | line | [10 empty] | 1 | 1 |  |  | 367 | 7961 | (819070.0599077549, 1561789.6869884462) | (818749.9969622504, 1560935.957668827) | 1 | FALSE | TRUE | FALSE | FALSE | 367 | 7961 | 819070.0599 | 1561789.687 | 818749.997 | 1560935.9577 | 367 | 819070.0599 | 1561789.687 | 7961 | 818749.997 | 1560935.9577
LINEVN4915 | VN | 1309081678 | 367.0 | 7961.0 | 500 | 1.2348 | 490-AL1/64-ST1A 380.0 | 831.3844 | 0.96 |  |  |  |  | 50 | LINESTRING (819070.0599077549 1561789.6869884462, 819066.2221893375 1561176.2934938131, 818968.3823664392 1561025.8244970196, 818749.9969622504 1560935.957668827) | line | [10 empty] | 1 | 1 |  |  | 367 | 7961 | (819070.0599077549, 1561789.6869884462) | (818749.9969622504, 1560935.957668827) | 1 | FALSE | TRUE | FALSE | FALSE | 367 | 7961 | 819070.0599 | 1561789.687 | 818749.997 | 1560935.9577 | 367 | 819070.0599 | 1561789.687 | 7961 | 818749.997 | 1560935.9577
LINEVN4916 | VN | 1309081687 | 368.0 | 1309081728.0 | 500 | 0.89764 | 490-AL1/64-ST1A 380.0 | 831.3844 | 0.96 |  |  |  |  | 50 | LINESTRING (817285.5868005918 1560901.888071922, 817759.5401677131 1560925.6711359355, 817984.4133895825 1560944.7455395618, 818031.5941632186 1560952.4355362055) | line | [10 empty] | 1 | 1 |  |  | 368 | 1309081728 | (817285.5868005918, 1560901.888071922) | (818200.518597263, 1560959.0339613212) | 1 | FALSE | TRUE | FALSE | FALSE | 368 |  | 817285.5868 | 1560901.8881 |  |  | 368 | 817285.5868 | 1560901.8881 | 1309081728 | 818031.5942 | 1560952.4355
LINEVN4917 | VN | 1309081688 | 368.0 | 1309081728.0 | 500 | 0.89955 | 490-AL1/64-ST1A 380.0 | 831.3844 | 0.96 |  |  |  |  | 50 | LINESTRING (817285.5868005918 1560901.888071922, 817760.217089346 1560941.5269161756, 817986.6239792146 1560958.0956358397, 818032.7563884065 1560962.3283899599) | line | [10 empty] | 1 | 1 |  |  | 368 | 1309081728 | (817285.5868005918, 1560901.888071922) | (818200.518597263, 1560959.0339613212) | 1 | FALSE | TRUE | FALSE | FALSE | 368 |  | 817285.5868 | 1560901.8881 |  |  | 368 | 817285.5868 | 1560901.8881 | 1309081728 | 818032.7564 | 1560962.3284
LINEVN4918 | VN | 1309081689 | 368.0 | 1309081728.0 | 500 | 0.9022 | 490-AL1/64-ST1A 380.0 | 831.3844 | 0.96 |  |  |  |  | 50 | LINESTRING (817285.5868005918 1560901.888071922, 817760.8832009556 1560957.3825614378, 817988.8347037642 1560971.4346603376, 818033.7525205375 1560970.8127245232) | line | [10 empty] | 1 | 1 |  |  | 368 | 1309081728 | (817285.5868005918, 1560901.888071922) | (818200.518597263, 1560959.0339613212) | 1 | FALSE | TRUE | FALSE | FALSE | 368 |  | 817285.5868 | 1560901.8881 |  |  | 368 | 817285.5868 | 1560901.8881 | 1309081728 | 818033.7525 | 1560970.8127
LINEVN4919 | VN | 1309081690 | 370.0 | 1309081728.0 | 500 | 0.90624 | 490-AL1/64-ST1A 380.0 | 831.3844 | 0.96 |  |  |  |  | 50 | LINESTRING (817281.1362013528 1560944.9001402825, 817741.6647554184 1560964.3401543174, 817991.0560926453 1560984.7848936415, 818034.894377704 1560980.605654766) | line | [10 empty] | 1 | 1 |  |  | 370 | 1309081728 | (817281.1362013528, 1560944.9001402825) | (818200.518597263, 1560959.0339613212) | 1 | FALSE | TRUE | FALSE | FALSE | 370 |  | 817281.1362 | 1560944.9001 |  |  | 370 | 817281.1362 | 1560944.9001 | 1309081728 | 818034.8944 | 1560980.6057
LINEVN4920 | VN | 1309081691 | 370.0 | 1309081728.0 | 500 | 0.90906 | 490-AL1/64-ST1A 380.0 | 831.3844 | 0.96 |  |  |  |  | 50 | LINESTRING (817281.1362013528 1560944.9001402825, 817740.5891445733 1560981.1817439427, 817993.2666706943 1560998.1349922842, 818036.1739282615 1560991.4855939038) | line | [10 empty] | 1 | 1 |  |  | 370 | 1309081728 | (817281.1362013528, 1560944.9001402825) | (818200.518597263, 1560959.0339613212) | 1 | FALSE | TRUE | FALSE | FALSE | 370 |  | 817281.1362 | 1560944.9001 |  |  | 370 | 817281.1362 | 1560944.9001 | 1309081728 | 818036.1739 | 1560991.4856
LINEVN4921 | VN | 1309081692 | 370.0 | 1309081728.0 | 500 | 0.91298 | 490-AL1/64-ST1A 380.0 | 831.3844 | 0.96 |  |  |  |  | 50 | LINESTRING (817281.1362013528 1560944.9001402825, 817739.5027257144 1560998.023198194, 817995.4881906207 1561011.4741546018, 818037.3461206548 1561001.4450197683) | line | [10 empty] | 1 | 1 |  |  | 370 | 1309081728 | (817281.1362013528, 1560944.9001402825) | (818200.518597263, 1560959.0339613212) | 1 | FALSE | TRUE | FALSE | FALSE | 370 |  | 817281.1362 | 1560944.9001 |  |  | 370 | 817281.1362 | 1560944.9001 | 1309081728 | 818037.3461 | 1561001.445
LINEVN4922 | VN | 1309081693 | 1309081728.0 | 7977.0 | 500 | 0.47937 | 490-AL1/64-ST1A 380.0 | 831.3844 | 0.96 |  |  |  |  | 50 | LINESTRING (817904.5928197247 1561091.2660132314, 817984.5293791685 1561167.462387289, 817944.5379547194 1561453.719208677) | line | [10 empty] | 1 | 1 |  |  | 1309081728 | 7977 | (818200.518597263, 1560959.0339613212) | (817944.5379547194, 1561453.719208677) | 1 | FALSE | TRUE | FALSE | FALSE | 1309081728 | 7977 | 817904.5928 | 1561091.266 | 817944.538 | 1561453.7192 | 1309081728 | 817904.5928 | 1561091.266 | 7977 | 817944.538 | 1561453.7192
LINEVN4923 | VN | 1309081694 | 2644.0 | 1309081728.0 | 500 | 0.81547 | 490-AL1/64-ST1A 380.0 | 831.3844 | 0.96 |  |  |  |  | 50 | LINESTRING (817731.7300154415 1560437.8884032168, 817779.0400239837 1560688.250109739, 817849.0921931998 1560835.7621591133, 817904.5928197247 1561091.2660132314) | line | [10 empty] | 3 | 1 |  |  | 2644 | 1309081728 | (817731.7300154415, 1560437.8884032168) | (818200.518597263, 1560959.0339613212) | 1 | FALSE | FALSE | FALSE | FALSE | 2644 | 1309081728 | 817731.73 | 1560437.8884 | 817904.5928 | 1561091.266 | 2644 | 817731.73 | 1560437.8884 | 1309081728 | 817904.5928 | 1561091.266
LINEVN4924 | VN | 1309081695 | 7977.0 | 1309081728.0 | 500 | 0.46029 | 490-AL1/64-ST1A 380.0 | 831.3844 | 0.96 |  |  |  |  | 50 | LINESTRING (817944.5379547194 1561453.719208677, 817967.7045860463 1561180.0644683116, 817904.5928197247 1561091.2660132314) | line | [10 empty] | 1 | 1 |  |  | 7977 | 1309081728 | (817944.5379547194, 1561453.719208677) | (818200.518597263, 1560959.0339613212) | 1 | FALSE | TRUE | FALSE | FALSE | 7977 | 1309081728 | 817944.538 | 1561453.7192 | 817904.5928 | 1561091.266 | 7977 | 817944.538 | 1561453.7192 | 1309081728 | 817904.5928 | 1561091.266
LINEVN4925 | VN | 1309081696 | 1309081728.0 | 7977.0 | 500 | 0.50401 | 490-AL1/64-ST1A 380.0 | 831.3844 | 0.96 |  |  |  |  | 50 | LINESTRING (817904.5928197247 1561091.2660132314, 818001.3543287327 1561154.8492416244, 817944.5379547194 1561453.719208677) | line | [10 empty] | 1 | 1 |  |  | 1309081728 | 7977 | (818200.518597263, 1560959.0339613212) | (817944.5379547194, 1561453.719208677) | 1 | FALSE | TRUE | FALSE | FALSE | 1309081728 | 7977 | 817904.5928 | 1561091.266 | 817944.538 | 1561453.7192 | 1309081728 | 817904.5928 | 1561091.266 | 7977 | 817944.538 | 1561453.7192
LINEVN4926 | VN | 1309081698 | 1309081728.0 | 5591.0 | 500 | 0.38889 | 490-AL1/64-ST1A 380.0 | 831.3844 | 0.96 |  |  |  |  | 50 | LINESTRING (818234.0054011589 1560776.8762139739, 818227.1186377453 1560733.0462535012, 818156.0159181783 1560462.5282247898) | line | [10 empty] | 1 | 1 |  |  | 1309081728 | 5591 | (818200.518597263, 1560959.0339613212) | (818156.0159181783, 1560462.5282247898) | 1 | FALSE | TRUE | FALSE | FALSE |  | 5591 |  |  | 818156.0159 | 1560462.5282 | 1309081728 | 818234.0054 | 1560776.8762 | 5591 | 818156.0159 | 1560462.5282
LINEVN4927 | VN | 1309081729 | 8018.0 | 377.0 | 500 | 1.2823 | 490-AL1/64-ST1A 380.0 | 831.3844 | 0.96 |  |  |  |  | 50 | LINESTRING (815911.6363846172 1551015.50085957, 815781.1394592929 1551408.0111486227, 815914.816099294 1552049.1898865625) | line | [10 empty] | 1 | 1 |  |  | 8018 | 377 | (815911.6363846172, 1551015.50085957) | (815914.816099294, 1552049.1898865625) | 1 | FALSE | TRUE | FALSE | FALSE | 8018 | 377 | 815911.6364 | 1551015.5009 | 815914.8161 | 1552049.1899 | 8018 | 815911.6364 | 1551015.5009 | 377 | 815914.8161 | 1552049.1899
LINEVN4928 | VN | 1309081730 | 8018.0 | 377.0 | 500 | 1.2907 | 490-AL1/64-ST1A 380.0 | 831.3844 | 0.96 |  |  |  |  | 50 | LINESTRING (815911.6363846172 1551015.50085957, 815768.3265649655 1551406.2691078463, 815914.816099294 1552049.1898865625) | line | [10 empty] | 1 | 1 |  |  | 8018 | 377 | (815911.6363846172, 1551015.50085957) | (815914.816099294, 1552049.1898865625) | 1 | FALSE | TRUE | FALSE | FALSE | 8018 | 377 | 815911.6364 | 1551015.5009 | 815914.8161 | 1552049.1899 | 8018 | 815911.6364 | 1551015.5009 | 377 | 815914.8161 | 1552049.1899
LINEVN4929 | VN | 1309081731 | 377.0 | 8018.0 | 500 | 1.2999 | 490-AL1/64-ST1A 380.0 | 831.3844 | 0.96 |  |  |  |  | 50 | LINESTRING (815914.816099294 1552049.1898865625, 815755.5138071491 1551404.5160015214, 815911.6363846172 1551015.50085957) | line | [10 empty] | 1 | 1 |  |  | 377 | 8018 | (815914.816099294, 1552049.1898865625) | (815911.6363846172, 1551015.50085957) | 1 | FALSE | TRUE | FALSE | FALSE | 377 | 8018 | 815914.8161 | 1552049.1899 | 815911.6364 | 1551015.5009 | 377 | 815914.8161 | 1552049.1899 | 8018 | 815911.6364 | 1551015.5009
LINEVN4930 | VN | 1309081732 | 8019.0 | 8020.0 | 500 | 1.1505 | 490-AL1/64-ST1A 380.0 | 831.3844 | 0.96 |  |  |  |  | 50 | LINESTRING (818113.9681401586 1545406.091760886, 817881.3449669818 1545684.1686669649, 817660.3960092177 1546237.92696646) | line | [10 empty] | 1 | 1 |  |  | 8019 | 8020 | (818113.9681401586, 1545406.091760886) | (817660.3960092177, 1546237.92696646) | 1 | FALSE | TRUE | FALSE | FALSE | 8019 | 8020 | 818113.9681 | 1545406.0918 | 817660.396 | 1546237.927 | 8019 | 818113.9681 | 1545406.0918 | 8020 | 817660.396 | 1546237.927
LINEVN4931 | VN | 1309081733 | 8020.0 | 8019.0 | 500 | 1.1562 | 490-AL1/64-ST1A 380.0 | 831.3844 | 0.96 |  |  |  |  | 50 | LINESTRING (817660.3960092177 1546237.92696646, 817869.989919931 1545676.2537939032, 818113.9681401586 1545406.091760886) | line | [10 empty] | 1 | 1 |  |  | 8020 | 8019 | (817660.3960092177, 1546237.92696646) | (818113.9681401586, 1545406.091760886) | 1 | FALSE | TRUE | FALSE | FALSE | 8020 | 8019 | 817660.396 | 1546237.927 | 818113.9681 | 1545406.0918 | 8020 | 817660.396 | 1546237.927 | 8019 | 818113.9681 | 1545406.0918
LINEVN4932 | VN | 1309081734 | 8020.0 | 8019.0 | 500 | 1.1629 | 490-AL1/64-ST1A 380.0 | 831.3844 | 0.96 |  |  |  |  | 50 | LINESTRING (817660.3960092177 1546237.92696646, 817858.6241902548 1545668.327720779, 818113.9681401586 1545406.091760886) | line | [10 empty] | 1 | 1 |  |  | 8020 | 8019 | (817660.3960092177, 1546237.92696646) | (818113.9681401586, 1545406.091760886) | 1 | FALSE | TRUE | FALSE | FALSE | 8020 | 8019 | 817660.396 | 1546237.927 | 818113.9681 | 1545406.0918 | 8020 | 817660.396 | 1546237.927 | 8019 | 818113.9681 | 1545406.0918
LINEVN4933 | VN | 1309081735 | 8018.0 | 8020.0 | 500 | 6.1051 | 490-AL1/64-ST1A 380.0 | 831.3844 | 0.96 |  |  |  |  | 50 | LINESTRING (815911.6363846172 1551015.50085957, 816041.46277544 1550660.8111087726, 816300.4747346037 1549953.173375479, 816400.9534445233 1549678.6509076103, 816521.265441525 1549349.9781619548, 816736.8821361219 1548760.9047678306, 816809.0285794872 1548563.7825610945, 816990.4273276865 1548068.215770749, 817071.0383341638 1547847.9871084313, 817202.9929867086 1547487.5098032586, 817325.0335017005 1547154.0855164994, 817507.4211654308 1546655.817799886, 817660.3960092177 1546237.92696646) | line | [10 empty] | 3 | 1 |  |  | 8018 | 8020 | (815911.6363846172, 1551015.50085957) | (817660.3960092177, 1546237.92696646) | 1 | FALSE | FALSE | FALSE | FALSE | 8018 | 8020 | 815911.6364 | 1551015.5009 | 817660.396 | 1546237.927 | 8018 | 815911.6364 | 1551015.5009 | 8020 | 817660.396 | 1546237.927
LINEVN4934 | VN | 1309081736 | 8021.0 | 8022.0 | 500 | 1.0488 | 490-AL1/64-ST1A 380.0 | 831.3844 | 0.96 |  |  |  |  | 50 | LINESTRING (823170.0916321587 1539808.239339857, 823509.0001072823 1539450.2688011823, 823479.9888514602 1539070.3107197424) | line | [10 empty] | 1 | 1 |  |  | 8021 | 8022 | (823170.0916321587, 1539808.239339857) | (823479.9888514602, 1539070.3107197424) | 1 | FALSE | TRUE | FALSE | FALSE | 8021 | 8022 | 823170.0916 | 1539808.2393 | 823479.9889 | 1539070.3107 | 8021 | 823170.0916 | 1539808.2393 | 8022 | 823479.9889 | 1539070.3107
LINEVN4935 | VN | 1309081737 | 8022.0 | 8021.0 | 500 | 1.0372 | 490-AL1/64-ST1A 380.0 | 831.3844 | 0.96 |  |  |  |  | 50 | LINESTRING (823479.9888514602 1539070.3107197424, 823497.4473795396 1539445.8709575941, 823170.0916321587 1539808.239339857) | line | [10 empty] | 1 | 1 |  |  | 8022 | 8021 | (823479.9888514602, 1539070.3107197424) | (823170.0916321587, 1539808.239339857) | 1 | FALSE | TRUE | FALSE | FALSE | 8022 | 8021 | 823479.9889 | 1539070.3107 | 823170.0916 | 1539808.2393 | 8022 | 823479.9889 | 1539070.3107 | 8021 | 823170.0916 | 1539808.2393
LINEVN4936 | VN | 1309081738 | 8022.0 | 8021.0 | 500 | 1.0262 | 490-AL1/64-ST1A 380.0 | 831.3844 | 0.96 |  |  |  |  | 50 | LINESTRING (823479.9888514602 1539070.3107197424, 823485.8946488162 1539441.4731200081, 823170.0916321587 1539808.239339857) | line | [10 empty] | 1 | 1 |  |  | 8022 | 8021 | (823479.9888514602, 1539070.3107197424) | (823170.0916321587, 1539808.239339857) | 1 | FALSE | TRUE | FALSE | FALSE | 8022 | 8021 | 823479.9889 | 1539070.3107 | 823170.0916 | 1539808.2393 | 8022 | 823479.9889 | 1539070.3107 | 8021 | 823170.0916 | 1539808.2393
LINEVN4937 | VN | 1309081739 | 8019.0 | 8021.0 | 500 | 9.0519 | 490-AL1/64-ST1A 380.0 | 831.3844 | 0.96 |  |  |  |  | 50 | LINESTRING (818113.9681401586 1545406.091760886, 818336.2822569849 1545159.9255901275, 818563.8754087815 1544907.912422675, 818984.639248725 1544442.0108224112, 819538.0768987191 1543829.2252297248, 819753.2121066253 1543591.0274062795, 820134.6545903053 1543168.699898227, 820733.1927062549 1542506.0249456624, 820958.6051473261 1542256.4657318913, 821304.6239472147 1541873.384763127, 821781.0552385352 1541345.9326184152, 822137.014403485 1540951.8744540722, 822374.4216503454 1540689.0499417242, 822641.2224547463 1540393.692787512, 822880.0108864293 1540129.3598346761, 823170.0916321587 1539808.239339857) | line | [10 empty] | 3 | 1 |  |  | 8019 | 8021 | (818113.9681401586, 1545406.091760886) | (823170.0916321587, 1539808.239339857) | 1 | FALSE | FALSE | FALSE | FALSE | 8019 | 8021 | 818113.9681 | 1545406.0918 | 823170.0916 | 1539808.2393 | 8019 | 818113.9681 | 1545406.0918 | 8021 | 823170.0916 | 1539808.2393
LINEVN4938 | VN | 1309081740 | 8023.0 | 8024.0 | 500 | 1.0394 | 490-AL1/64-ST1A 380.0 | 831.3844 | 0.96 |  |  |  |  | 50 | LINESTRING (822894.9052206725 1526504.0414434343, 822882.8749996067 1525975.9734259637, 823101.2277726502 1525718.0621481775) | line | [10 empty] | 1 | 1 |  |  | 8023 | 8024 | (822894.9052206725, 1526504.0414434343) | (823101.2277726502, 1525718.0621481775) | 1 | FALSE | TRUE | FALSE | FALSE | 8023 | 8024 | 822894.9052 | 1526504.0414 | 823101.2278 | 1525718.0621 | 8023 | 822894.9052 | 1526504.0414 | 8024 | 823101.2278 | 1525718.0621
LINEVN4939 | VN | 1309081741 | 8024.0 | 8023.0 | 500 | 1.0644 | 490-AL1/64-ST1A 380.0 | 831.3844 | 0.96 |  |  |  |  | 50 | LINESTRING (823101.2277726502 1525718.0621481775, 822857.1391997385 1525967.0044245424, 822894.9052206725 1526504.0414434343) | line | [10 empty] | 1 | 1 |  |  | 8024 | 8023 | (823101.2277726502, 1525718.0621481775) | (822894.9052206725, 1526504.0414434343) | 1 | FALSE | TRUE | FALSE | FALSE | 8024 | 8023 | 823101.2278 | 1525718.0621 | 822894.9052 | 1526504.0414 | 8024 | 823101.2278 | 1525718.0621 | 8023 | 822894.9052 | 1526504.0414
LINEVN4940 | VN | 1309081742 | 2693.0 | 2691.0 | 500 | 1.2498 | 490-AL1/64-ST1A 380.0 | 831.3844 | 0.96 |  |  |  |  | 50 | LINESTRING (822908.0330949094 1528585.4928707415, 822910.752626967 1528925.900367256, 822953.9280590487 1529625.636054231) | line | [10 empty] | 3 | 1 |  |  | 2693 | 2691 | (822908.0330949094, 1528585.4928707415) | (822953.9280590487, 1529625.636054231) | 1 | FALSE | FALSE | FALSE | FALSE | 2693 | 2691 | 822908.0331 | 1528585.4929 | 822953.9281 | 1529625.6361 | 2693 | 822908.0331 | 1528585.4929 | 2691 | 822953.9281 | 1529625.6361
LINEVN4941 | VN | 1309081743 | 2693.0 | 2691.0 | 500 | 1.2494 | 490-AL1/64-ST1A 380.0 | 831.3844 | 0.96 |  |  |  |  | 50 | LINESTRING (822908.0330949094 1528585.4928707415, 822925.2239546612 1528930.122799308, 822953.9280590487 1529625.636054231) | line | [10 empty] | 3 | 1 |  |  | 2693 | 2691 | (822908.0330949094, 1528585.4928707415) | (822953.9280590487, 1529625.636054231) | 1 | FALSE | FALSE | FALSE | FALSE | 2693 | 2691 | 822908.0331 | 1528585.4929 | 822953.9281 | 1529625.6361 | 2693 | 822908.0331 | 1528585.4929 | 2691 | 822953.9281 | 1529625.6361
LINEVN4942 | VN | 1309081744 | 8025.0 | 8026.0 | 500 | 0.96197 | 490-AL1/64-ST1A 380.0 | 831.3844 | 0.96 |  |  |  |  | 50 | LINESTRING (823099.4151519082 1530876.453369919, 823132.4455312768 1531295.0167759787, 823136.5526627315 1531676.7731821127) | line | [10 empty] | 1 | 1 |  |  | 8025 | 8026 | (823099.4151519082, 1530876.453369919) | (823136.5526627315, 1531676.7731821127) | 1 | FALSE | TRUE | FALSE | FALSE | 8025 | 8026 | 823099.4152 | 1530876.4534 | 823136.5527 | 1531676.7732 | 8025 | 823099.4152 | 1530876.4534 | 8026 | 823136.5527 | 1531676.7732
LINEVN4943 | VN | 1309081745 | 8025.0 | 8026.0 | 500 | 0.96142 | 490-AL1/64-ST1A 380.0 | 831.3844 | 0.96 |  |  |  |  | 50 | LINESTRING (823099.4151519082 1530876.453369919, 823118.8006145242 1531294.9239563355, 823136.5526627315 1531676.7731821127) | line | [10 empty] | 1 | 1 |  |  | 8025 | 8026 | (823099.4151519082, 1530876.453369919) | (823136.5526627315, 1531676.7731821127) | 1 | FALSE | TRUE | FALSE | FALSE | 8025 | 8026 | 823099.4152 | 1530876.4534 | 823136.5527 | 1531676.7732 | 8025 | 823099.4152 | 1530876.4534 | 8026 | 823136.5527 | 1531676.7732
LINEVN4944 | VN | 1309081746 | 8026.0 | 8025.0 | 500 | 0.96198 | 490-AL1/64-ST1A 380.0 | 831.3844 | 0.96 |  |  |  |  | 50 | LINESTRING (823136.5526627315 1531676.7731821127, 823105.166657415 1531294.82020618, 823099.4151519082 1530876.453369919) | line | [10 empty] | 1 | 1 |  |  | 8026 | 8025 | (823136.5526627315, 1531676.7731821127) | (823099.4151519082, 1530876.453369919) | 1 | FALSE | TRUE | FALSE | FALSE | 8026 | 8025 | 823136.5527 | 1531676.7732 | 823099.4152 | 1530876.4534 | 8026 | 823136.5527 | 1531676.7732 | 8025 | 823099.4152 | 1530876.4534
LINEVN4945 | VN | 1309081747 | 8025.0 | 8024.0 | 500 | 6.3041 | 490-AL1/64-ST1A 380.0 | 831.3844 | 0.96 |  |  |  |  | 50 | LINESTRING (823099.4151519082 1530876.453369919, 823083.5247034042 1530537.652307018, 823057.9088695033 1529990.1753571641, 823038.7521271952 1529580.5902903883, 823006.5769659121 1528892.8075150177, 822992.1020786422 1528583.0514205224, 822968.9414117292 1528087.6568450774, 822951.5745450105 1527716.091854208, 822927.0774017752 1527191.9764103098, 822913.3732771093 1526898.9089208152, 822894.9052206725 1526504.0414434343, 822870.0071700901 1525971.4833852425, 823101.2277726502 1525718.0621481775) | line | [10 empty] | 1 | 1 |  |  | 8025 | 8024 | (823099.4151519082, 1530876.453369919) | (823101.2277726502, 1525718.0621481775) | 1 | FALSE | TRUE | FALSE | FALSE | 8025 | 8024 | 823099.4152 | 1530876.4534 | 823101.2278 | 1525718.0621 | 8025 | 823099.4152 | 1530876.4534 | 8024 | 823101.2278 | 1525718.0621
LINEVN4946 | VN | 1309081749 | 8022.0 | 8026.0 | 500 | 8.8818 | 490-AL1/64-ST1A 380.0 | 831.3844 | 0.96 |  |  |  |  | 50 | LINESTRING (823479.9888514602 1539070.3107197424, 823456.5050198648 1538564.4819753196, 823430.2865146738 1537999.5917314831, 823411.9512492418 1537604.5522889406, 823379.3273050375 1536901.9920054914, 823349.3736646348 1536256.9430761533, 823327.3640417671 1535783.151815386, 823297.9048436548 1535148.874785063, 823276.7263750602 1534692.869484948, 823255.0319660993 1534226.0050286811, 823227.2221998526 1533627.565374667, 823213.350047699 1533329.0549569186, 823184.0004059568 1532697.4398452921, 823165.1621830311 1532292.054101498, 823136.5526627315 1531676.7731821127) | line | [10 empty] | 3 | 1 |  |  | 8022 | 8026 | (823479.9888514602, 1539070.3107197424) | (823136.5526627315, 1531676.7731821127) | 1 | FALSE | FALSE | FALSE | FALSE | 8022 | 8026 | 823479.9889 | 1539070.3107 | 823136.5527 | 1531676.7732 | 8022 | 823479.9889 | 1539070.3107 | 8026 | 823136.5527 | 1531676.7732
LINEVN4947 | VN | 1309081750 | 8027.0 | 8028.0 | 500 | 0.83235 | 490-AL1/64-ST1A 380.0 | 831.3844 | 0.96 |  |  |  |  | 50 | LINESTRING (828170.4351132783 1520072.5709559934, 828363.0576965304 1519839.232830962, 828639.6591940129 1519562.8084169936) | line | [10 empty] | 1 | 1 |  |  | 8027 | 8028 | (828170.4351132783, 1520072.5709559934) | (828639.6591940129, 1519562.8084169936) | 1 | FALSE | TRUE | FALSE | FALSE | 8027 | 8028 | 828170.4351 | 1520072.571 | 828639.6592 | 1519562.8084 | 8027 | 828170.4351 | 1520072.571 | 8028 | 828639.6592 | 1519562.8084
LINEVN4948 | VN | 1309081751 | 8027.0 | 8028.0 | 500 | 0.83142 | 490-AL1/64-ST1A 380.0 | 831.3844 | 0.96 |  |  |  |  | 50 | LINESTRING (828170.4351132783 1520072.5709559934, 828373.0972296986 1519849.3155349363, 828639.6591940129 1519562.8084169936) | line | [10 empty] | 1 | 1 |  |  | 8027 | 8028 | (828170.4351132783, 1520072.5709559934) | (828639.6591940129, 1519562.8084169936) | 1 | FALSE | TRUE | FALSE | FALSE | 8027 | 8028 | 828170.4351 | 1520072.571 | 828639.6592 | 1519562.8084 | 8027 | 828170.4351 | 1520072.571 | 8028 | 828639.6592 | 1519562.8084
LINEVN4949 | VN | 1309081752 | 8028.0 | 8027.0 | 500 | 0.83193 | 490-AL1/64-ST1A 380.0 | 831.3844 | 0.96 |  |  |  |  | 50 | LINESTRING (828639.6591940129 1519562.8084169936, 828383.1367550651 1519859.3982444834, 828170.4351132783 1520072.5709559934) | line | [10 empty] | 1 | 1 |  |  | 8028 | 8027 | (828639.6591940129, 1519562.8084169936) | (828170.4351132783, 1520072.5709559934) | 1 | FALSE | TRUE | FALSE | FALSE | 8028 | 8027 | 828639.6592 | 1519562.8084 | 828170.4351 | 1520072.571 | 8028 | 828639.6592 | 1519562.8084 | 8027 | 828170.4351 | 1520072.571
LINEVN4950 | VN | 1309081761 | 1318145212.0 | 1309081759.0 | 110 | 24.7361 | 490-AL1/64-ST1A 110.0 | 182.9046 | 0.96 |  |  |  |  | 50 | LINESTRING (810621.3249849689 1517618.9577776606, 810972.3326866545 1517818.7761339936, 812662.8172282744 1517900.701891961, 813338.4083602936 1517934.765129329, 814954.7476811276 1517929.9656382813, 816159.2747784783 1517930.0889941428, 817555.8975816923 1517584.8941421618, 818731.5920566347 1517738.5881180011, 820492.9441929867 1517969.062728838, 820651.5389627703 1517990.0456986271, 822013.9494724788 1518167.5391794308, 823217.4161229916 1518774.5428454452, 823960.2579676318 1519148.7875175043, 825618.2628618105 1519301.8734897608, 826575.5239953764 1519363.1733118272, 826995.3908940421 1519390.9462276914, 827177.0384047506 1519401.872503456, 827540.9072453803 1519425.4859566567, 827840.3699412644 1519443.677127139, 827989.8308886869 1519451.9012553664, 828157.8743292799 1519462.4530974762, 828334.561737346 1519473.5578087706, 828626.1749609284 1519515.8913531294, 828732.2692067341 1519530.5066162571, 828913.4537290441 1519452.8509918123, 828978.5570228859 1519459.7296976997, 829114.0648382525 1519468.659346977, 829255.340902701 1519480.3758717948, 829479.0116124811 1519498.947826056, 829752.8817794393 1519520.5815470982, 829954.2112311178 1519537.8453982663, 830189.0919893673 1519473.1479955558, 830366.8671573617 1519424.17590493, 830529.5514248498 1519416.9772698712, 830732.1135324154 1519408.0256893546, 830799.0427227254 1519397.3337687643, 830797.0577014174 1519411.2854115875) | line | [10 empty] | 3 | 1 |  |  | 1318145212 | 1309081759 | (810621.1699002654, 1517545.9556383246) | (830774.4024387473, 1519440.0942435851) | 1 | FALSE | FALSE | FALSE | FALSE | 1318145212 |  | 810621.325 | 1517618.9578 |  |  | 1318145212 | 810621.325 | 1517618.9578 | 1309081759 | 830797.0577 | 1519411.2854
LINEVN4951 | VN | 1309081762 | 8024.0 | 8027.0 | 500 | 9.1049 | 490-AL1/64-ST1A 380.0 | 831.3844 | 0.96 |  |  |  |  | 50 | LINESTRING (823101.2277726502 1525718.0621481775, 823364.8188707252 1525424.4568579535, 823769.7163940927 1524973.4831480428, 823929.865935618 1524795.1075551931, 824424.6085789958 1524244.0819561833, 824659.2593200189 1523982.7372388875, 824844.4826290375 1523776.4373948993, 825045.1543752423 1523552.9440813614, 825431.0946436652 1523123.121295099, 825825.1055114428 1522684.3212943783, 826205.9876142034 1522260.1558139017, 826433.6907046564 1522006.562355172, 826662.9569203925 1521751.25080849, 827010.6854097733 1521364.0199030086, 827282.1798558901 1521061.6971100701, 827502.8540016213 1520815.9609437285, 827823.749047514 1520458.6218344804, 828170.4351132783 1520072.5709559934) | line | [10 empty] | 3 | 1 |  |  | 8024 | 8027 | (823101.2277726502, 1525718.0621481775) | (828170.4351132783, 1520072.5709559934) | 1 | FALSE | FALSE | FALSE | FALSE | 8024 | 8027 | 823101.2278 | 1525718.0621 | 828170.4351 | 1520072.571 | 8024 | 823101.2278 | 1525718.0621 | 8027 | 828170.4351 | 1520072.571
LINEVN4952 | VN | 1309081763 | 8028.0 | 8038.0 | 500 | 7.2624 | 490-AL1/64-ST1A 380.0 | 831.3844 | 0.96 |  |  |  |  | 50 | LINESTRING (828639.6591940129 1519562.8084169936, 828982.5091741687 1519194.3240587017, 829328.8812836823 1518822.0435382214, 829609.0746204469 1518520.9064667863, 829935.5851699025 1518169.9979520948, 830372.2925618389 1517700.6638582654, 830630.5549141117 1517423.0999538505, 830872.9158773366 1517162.646496019, 831135.3931332779 1516880.564599661, 831535.0693810495 1516451.0631431234, 831788.9865286049 1516178.1904289874, 832053.0309009161 1515894.4609736684, 832371.470540358 1515552.2710549673, 832762.3922829053 1515132.204155626) | line | [10 empty] | 3 | 1 |  |  | 8028 | 8038 | (828639.6591940129, 1519562.8084169936) | (832762.3922829053, 1515132.204155626) | 1 | FALSE | FALSE | FALSE | FALSE | 8028 | 8038 | 828639.6592 | 1519562.8084 | 832762.3923 | 1515132.2042 | 8028 | 828639.6592 | 1519562.8084 | 8038 | 832762.3923 | 1515132.2042
LINEVN4953 | VN | 1309081764 | 8038.0 | 8039.0 | 500 | 0.80265 | 490-AL1/64-ST1A 380.0 | 831.3844 | 0.96 |  |  |  |  | 50 | LINESTRING (832762.3922829053 1515132.204155626, 832997.2768417019 1514854.0563957496, 833178.7434654004 1514609.1424242577) | line | [10 empty] | 1 | 1 |  |  | 8038 | 8039 | (832762.3922829053, 1515132.204155626) | (833178.7434654004, 1514609.1424242577) | 1 | FALSE | TRUE | FALSE | FALSE | 8038 | 8039 | 832762.3923 | 1515132.2042 | 833178.7435 | 1514609.1424 | 8038 | 832762.3923 | 1515132.2042 | 8039 | 833178.7435 | 1514609.1424
LINEVN4954 | VN | 1309081765 | 8038.0 | 8039.0 | 500 | 0.8046 | 490-AL1/64-ST1A 380.0 | 831.3844 | 0.96 |  |  |  |  | 50 | LINESTRING (832762.3922829053 1515132.204155626, 833009.0716045161 1514863.2992574878, 833178.7434654004 1514609.1424242577) | line | [10 empty] | 1 | 1 |  |  | 8038 | 8039 | (832762.3922829053, 1515132.204155626) | (833178.7434654004, 1514609.1424242577) | 1 | FALSE | TRUE | FALSE | FALSE | 8038 | 8039 | 832762.3923 | 1515132.2042 | 833178.7435 | 1514609.1424 | 8038 | 832762.3923 | 1515132.2042 | 8039 | 833178.7435 | 1514609.1424
LINEVN4955 | VN | 1309081766 | 8039.0 | 8038.0 | 500 | 0.80816 | 490-AL1/64-ST1A 380.0 | 831.3844 | 0.96 |  |  |  |  | 50 | LINESTRING (833178.7434654004 1514609.1424242577, 833020.8663594462 1514872.5421263862, 832762.3922829053 1515132.204155626) | line | [10 empty] | 1 | 1 |  |  | 8039 | 8038 | (833178.7434654004, 1514609.1424242577) | (832762.3922829053, 1515132.204155626) | 1 | FALSE | TRUE | FALSE | FALSE | 8039 | 8038 | 833178.7435 | 1514609.1424 | 832762.3923 | 1515132.2042 | 8039 | 833178.7435 | 1514609.1424 | 8038 | 832762.3923 | 1515132.2042
LINEVN4956 | VN | 1309081767 | 8040.0 | 8041.0 | 500 | 0.80865 | 490-AL1/64-ST1A 380.0 | 831.3844 | 0.96 |  |  |  |  | 50 | LINESTRING (837843.8879530624 1507055.9814593897, 837870.8667782508 1507383.0054452338, 837691.2452662871 1507678.4249458653) | line | [10 empty] | 1 | 1 |  |  | 8040 | 8041 | (837843.8879530624, 1507055.9814593897) | (837691.2452662871, 1507678.4249458653) | 1 | FALSE | TRUE | FALSE | FALSE | 8040 | 8041 | 837843.888 | 1507055.9815 | 837691.2453 | 1507678.4249 | 8040 | 837843.888 | 1507055.9815 | 8041 | 837691.2453 | 1507678.4249
LINEVN4957 | VN | 1309081768 | 8040.0 | 8041.0 | 500 | 0.81974 | 490-AL1/64-ST1A 380.0 | 831.3844 | 0.96 |  |  |  |  | 50 | LINESTRING (837843.8879530624 1507055.9814593897, 837884.6285831536 1507386.072919659, 837691.2452662871 1507678.4249458653) | line | [10 empty] | 1 | 1 |  |  | 8040 | 8041 | (837843.8879530624, 1507055.9814593897) | (837691.2452662871, 1507678.4249458653) | 1 | FALSE | TRUE | FALSE | FALSE | 8040 | 8041 | 837843.888 | 1507055.9815 | 837691.2453 | 1507678.4249 | 8040 | 837843.888 | 1507055.9815 | 8041 | 837691.2453 | 1507678.4249
LINEVN4958 | VN | 1309081769 | 8041.0 | 8040.0 | 500 | 0.83207 | 490-AL1/64-ST1A 380.0 | 831.3844 | 0.96 |  |  |  |  | 50 | LINESTRING (837691.2452662871 1507678.4249458653, 837898.3903864413 1507389.14040198, 837843.8879530624 1507055.9814593897) | line | [10 empty] | 1 | 1 |  |  | 8041 | 8040 | (837691.2452662871, 1507678.4249458653) | (837843.8879530624, 1507055.9814593897) | 1 | FALSE | TRUE | FALSE | FALSE | 8041 | 8040 | 837691.2453 | 1507678.4249 | 837843.888 | 1507055.9815 | 8041 | 837691.2453 | 1507678.4249 | 8040 | 837843.888 | 1507055.9815
LINEVN4959 | VN | 1309081770 | 8039.0 | 8041.0 | 500 | 9.9243 | 490-AL1/64-ST1A 380.0 | 831.3844 | 0.96 |  |  |  |  | 50 | LINESTRING (833178.7434654004 1514609.1424242577, 833410.7336781707 1514252.7899096322, 833670.8637433161 1513853.2150489714, 833911.1838036178 1513484.07846459, 834138.8176315958 1513134.4175552998, 834392.5935357742 1512744.6212426978, 834658.295892905 1512336.5263144122, 834923.7518456776 1511928.7946508033, 835186.1437542608 1511525.7872137618, 835418.6582033287 1511168.6500588474, 835708.4966747933 1510723.5096084953, 835966.9991131811 1510326.480167747, 836226.1935422253 1509928.3971927555, 836486.8976149508 1509528.0085439694, 836750.3049675749 1509123.468827946, 836948.0724534034 1508819.7406102256, 837144.4076009411 1508518.209652233, 837430.7734842 1508078.4359913075, 837691.2452662871 1507678.4249458653) | line | [10 empty] | 3 | 1 |  |  | 8039 | 8041 | (833178.7434654004, 1514609.1424242577) | (837691.2452662871, 1507678.4249458653) | 1 | FALSE | FALSE | FALSE | FALSE | 8039 | 8041 | 833178.7435 | 1514609.1424 | 837691.2453 | 1507678.4249 | 8039 | 833178.7435 | 1514609.1424 | 8041 | 837691.2453 | 1507678.4249
LINEVN4960 | VN | 1309081771 | 8042.0 | 8043.0 | 500 | 1.0644 | 490-AL1/64-ST1A 380.0 | 831.3844 | 0.96 |  |  |  |  | 50 | LINESTRING (837137.8613707602 1501323.4583856966, 837093.4774520681 1500846.2441679058, 837029.219439233 1500443.6479647013) | line | [10 empty] | 1 | 1 |  |  | 8042 | 8043 | (837137.8613707602, 1501323.4583856966) | (837029.219439233, 1500443.6479647013) | 1 | FALSE | TRUE | FALSE | FALSE | 8042 | 8043 | 837137.8614 | 1501323.4584 | 837029.2194 | 1500443.648 | 8042 | 837137.8614 | 1501323.4584 | 8043 | 837029.2194 | 1500443.648
LINEVN4961 | VN | 1309081772 | 8042.0 | 8043.0 | 500 | 1.0638 | 490-AL1/64-ST1A 380.0 | 831.3844 | 0.96 |  |  |  |  | 50 | LINESTRING (837137.8613707602 1501323.4583856966, 837079.2233465507 1500847.5132771817, 837029.219439233 1500443.6479647013) | line | [10 empty] | 1 | 1 |  |  | 8042 | 8043 | (837137.8613707602, 1501323.4583856966) | (837029.219439233, 1500443.6479647013) | 1 | FALSE | TRUE | FALSE | FALSE | 8042 | 8043 | 837137.8614 | 1501323.4584 | 837029.2194 | 1500443.648 | 8042 | 837137.8614 | 1501323.4584 | 8043 | 837029.2194 | 1500443.648
LINEVN4962 | VN | 1309081773 | 8043.0 | 8042.0 | 500 | 1.0643 | 490-AL1/64-ST1A 380.0 | 831.3844 | 0.96 |  |  |  |  | 50 | LINESTRING (837029.219439233 1500443.6479647013, 837064.9693853951 1500848.7713200732, 837137.8613707602 1501323.4583856966) | line | [10 empty] | 1 | 1 |  |  | 8043 | 8042 | (837029.219439233, 1500443.6479647013) | (837137.8613707602, 1501323.4583856966) | 1 | FALSE | TRUE | FALSE | FALSE | 8043 | 8042 | 837029.2194 | 1500443.648 | 837137.8614 | 1501323.4584 | 8043 | 837029.2194 | 1500443.648 | 8042 | 837137.8614 | 1501323.4584
LINEVN4963 | VN | 1309081774 | 8040.0 | 8042.0 | 500 | 6.931 | 490-AL1/64-ST1A 380.0 | 831.3844 | 0.96 |  |  |  |  | 50 | LINESTRING (837843.8879530624 1507055.9814593897, 837780.9031328908 1506544.4843314753, 837720.7992130561 1506056.328293524, 837662.202013596 1505580.4421007403, 837605.1894374494 1505117.5355298643, 837542.481724791 1504608.3492347181, 837471.1823869438 1504029.3660737886, 837435.4662831023 1503739.3812282505, 837393.3976077614 1503397.8692191795, 837319.2875825108 1502796.1808910598, 837266.267762049 1502365.7592660452, 837193.3931740271 1501774.1898583386, 837137.8613707602 1501323.4583856966) | line | [10 empty] | 3 | 1 |  |  | 8040 | 8042 | (837843.8879530624, 1507055.9814593897) | (837137.8613707602, 1501323.4583856966) | 1 | FALSE | FALSE | FALSE | FALSE | 8040 | 8042 | 837843.888 | 1507055.9815 | 837137.8614 | 1501323.4584 | 8040 | 837843.888 | 1507055.9815 | 8042 | 837137.8614 | 1501323.4584
LINEVN4964 | VN | 1309081776 | 8046.0 | 8047.0 | 110 | 0.51309 | 490-AL1/64-ST1A 110.0 | 182.9046 | 0.96 |  |  |  |  | 50 | LINESTRING (837237.5369561986 1501878.4762648304, 837277.0204633087 1502086.3265376352, 837390.8283488885 1502073.0497413615, 837491.5138305861 1502085.3121994303) | line | [10 empty] | 3 | 1 |  |  | 8046 | 8047 | (837237.5369561986, 1501878.4762648304) | (837491.5138305861, 1502085.3121994303) | 1 | FALSE | FALSE | FALSE | FALSE | 8046 | 8047 | 837237.537 | 1501878.4763 | 837491.5138 | 1502085.3122 | 8046 | 837237.537 | 1501878.4763 | 8047 | 837491.5138 | 1502085.3122
LINEVN4965 | VN | 1309081777 | 8048.0 | 8047.0 | 110 | 9.1694 | 490-AL1/64-ST1A 110.0 | 182.9046 | 0.96 |  |  |  |  | 50 | LINESTRING (842873.1651433355 1507439.0537509965, 842684.8078463639 1507188.3718541386, 842496.5001304185 1506937.7482232668, 842317.3257719019 1506699.2853446729, 842117.2574689833 1506512.7436099723, 841902.007795246 1506312.0510945595, 841707.0182654983 1506130.2539415027, 841482.181969582 1505920.6254801697, 841246.8086604393 1505701.1828723457, 841014.4717167554 1505484.573767907, 840756.6528318038 1505244.2235256573, 840522.7665246425 1505026.171882289, 840290.7068727165 1504809.8414477648, 840070.3340118959 1504604.4083398476, 839805.1327830765 1504357.186860394, 839550.8359595642 1504120.1443518891, 839376.8585222969 1503932.207768211, 839179.3797474988 1503718.8840723748, 838991.6007718279 1503516.054185153, 838783.1190987241 1503290.8644000457, 838560.2816607493 1503050.164154019, 838365.0015921417 1502839.2370929753, 838147.5961097262 1502604.4154648036, 837937.144009488 1502377.117328409, 837708.0386925905 1502129.66920918, 837491.5138305861 1502085.3121994303) | line | [10 empty] | 3 | 1 |  |  | 8048 | 8047 | (842873.1651433355, 1507439.0537509965) | (837491.5138305861, 1502085.3121994303) | 1 | FALSE | FALSE | FALSE | FALSE | 8048 | 8047 | 842873.1651 | 1507439.0538 | 837491.5138 | 1502085.3122 | 8048 | 842873.1651 | 1507439.0538 | 8047 | 837491.5138 | 1502085.3122
LINEVN4966 | VN | 1309081778 | 8046.0 | 8047.0 | 110 | 0.48614 | 490-AL1/64-ST1A 110.0 | 182.9046 | 0.96 |  |  |  |  | 50 | LINESTRING (837237.5369561986 1501878.4762648304, 837287.7103125731 1502068.85287616, 837391.8942124615 1502057.4689120185, 837491.5138305861 1502085.3121994303) | line | [10 empty] | 3 | 1 |  |  | 8046 | 8047 | (837237.5369561986, 1501878.4762648304) | (837491.5138305861, 1502085.3121994303) | 1 | FALSE | FALSE | FALSE | FALSE | 8046 | 8047 | 837237.537 | 1501878.4763 | 837491.5138 | 1502085.3122 | 8046 | 837237.537 | 1501878.4763 | 8047 | 837491.5138 | 1502085.3122
LINEVN4967 | VN | 1309081779 | 1309081784.0 | 8046.0 | 110 | 1.1264 | 490-AL1/64-ST1A 110.0 | 182.9046 | 0.96 |  |  |  |  | 50 | LINESTRING (836677.2856082516 1501303.7301584494, 836699.4086052559 1501277.58585321, 836970.2094837346 1501351.2126650056, 837076.5037372778 1501629.8009770697, 837163.3136240469 1501864.2490489099, 837237.5369561986 1501878.4762648304) | line | [10 empty] | 3 | 1 |  |  | 1309081784 | 8046 | (836679.656930065, 1501325.9558001752) | (837237.5369561986, 1501878.4762648304) | 1 | FALSE | FALSE | FALSE | FALSE |  | 8046 |  |  | 837237.537 | 1501878.4763 | 1309081784 | 836677.2856 | 1501303.7302 | 8046 | 837237.537 | 1501878.4763
LINEVN4968 | VN | 1309081785 | 691.0 | 8054.0 | 500 | 1.4685 | 490-AL1/64-ST1A 380.0 | 831.3844 | 0.96 |  |  |  |  | 50 | LINESTRING (836047.4301410608 1492611.029667069, 836123.6634031555 1493247.4552937706, 836209.3414158174 1493823.8624066852) | line | [10 empty] | 1 | 1 |  |  | 691 | 8054 | (836047.4301410608, 1492611.029667069) | (836209.3414158174, 1493823.8624066852) | 1 | FALSE | TRUE | FALSE | FALSE | 691 | 8054 | 836047.4301 | 1492611.0297 | 836209.3414 | 1493823.8624 | 691 | 836047.4301 | 1492611.0297 | 8054 | 836209.3414 | 1493823.8624
LINEVN4969 | VN | 1309081786 | 691.0 | 8054.0 | 500 | 1.4684 | 490-AL1/64-ST1A 380.0 | 831.3844 | 0.96 |  |  |  |  | 50 | LINESTRING (836047.4301410608 1492611.029667069, 836137.6448992037 1493245.760425328, 836209.3414158174 1493823.8624066852) | line | [10 empty] | 1 | 1 |  |  | 691 | 8054 | (836047.4301410608, 1492611.029667069) | (836209.3414158174, 1493823.8624066852) | 1 | FALSE | TRUE | FALSE | FALSE | 691 | 8054 | 836047.4301 | 1492611.0297 | 836209.3414 | 1493823.8624 | 691 | 836047.4301 | 1492611.0297 | 8054 | 836209.3414 | 1493823.8624
LINEVN4970 | VN | 1309081787 | 8054.0 | 691.0 | 500 | 1.4691 | 490-AL1/64-ST1A 380.0 | 831.3844 | 0.96 |  |  |  |  | 50 | LINESTRING (836209.3414158174 1493823.8624066852, 836151.6157019981 1493244.0543531107, 836047.4301410608 1492611.029667069) | line | [10 empty] | 1 | 1 |  |  | 8054 | 691 | (836209.3414158174, 1493823.8624066852) | (836047.4301410608, 1492611.029667069) | 1 | FALSE | TRUE | FALSE | FALSE | 8054 | 691 | 836209.3414 | 1493823.8624 | 836047.4301 | 1492611.0297 | 8054 | 836209.3414 | 1493823.8624 | 691 | 836047.4301 | 1492611.0297
LINEVN4971 | VN | 1309081788 | 8055.0 | 692.0 | 500 | 0.875 | 490-AL1/64-ST1A 380.0 | 831.3844 | 0.96 |  |  |  |  | 50 | LINESTRING (835324.7817138926 1485671.214282175, 835102.4147049566 1485983.7243508624, 835139.4507643784 1486327.355311479) | line | [10 empty] | 1 | 1 |  |  | 8055 | 692 | (835324.7817138926, 1485671.214282175) | (835139.4507643784, 1486327.355311479) | 1 | FALSE | TRUE | FALSE | FALSE | 8055 | 692 | 835324.7817 | 1485671.2143 | 835139.4508 | 1486327.3553 | 8055 | 835324.7817 | 1485671.2143 | 692 | 835139.4508 | 1486327.3553
LINEVN4972 | VN | 1309081789 | 692.0 | 8055.0 | 500 | 0.90162 | 490-AL1/64-ST1A 380.0 | 831.3844 | 0.96 |  |  |  |  | 50 | LINESTRING (835139.4507643784 1486327.355311479, 835075.0461551459 1485975.4732226487, 835324.7817138926 1485671.214282175) | line | [10 empty] | 1 | 1 |  |  | 692 | 8055 | (835139.4507643784, 1486327.355311479) | (835324.7817138926, 1485671.214282175) | 1 | FALSE | TRUE | FALSE | FALSE | 692 | 8055 | 835139.4508 | 1486327.3553 | 835324.7817 | 1485671.2143 | 692 | 835139.4508 | 1486327.3553 | 8055 | 835324.7817 | 1485671.2143
LINEVN4973 | VN | 1309081790 | 692.0 | 8055.0 | 500 | 0.88775 | 490-AL1/64-ST1A 380.0 | 831.3844 | 0.96 |  |  |  |  | 50 | LINESTRING (835139.4507643784 1486327.355311479, 835088.7304314197 1485979.5987827827, 835324.7817138926 1485671.214282175) | line | [10 empty] | 1 | 1 |  |  | 692 | 8055 | (835139.4507643784, 1486327.355311479) | (835324.7817138926, 1485671.214282175) | 1 | FALSE | TRUE | FALSE | FALSE | 692 | 8055 | 835139.4508 | 1486327.3553 | 835324.7817 | 1485671.2143 | 692 | 835139.4508 | 1486327.3553 | 8055 | 835324.7817 | 1485671.2143
LINEVN4974 | VN | 1309081791 | 8043.0 | 8054.0 | 500 | 8.0044 | 490-AL1/64-ST1A 380.0 | 831.3844 | 0.96 |  |  |  |  | 50 | LINESTRING (837029.219439233 1500443.6479647013, 836973.3672998794 1499992.5269115078, 836918.5332348342 1499549.6597501424, 836862.3099694864 1499095.611481957, 836804.8152629784 1498631.3250783347, 836748.2412562193 1498174.427441221, 836699.2794457588 1497779.0852282103, 836652.3398075339 1497400.0613104398, 836609.1720322024 1497051.4990809395, 836531.4204132175 1496423.7951428955, 836491.1956538635 1496099.0283348628, 836445.040625577 1495726.4293369476, 836379.3772643709 1495196.367622275, 836329.3622641879 1494792.621105527, 836265.3518459797 1494275.950128631, 836209.3414158174 1493823.8624066852) | line | [10 empty] | 3 | 1 |  |  | 8043 | 8054 | (837029.219439233, 1500443.6479647013) | (836209.3414158174, 1493823.8624066852) | 1 | FALSE | FALSE | FALSE | FALSE | 8043 | 8054 | 837029.2194 | 1500443.648 | 836209.3414 | 1493823.8624 | 8043 | 837029.2194 | 1500443.648 | 8054 | 836209.3414 | 1493823.8624
LINEVN4975 | VN | 1309081792 | 8056.0 | 8057.0 | 500 | 2.5314 | 490-AL1/64-ST1A 380.0 | 831.3844 | 0.96 |  |  |  |  | 50 | LINESTRING (838780.1586179016 1481166.1479274395, 839033.4469212748 1480834.3709129514, 839216.4894599789 1480594.6079223664, 839514.7121039697 1480203.9698320068, 839783.2571426975 1479852.2202307673, 840060.2448990829 1479489.4144904672) | line | [10 empty] | 3 | 1 |  |  | 8056 | 8057 | (838780.1586179016, 1481166.1479274395) | (840060.2448990829, 1479489.4144904672) | 1 | FALSE | FALSE | FALSE | FALSE | 8056 | 8057 | 838780.1586 | 1481166.1479 | 840060.2449 | 1479489.4145 | 8056 | 838780.1586 | 1481166.1479 | 8057 | 840060.2449 | 1479489.4145
LINEVN4976 | VN | 1309081793 | 8058.0 | 8057.0 | 500 | 0.98108 | 490-AL1/64-ST1A 380.0 | 831.3844 | 0.96 |  |  |  |  | 50 | LINESTRING (840566.9471934957 1478849.242692939, 840283.0534578112 1479173.271328749, 840060.2448990829 1479489.4144904672) | line | [10 empty] | 1 | 1 |  |  | 8058 | 8057 | (840566.9471934957, 1478849.242692939) | (840060.2448990829, 1479489.4144904672) | 1 | FALSE | TRUE | FALSE | FALSE | 8058 | 8057 | 840566.9472 | 1478849.2427 | 840060.2449 | 1479489.4145 | 8058 | 840566.9472 | 1478849.2427 | 8057 | 840060.2449 | 1479489.4145
LINEVN4977 | VN | 1309081794 | 8058.0 | 8057.0 | 500 | 0.97989 | 490-AL1/64-ST1A 380.0 | 831.3844 | 0.96 |  |  |  |  | 50 | LINESTRING (840566.9471934957 1478849.242692939, 840294.2924854311 1479181.5101767387, 840060.2448990829 1479489.4144904672) | line | [10 empty] | 1 | 1 |  |  | 8058 | 8057 | (840566.9471934957, 1478849.242692939) | (840060.2448990829, 1479489.4144904672) | 1 | FALSE | TRUE | FALSE | FALSE | 8058 | 8057 | 840566.9472 | 1478849.2427 | 840060.2449 | 1479489.4145 | 8058 | 840566.9472 | 1478849.2427 | 8057 | 840060.2449 | 1479489.4145
LINEVN4978 | VN | 1309081795 | 8057.0 | 8058.0 | 500 | 0.97984 | 490-AL1/64-ST1A 380.0 | 831.3844 | 0.96 |  |  |  |  | 50 | LINESTRING (840060.2448990829 1479489.4144904672, 840305.5316470946 1479189.7379571358, 840566.9471934957 1478849.242692939) | line | [10 empty] | 1 | 1 |  |  | 8057 | 8058 | (840060.2448990829, 1479489.4144904672) | (840566.9471934957, 1478849.242692939) | 1 | FALSE | TRUE | FALSE | FALSE | 8057 | 8058 | 840060.2449 | 1479489.4145 | 840566.9472 | 1478849.2427 | 8057 | 840060.2449 | 1479489.4145 | 8058 | 840566.9472 | 1478849.2427
LINEVN4979 | VN | 1309081796 | 8058.0 | 8059.0 | 500 | 2.1713 | 490-AL1/64-ST1A 380.0 | 831.3844 | 0.96 |  |  |  |  | 50 | LINESTRING (840566.9471934957 1478849.242692939, 840866.2515541345 1478477.0545478193, 841124.638333444 1478155.7505871472, 841395.8355015719 1477818.5285154576, 841700.8588800628 1477439.2400101847) | line | [10 empty] | 3 | 1 |  |  | 8058 | 8059 | (840566.9471934957, 1478849.242692939) | (841700.8588800628, 1477439.2400101847) | 1 | FALSE | FALSE | FALSE | FALSE | 8058 | 8059 | 840566.9472 | 1478849.2427 | 841700.8589 | 1477439.24 | 8058 | 840566.9472 | 1478849.2427 | 8059 | 841700.8589 | 1477439.24
LINEVN4980 | VN | 1309081797 | 8059.0 | 8060.0 | 500 | 0.78707 | 490-AL1/64-ST1A 380.0 | 831.3844 | 0.96 |  |  |  |  | 50 | LINESTRING (841700.8588800628 1477439.2400101847, 841919.815614237 1477187.2265286704, 841932.8249724873 1476865.4402053696) | line | [10 empty] | 1 | 1 |  |  | 8059 | 8060 | (841700.8588800628, 1477439.2400101847) | (841932.8249724873, 1476865.4402053696) | 1 | FALSE | TRUE | FALSE | FALSE | 8059 | 8060 | 841700.8589 | 1477439.24 | 841932.825 | 1476865.4402 | 8059 | 841700.8589 | 1477439.24 | 8060 | 841932.825 | 1476865.4402
LINEVN4981 | VN | 1309081798 | 8059.0 | 8060.0 | 500 | 0.77723 | 490-AL1/64-ST1A 380.0 | 831.3844 | 0.96 |  |  |  |  | 50 | LINESTRING (841700.8588800628 1477439.2400101847, 841907.9572525505 1477181.5820338866, 841932.8249724873 1476865.4402053696) | line | [10 empty] | 1 | 1 |  |  | 8059 | 8060 | (841700.8588800628, 1477439.2400101847) | (841932.8249724873, 1476865.4402053696) | 1 | FALSE | TRUE | FALSE | FALSE | 8059 | 8060 | 841700.8589 | 1477439.24 | 841932.825 | 1476865.4402 | 8059 | 841700.8589 | 1477439.24 | 8060 | 841932.825 | 1476865.4402
LINEVN4982 | VN | 1309081799 | 8060.0 | 8059.0 | 500 | 0.76854 | 490-AL1/64-ST1A 380.0 | 831.3844 | 0.96 |  |  |  |  | 50 | LINESTRING (841932.8249724873 1476865.4402053696, 841896.0988868461 1477175.9375454788, 841700.8588800628 1477439.2400101847) | line | [10 empty] | 1 | 1 |  |  | 8060 | 8059 | (841932.8249724873, 1476865.4402053696) | (841700.8588800628, 1477439.2400101847) | 1 | FALSE | TRUE | FALSE | FALSE | 8060 | 8059 | 841932.825 | 1476865.4402 | 841700.8589 | 1477439.24 | 8060 | 841932.825 | 1476865.4402 | 8059 | 841700.8589 | 1477439.24
LINEVN4983 | VN | 1309081800 | 8055.0 | 8056.0 | 500 | 6.8131 | 490-AL1/64-ST1A 380.0 | 831.3844 | 0.96 |  |  |  |  | 50 | LINESTRING (835324.7817138926 1485671.214282175, 835562.2236232585 1485362.1393108964, 835859.0561857708 1484975.0441122188, 836166.3902406585 1484574.2825162157, 836419.7308267639 1484243.9245769065, 836684.2107207637 1483899.0551709956, 836907.1934749158 1483608.2769208688, 837144.1696588653 1483299.2795319513, 837356.9312461178 1483021.8528246302, 837603.717626083 1482700.0779439444, 837796.6771787617 1482448.4745370676, 837998.4048622423 1482185.4306665328, 838204.325529821 1481916.9358582548, 838505.1322558889 1481524.7308926026, 838780.1586179016 1481166.1479274395) | line | [10 empty] | 3 | 1 |  |  | 8055 | 8056 | (835324.7817138926, 1485671.214282175) | (838780.1586179016, 1481166.1479274395) | 1 | FALSE | FALSE | FALSE | FALSE | 8055 | 8056 | 835324.7817 | 1485671.2143 | 838780.1586 | 1481166.1479 | 8055 | 835324.7817 | 1485671.2143 | 8056 | 838780.1586 | 1481166.1479
LINEVN4984 | VN | 1309081801 | 8061.0 | 8062.0 | 500 | 0.52188 | 490-AL1/64-ST1A 380.0 | 831.3844 | 0.96 |  |  |  |  | 50 | LINESTRING (842447.9056521291 1470315.2353682711, 842453.391162493 1470064.8920238991, 842546.1510208569 1469905.4137596954) | line | [10 empty] | 1 | 1 |  |  | 8061 | 8062 | (842447.9056521291, 1470315.2353682711) | (842546.1510208569, 1469905.4137596954) | 1 | FALSE | TRUE | FALSE | FALSE | 8061 | 8062 | 842447.9057 | 1470315.2354 | 842546.151 | 1469905.4138 | 8061 | 842447.9057 | 1470315.2354 | 8062 | 842546.151 | 1469905.4138
LINEVN4985 | VN | 1309081802 | 8061.0 | 8062.0 | 500 | 0.51438 | 490-AL1/64-ST1A 380.0 | 831.3844 | 0.96 |  |  |  |  | 50 | LINESTRING (842447.9056521291 1470315.2353682711, 842467.308845565 1470068.3912556227, 842546.1510208569 1469905.4137596954) | line | [10 empty] | 1 | 1 |  |  | 8061 | 8062 | (842447.9056521291, 1470315.2353682711) | (842546.1510208569, 1469905.4137596954) | 1 | FALSE | TRUE | FALSE | FALSE | 8061 | 8062 | 842447.9057 | 1470315.2354 | 842546.151 | 1469905.4138 | 8061 | 842447.9057 | 1470315.2354 | 8062 | 842546.151 | 1469905.4138
LINEVN4986 | VN | 1309081803 | 8062.0 | 8061.0 | 500 | 0.50916 | 490-AL1/64-ST1A 380.0 | 831.3844 | 0.96 |  |  |  |  | 50 | LINESTRING (842546.1510208569 1469905.4137596954, 842481.2373734398 1470071.8906328948, 842447.9056521291 1470315.2353682711) | line | [10 empty] | 1 | 1 |  |  | 8062 | 8061 | (842546.1510208569, 1469905.4137596954) | (842447.9056521291, 1470315.2353682711) | 1 | FALSE | TRUE | FALSE | FALSE | 8062 | 8061 | 842546.151 | 1469905.4138 | 842447.9057 | 1470315.2354 | 8062 | 842546.151 | 1469905.4138 | 8061 | 842447.9057 | 1470315.2354
LINEVN4987 | VN | 1309081804 | 8060.0 | 8061.0 | 500 | 7.8845 | 490-AL1/64-ST1A 380.0 | 831.3844 | 0.96 |  |  |  |  | 50 | LINESTRING (841932.8249724873 1476865.4402053696, 841973.0257247232 1476354.2488968223, 842010.5578880179 1475877.1370717904, 842051.5581887519 1475355.8103047425, 842073.9928959924 1475070.494563439, 842121.1112698921 1474471.338128594, 842155.8474872794 1474029.633063744, 842192.6274287959 1473561.903581033, 842225.1880243141 1473147.904575449, 842259.1202436215 1472716.3899169131, 842292.262980705 1472294.8887782644, 842334.3575228372 1471759.4757335337, 842370.4996668267 1471299.8231221663, 842411.208384332 1470782.0028430736, 842447.9056521291 1470315.2353682711) | line | [10 empty] | 3 | 1 |  |  | 8060 | 8061 | (841932.8249724873, 1476865.4402053696) | (842447.9056521291, 1470315.2353682711) | 1 | FALSE | FALSE | FALSE | FALSE | 8060 | 8061 | 841932.825 | 1476865.4402 | 842447.9057 | 1470315.2354 | 8060 | 841932.825 | 1476865.4402 | 8061 | 842447.9057 | 1470315.2354
LINEVN4988 | VN | 1309081805 | 8063.0 | 8064.0 | 500 | 1.2492 | 490-AL1/64-ST1A 380.0 | 831.3844 | 0.96 |  |  |  |  | 50 | LINESTRING (845840.8705479486 1463115.0137507815, 845521.7443716523 1463721.8595622855, 845380.0859211874 1464047.7735169602) | line | [10 empty] | 1 | 1 |  |  | 8063 | 8064 | (845840.8705479486, 1463115.0137507815) | (845380.0859211874, 1464047.7735169602) | 1 | FALSE | TRUE | FALSE | FALSE | 8063 | 8064 | 845840.8705 | 1463115.0138 | 845380.0859 | 1464047.7735 | 8063 | 845840.8705 | 1463115.0138 | 8064 | 845380.0859 | 1464047.7735
LINEVN4989 | VN | 1309081806 | 8063.0 | 8064.0 | 500 | 1.2485 | 490-AL1/64-ST1A 380.0 | 831.3844 | 0.96 |  |  |  |  | 50 | LINESTRING (845840.8705479486 1463115.0137507815, 845534.8294867466 1463727.9519184427, 845380.0859211874 1464047.7735169602) | line | [10 empty] | 1 | 1 |  |  | 8063 | 8064 | (845840.8705479486, 1463115.0137507815) | (845380.0859211874, 1464047.7735169602) | 1 | FALSE | TRUE | FALSE | FALSE | 8063 | 8064 | 845840.8705 | 1463115.0138 | 845380.0859 | 1464047.7735 | 8063 | 845840.8705 | 1463115.0138 | 8064 | 845380.0859 | 1464047.7735
LINEVN4990 | VN | 1309081807 | 8064.0 | 8063.0 | 500 | 1.2488 | 490-AL1/64-ST1A 380.0 | 831.3844 | 0.96 |  |  |  |  | 50 | LINESTRING (845380.0859211874 1464047.7735169602, 845547.925305714 1463734.0554947471, 845840.8705479486 1463115.0137507815) | line | [10 empty] | 1 | 1 |  |  | 8064 | 8063 | (845380.0859211874, 1464047.7735169602) | (845840.8705479486, 1463115.0137507815) | 1 | FALSE | TRUE | FALSE | FALSE | 8064 | 8063 | 845380.0859 | 1464047.7735 | 845840.8705 | 1463115.0138 | 8064 | 845380.0859 | 1464047.7735 | 8063 | 845840.8705 | 1463115.0138
LINEVN4991 | VN | 1309081808 | 8062.0 | 8064.0 | 500 | 7.8086 | 490-AL1/64-ST1A 380.0 | 831.3844 | 0.96 |  |  |  |  | 50 | LINESTRING (842546.1510208569 1469905.4137596954, 842788.5533141855 1469404.3503784775, 842928.9980409116 1469114.0403960259, 843052.0201798982 1468859.7384696691, 843338.3804442359 1468267.8355093608, 843458.4114795177 1468019.7314890001, 843770.0014327881 1467375.6717905046, 844027.2713551932 1466843.8965066723, 844206.7153014832 1466473.0069677343, 844402.9784922694 1466067.3424516316, 844550.9841348233 1465761.4236452496, 844756.7723710333 1465336.0766575434, 844934.0149658549 1464969.733902053, 845197.6626678914 1464424.8159743948, 845380.0859211874 1464047.7735169602) | line | [10 empty] | 3 | 1 |  |  | 8062 | 8064 | (842546.1510208569, 1469905.4137596954) | (845380.0859211874, 1464047.7735169602) | 1 | FALSE | FALSE | FALSE | FALSE | 8062 | 8064 | 842546.151 | 1469905.4138 | 845380.0859 | 1464047.7735 | 8062 | 842546.151 | 1469905.4138 | 8064 | 845380.0859 | 1464047.7735
LINEVN4992 | VN | 1309081809 | 8063.0 | 8065.0 | 500 | 7.1714 | 490-AL1/64-ST1A 380.0 | 831.3844 | 0.96 |  |  |  |  | 50 | LINESTRING (845840.8705479486 1463115.0137507815, 845980.036611783 1462836.2855021167, 846256.738252875 1462282.131270368, 846499.0146394568 1461796.8969603821, 846722.8103235692 1461348.6983115938, 846853.0830552538 1461089.362149374, 847096.4519628985 1460604.8955078446, 847379.3390140142 1460041.761098242, 847594.1693012755 1459614.116874979, 847848.3513428333 1459108.1350604673, 847938.4038287161 1458928.8761469233, 848085.3231637243 1458636.413859636, 848335.0872387826 1458139.2481062377, 848519.2465056088 1457772.6746471021) | line | [10 empty] | 3 | 1 |  |  | 8063 | 8065 | (845840.8705479486, 1463115.0137507815) | (848519.2465056088, 1457772.6746471021) | 1 | FALSE | FALSE | FALSE | FALSE | 8063 | 8065 | 845840.8705 | 1463115.0138 | 848519.2465 | 1457772.6746 | 8063 | 845840.8705 | 1463115.0138 | 8065 | 848519.2465 | 1457772.6746
LINEVN4993 | VN | 1309081810 | 8065.0 | 8066.0 | 500 | 0.90891 | 490-AL1/64-ST1A 380.0 | 831.3844 | 0.96 |  |  |  |  | 50 | LINESTRING (848519.2465056088 1457772.6746471021, 848720.9619331888 1457410.269142948, 848785.6721608276 1457073.767972396) | line | [10 empty] | 1 | 1 |  |  | 8065 | 8066 | (848519.2465056088, 1457772.6746471021) | (848785.6721608276, 1457073.767972396) | 1 | FALSE | TRUE | FALSE | FALSE | 8065 | 8066 | 848519.2465 | 1457772.6746 | 848785.6722 | 1457073.768 | 8065 | 848519.2465 | 1457772.6746 | 8066 | 848785.6722 | 1457073.768
LINEVN4994 | VN | 1309081811 | 8065.0 | 8066.0 | 500 | 0.9043 | 490-AL1/64-ST1A 380.0 | 831.3844 | 0.96 |  |  |  |  | 50 | LINESTRING (848519.2465056088 1457772.6746471021, 848708.5212137003 1457404.4720949726, 848785.6721608276 1457073.767972396) | line | [10 empty] | 1 | 1 |  |  | 8065 | 8066 | (848519.2465056088, 1457772.6746471021) | (848785.6721608276, 1457073.767972396) | 1 | FALSE | TRUE | FALSE | FALSE | 8065 | 8066 | 848519.2465 | 1457772.6746 | 848785.6722 | 1457073.768 | 8065 | 848519.2465 | 1457772.6746 | 8066 | 848785.6722 | 1457073.768
LINEVN4995 | VN | 1309081812 | 8066.0 | 8065.0 | 500 | 0.90087 | 490-AL1/64-ST1A 380.0 | 831.3844 | 0.96 |  |  |  |  | 50 | LINESTRING (848785.6721608276 1457073.767972396, 848696.069779292 1457398.6638405619, 848519.2465056088 1457772.6746471021) | line | [10 empty] | 1 | 1 |  |  | 8066 | 8065 | (848785.6721608276, 1457073.767972396) | (848519.2465056088, 1457772.6746471021) | 1 | FALSE | TRUE | FALSE | FALSE | 8066 | 8065 | 848785.6722 | 1457073.768 | 848519.2465 | 1457772.6746 | 8066 | 848785.6722 | 1457073.768 | 8065 | 848519.2465 | 1457772.6746
LINEVN4996 | VN | 1309081813 | 8066.0 | 8067.0 | 500 | 6.5439 | 490-AL1/64-ST1A 380.0 | 831.3844 | 0.96 |  |  |  |  | 50 | LINESTRING (848785.6721608276 1457073.767972396, 848922.7195701334 1456474.9966299708, 848978.068607419 1456233.1443346085, 849129.3204985661 1455572.2606874004, 849227.2848027588 1455151.6827027001, 849318.1637766709 1454761.507004651, 849387.0246631051 1454465.8519117758, 849513.0204174032 1453924.9106181804, 849594.4773382618 1453579.9381844294, 849742.7925666223 1452953.6391966962, 849908.3260196869 1452254.6108271442, 850024.6978506572 1451763.1780059368) | line | [10 empty] | 3 | 1 |  |  | 8066 | 8067 | (848785.6721608276, 1457073.767972396) | (850024.6978506572, 1451763.1780059368) | 1 | FALSE | FALSE | FALSE | FALSE | 8066 | 8067 | 848785.6722 | 1457073.768 | 850024.6979 | 1451763.178 | 8066 | 848785.6722 | 1457073.768 | 8067 | 850024.6979 | 1451763.178
LINEVN4997 | VN | 1309081814 | 8068.0 | 699.0 | 500 | 0.97346 | 490-AL1/64-ST1A 380.0 | 831.3844 | 0.96 |  |  |  |  | 50 | LINESTRING (850222.7562068109 1444972.6315989709, 850216.8940016154 1445435.3049552676, 850201.0877799755 1445783.4550301505) | line | [10 empty] | 1 | 1 |  |  | 8068 | 699 | (850222.7562068109, 1444972.6315989709) | (850201.0877799755, 1445783.4550301505) | 1 | FALSE | TRUE | FALSE | FALSE | 8068 | 699 | 850222.7562 | 1444972.6316 | 850201.0878 | 1445783.455 | 8068 | 850222.7562 | 1444972.6316 | 699 | 850201.0878 | 1445783.455
LINEVN4998 | VN | 1309081815 | 8068.0 | 699.0 | 500 | 0.97348 | 490-AL1/64-ST1A 380.0 | 831.3844 | 0.96 |  |  |  |  | 50 | LINESTRING (850222.7562068109 1444972.6315989709, 850203.5007172505 1445434.7687720687, 850201.0877799755 1445783.4550301505) | line | [10 empty] | 1 | 1 |  |  | 8068 | 699 | (850222.7562068109, 1444972.6315989709) | (850201.0877799755, 1445783.4550301505) | 1 | FALSE | TRUE | FALSE | FALSE | 8068 | 699 | 850222.7562 | 1444972.6316 | 850201.0878 | 1445783.455 | 8068 | 850222.7562 | 1444972.6316 | 699 | 850201.0878 | 1445783.455
LINEVN4999 | VN | 1309081816 | 699.0 | 8068.0 | 500 | 0.97458 | 490-AL1/64-ST1A 380.0 | 831.3844 | 0.96 |  |  |  |  | 50 | LINESTRING (850201.0877799755 1445783.4550301505, 850190.1072928901 1445434.2436700666, 850222.7562068109 1444972.6315989709) | line | [10 empty] | 1 | 1 |  |  | 699 | 8068 | (850201.0877799755, 1445783.4550301505) | (850222.7562068109, 1444972.6315989709) | 1 | FALSE | TRUE | FALSE | FALSE | 699 | 8068 | 850201.0878 | 1445783.455 | 850222.7562 | 1444972.6316 | 699 | 850201.0878 | 1445783.455 | 8068 | 850222.7562 | 1444972.6316
LINEVN5000 | VN | 1309081817 | 8068.0 | 8069.0 | 500 | 5.6749 | 490-AL1/64-ST1A 380.0 | 831.3844 | 0.96 |  |  |  |  | 50 | LINESTRING (850222.7562068109 1444972.6315989709, 850238.5317756427 1444642.0815157706, 850252.1147634506 1444357.4482254887, 850277.4395757184 1443826.9143625484, 850302.3368622579 1443305.0921513361, 850320.8356363667 1442917.3009406962, 850342.7235024505 1442458.5202437928, 850356.4987974612 1442143.9500569766, 850374.8544353808 1441724.4897793895, 850388.1575998318 1441420.4582851108, 850400.2793078771 1441143.5377355185, 850423.49958681 1440612.833197722, 850439.4343015702 1440248.5355938235) | line | [10 empty] | 3 | 1 |  |  | 8068 | 8069 | (850222.7562068109, 1444972.6315989709) | (850439.4343015702, 1440248.5355938235) | 1 | FALSE | FALSE | FALSE | FALSE | 8068 | 8069 | 850222.7562 | 1444972.6316 | 850439.4343 | 1440248.5356 | 8068 | 850222.7562 | 1444972.6316 | 8069 | 850439.4343 | 1440248.5356
LINEVN5001 | VN | 1309081818 | 8067.0 | 698.0 | 500 | 0.65241 | 490-AL1/64-ST1A 380.0 | 831.3844 | 0.96 |  |  |  |  | 50 | LINESTRING (850024.6978506572 1451763.1780059368, 850080.7779974558 1451465.7188133958, 850101.3503816058 1451225.6241103949) | line | [10 empty] | 1 | 1 |  |  | 8067 | 698 | (850024.6978506572, 1451763.1780059368) | (850101.3503816058, 1451225.6241103949) | 1 | FALSE | TRUE | FALSE | FALSE | 8067 | 698 | 850024.6979 | 1451763.178 | 850101.3504 | 1451225.6241 | 8067 | 850024.6979 | 1451763.178 | 698 | 850101.3504 | 1451225.6241
LINEVN5002 | VN | 1309081819 | 698.0 | 8067.0 | 500 | 0.65481 | 490-AL1/64-ST1A 380.0 | 831.3844 | 0.96 |  |  |  |  | 50 | LINESTRING (850101.3503816058 1451225.6241103949, 850093.8475893913 1451468.4114321787, 850024.6978506572 1451763.1780059368) | line | [10 empty] | 1 | 1 |  |  | 698 | 8067 | (850101.3503816058, 1451225.6241103949) | (850024.6978506572, 1451763.1780059368) | 1 | FALSE | TRUE | FALSE | FALSE | 698 | 8067 | 850101.3504 | 1451225.6241 | 850024.6979 | 1451763.178 | 698 | 850101.3504 | 1451225.6241 | 8067 | 850024.6979 | 1451763.178
LINEVN5003 | VN | 1309081820 | 698.0 | 8067.0 | 500 | 0.65876 | 490-AL1/64-ST1A 380.0 | 831.3844 | 0.96 |  |  |  |  | 50 | LINESTRING (850101.3503816058 1451225.6241103949, 850106.9170385634 1451471.1151323947, 850024.6978506572 1451763.1780059368) | line | [10 empty] | 1 | 1 |  |  | 698 | 8067 | (850101.3503816058, 1451225.6241103949) | (850024.6978506572, 1451763.1780059368) | 1 | FALSE | TRUE | FALSE | FALSE | 698 | 8067 | 850101.3504 | 1451225.6241 | 850024.6979 | 1451763.178 | 698 | 850101.3504 | 1451225.6241 | 8067 | 850024.6979 | 1451763.178
LINEVN5004 | VN | 1309081821 | 8069.0 | 8070.0 | 500 | 1.0942 | 490-AL1/64-ST1A 380.0 | 831.3844 | 0.96 |  |  |  |  | 50 | LINESTRING (850439.4343015702 1440248.5355938235, 850473.2603997032 1439686.3982343054, 850372.4899471821 1439352.6075099462) | line | [10 empty] | 1 | 1 |  |  | 8069 | 8070 | (850439.4343015702, 1440248.5355938235) | (850372.4899471821, 1439352.6075099462) | 1 | FALSE | TRUE | FALSE | FALSE | 8069 | 8070 | 850439.4343 | 1440248.5356 | 850372.4899 | 1439352.6075 | 8069 | 850439.4343 | 1440248.5356 | 8070 | 850372.4899 | 1439352.6075
LINEVN5005 | VN | 1309081822 | 8069.0 | 8070.0 | 500 | 1.0887 | 490-AL1/64-ST1A 380.0 | 831.3844 | 0.96 |  |  |  |  | 50 | LINESTRING (850439.4343015702 1440248.5355938235, 850459.1526898185 1439688.013442271, 850372.4899471821 1439352.6075099462) | line | [10 empty] | 1 | 1 |  |  | 8069 | 8070 | (850439.4343015702, 1440248.5355938235) | (850372.4899471821, 1439352.6075099462) | 1 | FALSE | TRUE | FALSE | FALSE | 8069 | 8070 | 850439.4343 | 1440248.5356 | 850372.4899 | 1439352.6075 | 8069 | 850439.4343 | 1440248.5356 | 8070 | 850372.4899 | 1439352.6075
LINEVN5006 | VN | 1309081823 | 8070.0 | 8069.0 | 500 | 1.0844 | 490-AL1/64-ST1A 380.0 | 831.3844 | 0.96 |  |  |  |  | 50 | LINESTRING (850372.4899471821 1439352.6075099462, 850445.0451240016 1439689.6175824972, 850439.4343015702 1440248.5355938235) | line | [10 empty] | 1 | 1 |  |  | 8070 | 8069 | (850372.4899471821, 1439352.6075099462) | (850439.4343015702, 1440248.5355938235) | 1 | FALSE | TRUE | FALSE | FALSE | 8070 | 8069 | 850372.4899 | 1439352.6075 | 850439.4343 | 1440248.5356 | 8070 | 850372.4899 | 1439352.6075 | 8069 | 850439.4343 | 1440248.5356
LINEVN5007 | VN | 1309081824 | 8071.0 | 8072.0 | 500 | 1.201 | 490-AL1/64-ST1A 380.0 | 831.3844 | 0.96 |  |  |  |  | 50 | LINESTRING (849893.0323303824 1437500.4341151812, 849983.1296818873 1437797.5658140914, 850139.0261976158 1438470.0435655832) | line | [10 empty] | 1 | 1 |  |  | 8071 | 8072 | (849893.0323303824, 1437500.4341151812) | (850139.0261976158, 1438470.0435655832) | 1 | FALSE | TRUE | FALSE | FALSE | 8071 | 8072 | 849893.0323 | 1437500.4341 | 850139.0262 | 1438470.0436 | 8071 | 849893.0323 | 1437500.4341 | 8072 | 850139.0262 | 1438470.0436
LINEVN5008 | VN | 1309081825 | 8072.0 | 8071.0 | 500 | 1.2004 | 490-AL1/64-ST1A 380.0 | 831.3844 | 0.96 |  |  |  |  | 50 | LINESTRING (850139.0261976158 1438470.0435655832, 849969.5418464309 1437800.9492141462, 849893.0323303824 1437500.4341151812) | line | [10 empty] | 1 | 1 |  |  | 8072 | 8071 | (850139.0261976158, 1438470.0435655832) | (849893.0323303824, 1437500.4341151812) | 1 | FALSE | TRUE | FALSE | FALSE | 8072 | 8071 | 850139.0262 | 1438470.0436 | 849893.0323 | 1437500.4341 | 8072 | 850139.0262 | 1438470.0436 | 8071 | 849893.0323 | 1437500.4341
LINEVN5009 | VN | 1309081826 | 8072.0 | 8071.0 | 500 | 1.2009 | 490-AL1/64-ST1A 380.0 | 831.3844 | 0.96 |  |  |  |  | 50 | LINESTRING (850139.0261976158 1438470.0435655832, 849955.9540158649 1437804.3326200817, 849893.0323303824 1437500.4341151812) | line | [10 empty] | 1 | 1 |  |  | 8072 | 8071 | (850139.0261976158, 1438470.0435655832) | (849893.0323303824, 1437500.4341151812) | 1 | FALSE | TRUE | FALSE | FALSE | 8072 | 8071 | 850139.0262 | 1438470.0436 | 849893.0323 | 1437500.4341 | 8072 | 850139.0262 | 1438470.0436 | 8071 | 849893.0323 | 1437500.4341
LINEVN5010 | VN | 1309081827 | 8070.0 | 8072.0 | 500 | 1.0955 | 490-AL1/64-ST1A 380.0 | 831.3844 | 0.96 |  |  |  |  | 50 | LINESTRING (850372.4899471821 1439352.6075099462, 850173.0548990453 1438598.6608801445, 850139.0261976158 1438470.0435655832) | line | [10 empty] | 3 | 1 |  |  | 8070 | 8072 | (850372.4899471821, 1439352.6075099462) | (850139.0261976158, 1438470.0435655832) | 1 | FALSE | FALSE | FALSE | FALSE | 8070 | 8072 | 850372.4899 | 1439352.6075 | 850139.0262 | 1438470.0436 | 8070 | 850372.4899 | 1439352.6075 | 8072 | 850139.0262 | 1438470.0436
LINEVN5011 | VN | 1309081828 | 8071.0 | 7904.0 | 500 | 7.9823 | 490-AL1/64-ST1A 380.0 | 831.3844 | 0.96 |  |  |  |  | 50 | LINESTRING (849893.0323303824 1437500.4341151812, 849809.6760767663 1437177.680598605, 849681.2394921449 1436680.4167516974, 849546.4894611805 1436158.7185114466, 849467.274032275 1435852.059041531, 849311.1146270104 1435247.510092183, 849221.7310210664 1434901.5038967442, 849123.7681310411 1434522.272818917, 849001.9770614847 1434050.8218826582, 848862.2692638065 1433510.0433095756, 848742.9722235342 1433048.2858624335, 848648.4396335015 1432682.4279782465, 848489.3999791838 1432066.8705142527, 848344.7724350361 1431507.1540027175, 848229.2219524289 1431059.9715000475) | line | [10 empty] | 3 | 1 |  |  | 8071 | 7904 | (849893.0323303824, 1437500.4341151812) | (848229.2219524289, 1431059.9715000475) | 1 | FALSE | FALSE | FALSE | FALSE | 8071 | 7904 | 849893.0323 | 1437500.4341 | 848229.222 | 1431059.9715 | 8071 | 849893.0323 | 1437500.4341 | 7904 | 848229.222 | 1431059.9715
LINEVN5012 | VN | 1309189555 | 4492.0 | 1211785899.0 | 110 | 3.8739 | 490-AL1/64-ST1A 110.0 | 182.9046 | 0.96 |  |  |  |  | 50 | LINESTRING (850368.8655576762 1462669.9304491875, 849931.1548575829 1462596.3086597316, 849591.7950914141 1462818.6939425278, 849232.2419789543 1463050.6581316593, 849108.7095691594 1463127.7335226643, 849002.061601607 1463069.096902331, 848943.6693565163 1463037.68665184, 848773.9772395163 1463105.2091357093, 848598.9787161577 1463177.870195937, 847967.163900367 1463397.6675985302, 847750.8872086671 1463444.3505008307, 847529.6085072279 1463495.3127579803, 847421.5316468823 1463563.509591841) | line | [10 empty] | 3 | 1 |  |  | 4492 | 1211785899 | (850368.8655576762, 1462669.9304491875) | (847360.2019735492, 1463603.4793320848) | 1 | FALSE | FALSE | FALSE | FALSE | 4492 | 1211785899 | 850368.8656 | 1462669.9304 | 847421.5316 | 1463563.5096 | 4492 | 850368.8656 | 1462669.9304 | 1211785899 | 847421.5316 | 1463563.5096
LINEVN5013 | VN | 1310460013 | 1303474164.0 | 8080.0 | 110 | 21.2807 | 490-AL1/64-ST1A 110.0 | 182.9046 | 0.96 |  |  |  |  | 50 | LINESTRING (862644.2262025775 1384350.047584239, 862702.6519695747 1384324.1001381685, 862925.3098683879 1384168.5302552886, 862979.1881583438 1384016.6342647732, 863032.8791108724 1383857.1923488802, 863073.9251608716 1383635.514480445, 862992.9550320168 1383389.089695057, 862926.4616979228 1383198.54391917, 862853.1758506722 1383013.9942189958, 862767.6920037539 1382801.4433805405, 862664.1091110236 1382541.96411298, 862434.2607522523 1382525.4437480308, 862149.3885239917 1382612.932868574, 861808.2847048948 1382714.6711800275, 861402.2628877973 1382662.7244101283, 860978.1560254849 1382609.5377949283, 860729.2126464327 1382696.0502321844, 860397.50159357 1382817.7821079036, 860200.7700519857 1382884.6484135173, 859920.9811566523 1382987.3180345586, 859763.8936783294 1383129.8054846437, 859521.8285938345 1383344.3266064744, 859263.738021489 1383579.5393288888, 859036.4327505723 1383781.4866384836, 858729.0084294642 1383901.2096948482, 858484.4001514484 1383992.719942867, 858219.8154020633 1384094.4170848667, 857954.6345436389 1384197.8588375838, 857648.4077446733 1384315.8669287728, 857407.3052317357 1384408.0040753765, 857078.82458819 1384531.544341645, 856806.6215169072 1384637.7981952748, 856544.4060335442 1384738.3739636042, 856257.5548208952 1384848.5152233513, 855767.1743770281 1385035.0233809417, 855646.3081460877 1385083.41462917, 855173.4852049709 1385267.8332670103, 854862.5983821186 1385387.5462778285, 854540.0288890484 1385507.1066342625, 854367.842351576 1385576.0463260699, 854267.0197910704 1385703.5745336558, 854162.3794366734 1385833.6586835068, 854070.4712377428 1385948.836362508, 853890.2646126463 1386171.6715088128, 853802.5121146714 1386280.9417518517, 853720.0368071274 1386383.254840604, 853635.4844392114 1386488.1453223971, 853535.0301845825 1386612.765984092, 853429.1396869302 1386744.1316452492, 853323.5596535692 1386875.1025364338, 853240.7117383375 1386977.8878298926, 853159.3672701698 1387078.8087827843, 852983.7952165158 1387296.619201138, 852857.5214275727 1387453.2762966743, 852696.5620360886 1387652.9694752013, 852534.7208624561 1387853.7486835206, 852153.5968439833 1388326.5854025497, 851836.9142314338 1388719.4713391906, 851691.901369177 1388899.3924635088, 851385.9113901572 1389030.1545060866, 850995.9854890916 1389196.7840811594, 850678.2868103577 1389330.055627922, 850239.9340596017 1389521.2977891027, 849770.8190446419 1389698.2469009953, 849510.3174918629 1389832.8034602043) | line | [10 empty] | 3 | 1 |  |  | 1303474164 | 8080 | (862641.0287386543, 1384366.2462591068) | (849510.3174918629, 1389832.8034602043) | 1 | FALSE | FALSE | FALSE | FALSE | [6 empty] | 1303474164 | 862644.2262 | 1384350.0476 | 8080 | 849510.3175 | 1389832.8035
LINEVN5014 | VN | 1314273776 | 1318145064.0 | 1314273782.0 | 110 | 12.011 | 490-AL1/64-ST1A 110.0 | 182.9046 | 0.96 |  |  |  |  | 50 | LINESTRING (864672.3797065174 1414854.6390063947, 864568.9025336148 1414851.5571572569, 864290.5411758396 1414840.1153517147, 864138.090617955 1414680.4399270206, 863920.3745695963 1414452.4144750764, 863786.5207682267 1414312.2244355322, 863639.6747803332 1414158.430395516, 863465.869092233 1413976.3960650312, 863252.5509872204 1413752.9995139004, 863040.2058355056 1413530.6150336221, 862839.6260205291 1413320.5477702594, 862630.9432076043 1413102.0149274543, 862432.6314955159 1412894.3409380743, 862364.3383052384 1412716.9887683, 862268.2396313214 1412456.97479685, 862042.0230447022 1412283.684847027, 861819.4107951125 1412113.168785812, 861655.6936700323 1411987.7647707516, 861477.7394699985 1411903.2204258747, 861205.5215236242 1411773.9128385612, 860961.215473832 1411641.9089366489, 860598.6728672757 1411446.018671613, 860414.5004491501 1411346.5155733519, 860216.6773758333 1411239.6283144725, 860240.9287687321 1410962.0809716138, 860258.6339276566 1410759.3974099408, 860290.1187377304 1410399.096981899, 860305.7217747536 1410220.479134449, 860320.5333081983 1410051.0340517203, 860334.5434732232 1409890.6840707408, 860137.8515466682 1409753.8955848615, 859941.4167093022 1409617.2784171177, 859754.098726657 1409487.0046685068, 859561.2390840785 1409352.8736686823, 859367.3859909207 1409218.0672059855, 859221.5074324699 1409116.6167195367, 859066.7438979936 1409031.3926982863, 858841.5300504747 1408907.3576183266, 858605.2783381402 1408777.2474042953, 858391.3888454826 1408659.4642084113, 858247.541335146 1408664.018461821, 858130.8246761472 1408667.7545740511, 858116.1994632367 1408556.2800471038, 858128.0584459549 1408512.9428309505) | line | [10 empty] | 3 | 1 |  |  | 1318145064 | 1314273782 | (864684.3314951344, 1414894.6290677052) | (858107.138460182, 1408488.7843702524) | 1 | FALSE | FALSE | FALSE | FALSE | [6 empty] | 1318145064 | 864672.3797 | 1414854.639 | 1314273782 | 858128.0584 | 1408512.9428
LINEVN5015 | VN | 1316322021 | 3030.0 | 7841.0 | 110 | 7.2489 | 490-AL1/64-ST1A 110.0 | 182.9046 | 0.96 |  |  |  |  | 50 | LINESTRING (544803.1601995471 1020517.6788572083, 544668.5519564208 1020481.8140127994, 544505.2397006004 1020427.4754277556, 544325.9448246629 1020372.7546314598, 544146.6863288607 1020314.5741488739, 543969.2062130801 1020256.960365742, 543793.8448802666 1020200.0352543864, 543617.0992963137 1020142.8440648556, 543527.265563681 1020114.0647311212, 543345.8855813514 1020055.1780726827, 543263.0795931399 1020028.2977212458, 543086.2004955526 1019971.329969616, 542898.746338502 1019910.9572518676, 542714.3635275293 1019854.1156981833, 542539.5598637789 1019796.4119810339, 542483.755085787 1019778.1310778545, 542182.0522552056 1019681.7171101033, 541999.3937141884 1019623.3440641232, 541639.763828476 1019507.9333566915, 541457.6631532996 1019450.3595335424, 541281.0204340065 1019393.7541954657, 541098.6227754037 1019335.6068549373, 540922.2649306118 1019278.7712962526, 540747.6306585993 1019222.4911441964, 540605.1929552198 1019176.5935553293, 540431.1190692064 1019119.3314378938, 540072.8071386198 1019006.4134021361, 539898.8851474507 1018949.5961071989, 539719.208187585 1018891.159598929, 539403.0195112716 1018789.5676388615, 539153.9799618972 1018710.8648568458, 539049.8533466109 1018677.2503171252) | line | [10 empty] | 3 | 1 |  |  | 3030 | 7841 | (544803.1601995471, 1020517.6788572083) | (539049.8533466109, 1018677.2503171252) | 1 | FALSE | FALSE | FALSE | FALSE | 3030 | 7841 | 544803.1602 | 1020517.6789 | 539049.8533 | 1018677.2503 | 3030 | 544803.1602 | 1020517.6789 | 7841 | 539049.8533 | 1018677.2503
LINEVN5016a | VN | 1316591828 | 315553115.0 | 2959.0 | 110 | 0.63324 | 490-AL1/64-ST1A 110.0 | 182.9046 | 0.96 |  |  |  |  | 50 | LINESTRING (675373.620689905 1187476.0922624697, 675403.8628310242 1187482.77615696, 675471.9695797751 1187381.158156274, 675265.5648813385 1187255.2115194758, 675152.3742638709 1187186.1417899674) | line | [10 empty] | 6 | 2 |  |  | 315553115 | 2959 | (675252.2365565264, 1187617.6796439127) | (675152.3742638709, 1187186.1417899674) | 1 | FALSE | FALSE | FALSE | FALSE |  | 2959 |  |  | 675152.3743 | 1187186.1418 | 315553115 | 675373.6207 | 1187476.0923 | 2959 | 675152.3743 | 1187186.1418
LINEVN5016b | VN | 1316591828 | 315553115.0 | 2959.0 | 110 | 0.63324 | 490-AL1/64-ST1A 110.0 | 182.9046 | 0.96 |  |  |  |  | 50 | LINESTRING (675373.620689905 1187476.0922624697, 675403.8628310242 1187482.77615696, 675471.9695797751 1187381.158156274, 675265.5648813385 1187255.2115194758, 675152.3742638709 1187186.1417899674) | line | [10 empty] | 6 | 2 |  |  | 315553115 | 2959 | (675252.2365565264, 1187617.6796439127) | (675152.3742638709, 1187186.1417899674) | 1 | FALSE | FALSE | FALSE | FALSE |  | 2959 |  |  | 675152.3743 | 1187186.1418 | 315553115 | 675373.6207 | 1187476.0923 | 2959 | 675152.3743 | 1187186.1418
LINEVN5017 | VN | 1316591844 | 8191.0 | 315553115.0 | 500 | 0.80275 | 490-AL1/64-ST1A 380.0 | 831.3844 | 0.96 |  |  |  |  | 50 | LINESTRING (674502.2206397825 1187747.3240107286, 674822.2448993376 1187564.884578243, 675031.4475836924 1187649.0760238112, 675090.4468185328 1187695.4974639942) | line | [10 empty] | 1 | 1 |  |  | 8191 | 315553115 | (674502.2206397825, 1187747.3240107286) | (675252.2365565264, 1187617.6796439127) | 1 | FALSE | TRUE | FALSE | FALSE | 8191 |  | 674502.2206 | 1187747.324 |  |  | 8191 | 674502.2206 | 1187747.324 | 315553115 | 675090.4468 | 1187695.4975
LINEVN5018 | VN | 1316591845 | 8191.0 | 315553115.0 | 500 | 0.76841 | 490-AL1/64-ST1A 380.0 | 831.3844 | 0.96 |  |  |  |  | 50 | LINESTRING (674502.2206397825 1187747.3240107286, 674823.8055557447 1187592.8996331908, 675017.322728167 1187672.8946728804, 675081.5217620534 1187710.1070707946) | line | [10 empty] | 1 | 1 |  |  | 8191 | 315553115 | (674502.2206397825, 1187747.3240107286) | (675252.2365565264, 1187617.6796439127) | 1 | FALSE | TRUE | FALSE | FALSE | 8191 |  | 674502.2206 | 1187747.324 |  |  | 8191 | 674502.2206 | 1187747.324 | 315553115 | 675081.5218 | 1187710.1071
LINEVN5019 | VN | 1316591846 | 8192.0 | 8191.0 | 500 | 0.4348 | 490-AL1/64-ST1A 380.0 | 831.3844 | 0.96 |  |  |  |  | 50 | LINESTRING (674823.0252283213 1187578.8921056038, 674502.2206397825 1187747.3240107286) | line | [10 empty] | 3 | 1 |  |  | 8192 | 8191 | (674823.0252283213, 1187578.8921056038) | (674502.2206397825, 1187747.3240107286) | 1 | FALSE | FALSE | FALSE | FALSE | 8192 | 8191 | 674823.0252 | 1187578.8921 | 674502.2206 | 1187747.324 | 8192 | 674823.0252 | 1187578.8921 | 8191 | 674502.2206 | 1187747.324
LINEVN5020 | VN | 1316591847 | 8193.0 | 315553115.0 | 500 | 0.80347 | 490-AL1/64-ST1A 380.0 | 831.3844 | 0.96 |  |  |  |  | 50 | LINESTRING (674526.607590015 1187678.771777745, 674819.2423408019 1187511.2553672635, 675059.6420265388 1187601.5601208496, 675120.0136272243 1187647.0153659359) | line | [10 empty] | 1 | 1 |  |  | 8193 | 315553115 | (674526.607590015, 1187678.771777745) | (675252.2365565264, 1187617.6796439127) | 1 | FALSE | TRUE | FALSE | FALSE | 8193 |  | 674526.6076 | 1187678.7718 |  |  | 8193 | 674526.6076 | 1187678.7718 | 315553115 | 675120.0136 | 1187647.0154
LINEVN5021 | VN | 1316591848 | 8193.0 | 315553115.0 | 500 | 0.77077 | 490-AL1/64-ST1A 380.0 | 831.3844 | 0.96 |  |  |  |  | 50 | LINESTRING (674526.607590015 1187678.771777745, 674820.7233290026 1187537.765684027, 675043.961186945 1187628.0032270707, 675112.5006360915 1187659.3205324318) | line | [10 empty] | 1 | 1 |  |  | 8193 | 315553115 | (674526.607590015, 1187678.771777745) | (675252.2365565264, 1187617.6796439127) | 1 | FALSE | TRUE | FALSE | FALSE | 8193 |  | 674526.6076 | 1187678.7718 |  |  | 8193 | 674526.6076 | 1187678.7718 | 315553115 | 675112.5006 | 1187659.3205
LINEVN5022 | VN | 1316591849 | 8194.0 | 8193.0 | 500 | 0.39775 | 490-AL1/64-ST1A 380.0 | 831.3844 | 0.96 |  |  |  |  | 50 | LINESTRING (674819.9828355996 1187524.5105255435, 674526.607590015 1187678.771777745) | line | [10 empty] | 1 | 1 |  |  | 8194 | 8193 | (674819.9828355996, 1187524.5105255435) | (674526.607590015, 1187678.771777745) | 1 | FALSE | TRUE | FALSE | FALSE | 8194 | 8193 | 674819.9828 | 1187524.5105 | 674526.6076 | 1187678.7718 | 8194 | 674819.9828 | 1187524.5105 | 8193 | 674526.6076 | 1187678.7718
LINEVN5023 | VN | 1316591850 | 315553115.0 | 8194.0 | 500 | 0.38854 | 490-AL1/64-ST1A 380.0 | 831.3844 | 0.96 |  |  |  |  | 50 | LINESTRING (675116.1744632139 1187653.2891916647, 675051.7961349929 1187614.781644964, 674819.9828355996 1187524.5105255435) | line | [10 empty] | 3 | 1 |  |  | 315553115 | 8194 | (675252.2365565264, 1187617.6796439127) | (674819.9828355996, 1187524.5105255435) | 1 | FALSE | FALSE | FALSE | FALSE |  | 8194 |  |  | 674819.9828 | 1187524.5105 | 315553115 | 675116.1745 | 1187653.2892 | 8194 | 674819.9828 | 1187524.5105
LINEVN5024 | VN | 1316591851 | 8195.0 | 8196.0 | 500 | 0.91409 | 490-AL1/64-ST1A 380.0 | 831.3844 | 0.96 |  |  |  |  | 50 | LINESTRING (668697.7783520888 1190744.1630547591, 668368.8297225062 1190931.7834407354, 668147.4545559468 1191244.3811446854) | line | [10 empty] | 1 | 1 |  |  | 8195 | 8196 | (668697.7783520888, 1190744.1630547591) | (668147.4545559468, 1191244.3811446854) | 1 | FALSE | TRUE | FALSE | FALSE | 8195 | 8196 | 668697.7784 | 1190744.1631 | 668147.4546 | 1191244.3811 | 8195 | 668697.7784 | 1190744.1631 | 8196 | 668147.4546 | 1191244.3811
LINEVN5025 | VN | 1316591852 | 8197.0 | 8196.0 | 500 | 0.46367 | 490-AL1/64-ST1A 380.0 | 831.3844 | 0.96 |  |  |  |  | 50 | LINESTRING (668359.6400118239 1190921.4617035536, 668147.4545559468 1191244.3811446854) | line | [10 empty] | 3 | 1 |  |  | 8197 | 8196 | (668359.6400118239, 1190921.4617035536) | (668147.4545559468, 1191244.3811446854) | 1 | FALSE | FALSE | FALSE | FALSE | 8197 | 8196 | 668359.64 | 1190921.4617 | 668147.4546 | 1191244.3811 | 8197 | 668359.64 | 1190921.4617 | 8196 | 668147.4546 | 1191244.3811
LINEVN5026 | VN | 1316591853 | 8195.0 | 8197.0 | 500 | 0.45816 | 490-AL1/64-ST1A 380.0 | 831.3844 | 0.96 |  |  |  |  | 50 | LINESTRING (668697.7783520888 1190744.1630547591, 668359.6400118239 1190921.4617035536) | line | [10 empty] | 1 | 1 |  |  | 8195 | 8197 | (668697.7783520888, 1190744.1630547591) | (668359.6400118239, 1190921.4617035536) | 1 | FALSE | TRUE | FALSE | FALSE | 8195 | 8197 | 668697.7784 | 1190744.1631 | 668359.64 | 1190921.4617 | 8195 | 668697.7784 | 1190744.1631 | 8197 | 668359.64 | 1190921.4617
LINEVN5027 | VN | 1316591854 | 8196.0 | 8195.0 | 500 | 0.9307 | 490-AL1/64-ST1A 380.0 | 831.3844 | 0.96 |  |  |  |  | 50 | LINESTRING (668147.4545559468 1191244.3811446854, 668350.4612874103 1190911.1289640502, 668697.7783520888 1190744.1630547591) | line | [10 empty] | 1 | 1 |  |  | 8196 | 8195 | (668147.4545559468, 1191244.3811446854) | (668697.7783520888, 1190744.1630547591) | 1 | FALSE | TRUE | FALSE | FALSE | 8196 | 8195 | 668147.4546 | 1191244.3811 | 668697.7784 | 1190744.1631 | 8196 | 668147.4546 | 1191244.3811 | 8195 | 668697.7784 | 1190744.1631
LINEVN5028 | VN | 1316591855 | 8193.0 | 8195.0 | 500 | 7.9029 | 490-AL1/64-ST1A 380.0 | 831.3844 | 0.96 |  |  |  |  | 50 | LINESTRING (674526.607590015 1187678.771777745, 674099.3937748561 1187903.398487532, 673657.2372042693 1188135.89445865, 673242.8133894459 1188353.8160211325, 672833.1882509507 1188569.2225568865, 672416.2757271571 1188788.4562288688, 672005.9494057954 1189004.2437990997, 671578.6521051172 1189228.952565069, 671169.8291326071 1189443.9601006152, 670743.4653261672 1189668.1959734655, 670319.3010604072 1189891.2862142348, 669927.4278854008 1190097.389027709, 669528.1687365139 1190307.3960976151, 669113.628558591 1190525.4267409085, 668697.7783520888 1190744.1630547591) | line | [10 empty] | 3 | 1 |  |  | 8193 | 8195 | (674526.607590015, 1187678.771777745) | (668697.7783520888, 1190744.1630547591) | 1 | FALSE | FALSE | FALSE | FALSE | 8193 | 8195 | 674526.6076 | 1187678.7718 | 668697.7784 | 1190744.1631 | 8193 | 674526.6076 | 1187678.7718 | 8195 | 668697.7784 | 1190744.1631
LINEVN5029 | VN | 1316591856 | 315553115.0 | 8192.0 | 500 | 0.35031 | 490-AL1/64-ST1A 380.0 | 831.3844 | 0.96 |  |  |  |  | 50 | LINESTRING (675085.7250318704 1187703.226773168, 675024.385153647 1187660.985347927, 674823.0252283213 1187578.8921056038) | line | [10 empty] | 3 | 1 |  |  | 315553115 | 8192 | (675252.2365565264, 1187617.6796439127) | (674823.0252283213, 1187578.8921056038) | 1 | FALSE | FALSE | FALSE | FALSE |  | 8192 |  |  | 674823.0252 | 1187578.8921 | 315553115 | 675085.725 | 1187703.2268 | 8192 | 674823.0252 | 1187578.8921
LINEVN5030 | VN | 1316591857 | 8191.0 | 50.0 | 500 | 8.2833 | 490-AL1/64-ST1A 380.0 | 831.3844 | 0.96 |  |  |  |  | 50 | LINESTRING (674502.2206397825 1187747.3240107286, 674178.0524235 1187917.5329824185, 673536.142928753 1188254.5852398986, 673204.5524597039 1188428.1374762147, 672679.945714023 1188704.1760764506, 672248.0236234267 1188930.9774684077, 671796.4002878562 1189168.1354425242, 671355.7178074918 1189399.5695132152, 670923.4096613043 1189626.5935664275, 670483.486155503 1189857.6430400263, 670031.8903014091 1190094.8102723632, 669563.0406931305 1190341.0649651838, 669179.9635386129 1190542.264297591, 668754.782637846 1190765.5873768157, 668390.960926415 1190956.682099437) | line | [10 empty] | 3 | 1 |  |  | 8191 | 50 | (674502.2206397825, 1187747.3240107286) | (668390.960926415, 1190956.682099437) | 1 | FALSE | FALSE | FALSE | FALSE | 8191 | 50 | 674502.2206 | 1187747.324 | 668390.9609 | 1190956.6821 | 8191 | 674502.2206 | 1187747.324 | 50 | 668390.9609 | 1190956.6821
LINEVN5031a | VN | 1316591858 | 8198.0 | 315553115.0 | 110 | 1.3139 | 490-AL1/64-ST1A 110.0 | 182.9046 | 0.96 |  |  |  |  | 50 | LINESTRING (676488.1872674022 1186767.0460365547, 676294.5813618329 1186887.00784039, 676046.1537539869 1187040.37611404, 675951.9941435519 1187113.9052068058, 675871.8055992592 1187176.5237580307, 675767.6301351541 1187257.8764722664, 675700.8746109635 1187310.013140016, 675592.801022877 1187394.4098659023) | line | [10 empty] | 6 | 2 |  |  | 8198 | 315553115 | (676488.1872674022, 1186767.0460365547) | (675252.2365565264, 1187617.6796439127) | 1 | FALSE | FALSE | FALSE | FALSE |  | 315553115 |  |  | 675592.801 | 1187394.4099 | 8198 | 676488.1873 | 1186767.046 | 315553115 | 675592.801 | 1187394.4099
LINEVN5031b | VN | 1316591858 | 8198.0 | 315553115.0 | 110 | 1.3139 | 490-AL1/64-ST1A 110.0 | 182.9046 | 0.96 |  |  |  |  | 50 | LINESTRING (676488.1872674022 1186767.0460365547, 676294.5813618329 1186887.00784039, 676046.1537539869 1187040.37611404, 675951.9941435519 1187113.9052068058, 675871.8055992592 1187176.5237580307, 675767.6301351541 1187257.8764722664, 675700.8746109635 1187310.013140016, 675592.801022877 1187394.4098659023) | line | [10 empty] | 6 | 2 |  |  | 8198 | 315553115 | (676488.1872674022, 1186767.0460365547) | (675252.2365565264, 1187617.6796439127) | 1 | FALSE | FALSE | FALSE | FALSE |  | 315553115 |  |  | 675592.801 | 1187394.4099 | 8198 | 676488.1873 | 1186767.046 | 315553115 | 675592.801 | 1187394.4099
LINEVN5032 | VN | 1316610115 | 8228.0 | 8229.0 | 500 | 2.3607 | 490-AL1/64-ST1A 380.0 | 831.3844 | 0.96 |  |  |  |  | 50 | LINESTRING (534059.0366730621 2297361.312109486, 534207.8391016002 2297774.375369554, 534384.8172081123 2298310.343559445, 534453.6751628357 2298518.857495241, 534615.9923603969 2298994.9694998316, 534693.7957350631 2299223.2027049107) | line |  | Đường dây 500kV Bắc - Nam mạch 1 | [8 empty] | 3 | 1 |  |  | 8228 | 8229 | (534059.0366730621, 2297361.312109486) | (534693.7957350631, 2299223.2027049107) | 1 | FALSE | FALSE | FALSE | FALSE | 8228 | 8229 | 534059.0367 | 2297361.3121 | 534693.7957 | 2299223.2027 | 8228 | 534059.0367 | 2297361.3121 | 8229 | 534693.7957 | 2299223.2027
LINEVN5033 | VN | 1316610117 | 8228.0 | 8230.0 | 500 | 0.89302 | 490-AL1/64-ST1A 380.0 | 831.3844 | 0.96 |  |  |  |  | 50 | LINESTRING (534059.0366730621 2297361.312109486, 533937.6628732888 2297041.75689702, 534000.6582928189 2296644.362884072) | line |  | Đường dây 500kV Bắc - Nam mạch 1 | [8 empty] | 1 | 1 |  |  | 8228 | 8230 | (534059.0366730621, 2297361.312109486) | (534000.6582928189, 2296644.362884072) | 1 | FALSE | TRUE | FALSE | FALSE | 8228 | 8230 | 534059.0367 | 2297361.3121 | 534000.6583 | 2296644.3629 | 8228 | 534059.0367 | 2297361.3121 | 8230 | 534000.6583 | 2296644.3629
LINEVN5034 | VN | 1316610118 | 8230.0 | 8228.0 | 500 | 0.87967 | 490-AL1/64-ST1A 380.0 | 831.3844 | 0.96 |  |  |  |  | 50 | LINESTRING (534000.6582928189 2296644.362884072, 533962.0992655861 2297038.198340856, 534059.0366730621 2297361.312109486) | line |  | Đường dây 500kV Bắc - Nam mạch 1 | [8 empty] | 1 | 1 |  |  | 8230 | 8228 | (534000.6582928189, 2296644.362884072) | (534059.0366730621, 2297361.312109486) | 1 | FALSE | TRUE | FALSE | FALSE | 8230 | 8228 | 534000.6583 | 2296644.3629 | 534059.0367 | 2297361.3121 | 8230 | 534000.6583 | 2296644.3629 | 8228 | 534059.0367 | 2297361.3121
LINEVN5035 | VN | 1316610119 | 622.0 | 8228.0 | 500 | 0.40724 | 490-AL1/64-ST1A 380.0 | 831.3844 | 0.96 |  |  |  |  | 50 | LINESTRING (533949.886272401 2297039.9776250236, 534059.0366730621 2297361.312109486) | line |  | Đường dây 500kV Bắc - Nam mạch 1 | [8 empty] | 1 | 1 |  |  | 622 | 8228 | (533949.886272401, 2297039.9776250236) | (534059.0366730621, 2297361.312109486) | 1 | FALSE | TRUE | FALSE | FALSE | 622 | 8228 | 533949.8863 | 2297039.9776 | 534059.0367 | 2297361.3121 | 622 | 533949.8863 | 2297039.9776 | 8228 | 534059.0367 | 2297361.3121
LINEVN5036 | VN | 1316610120 | 8231.0 | 8229.0 | 500 | 1.2713 | 490-AL1/64-ST1A 380.0 | 831.3844 | 0.96 |  |  |  |  | 50 | LINESTRING (534564.8360982913 2300245.612389584, 534768.053211347 2299489.1792305065, 534693.7957350631 2299223.2027049107) | line |  | Đường dây 500kV Bắc - Nam mạch 1 | [8 empty] | 1 | 1 |  |  | 8231 | 8229 | (534564.8360982913, 2300245.612389584) | (534693.7957350631, 2299223.2027049107) | 1 | FALSE | TRUE | FALSE | FALSE | 8231 | 8229 | 534564.8361 | 2300245.6124 | 534693.7957 | 2299223.2027 | 8231 | 534564.8361 | 2300245.6124 | 8229 | 534693.7957 | 2299223.2027
LINEVN5037 | VN | 1316610121 | 8231.0 | 8229.0 | 500 | 1.2904 | 490-AL1/64-ST1A 380.0 | 831.3844 | 0.96 |  |  |  |  | 50 | LINESTRING (534564.8360982913 2300245.612389584, 534795.1346154385 2299488.261400347, 534693.7957350631 2299223.2027049107) | line |  | Đường dây 500kV Bắc - Nam mạch 1 | [8 empty] | 1 | 1 |  |  | 8231 | 8229 | (534564.8360982913, 2300245.612389584) | (534693.7957350631, 2299223.2027049107) | 1 | FALSE | TRUE | FALSE | FALSE | 8231 | 8229 | 534564.8361 | 2300245.6124 | 534693.7957 | 2299223.2027 | 8231 | 534564.8361 | 2300245.6124 | 8229 | 534693.7957 | 2299223.2027
LINEVN5038 | VN | 1316610122 | 8229.0 | 8231.0 | 500 | 1.2804 | 490-AL1/64-ST1A 380.0 | 831.3844 | 0.96 |  |  |  |  | 50 | LINESTRING (534693.7957350631 2299223.2027049107, 534781.5939129314 2299488.7203099737, 534564.8360982913 2300245.612389584) | line |  | Đường dây 500kV Bắc - Nam mạch 1 | [8 empty] | 1 | 1 |  |  | 8229 | 8231 | (534693.7957350631, 2299223.2027049107) | (534564.8360982913, 2300245.612389584) | 1 | FALSE | TRUE | FALSE | FALSE | 8229 | 8231 | 534693.7957 | 2299223.2027 | 534564.8361 | 2300245.6124 | 8229 | 534693.7957 | 2299223.2027 | 8231 | 534564.8361 | 2300245.6124
LINEVN5039 | VN | 1316610123 | 8231.0 | 1316610166.0 | 500 | 2.4381 | 490-AL1/64-ST1A 380.0 | 831.3844 | 0.96 |  |  |  |  | 50 | LINESTRING (534564.8360982913 2300245.612389584, 534429.6276622196 2300770.3738979124, 533496.1362240631 2301170.423699712, 533227.5974407262 2301400.751695954, 533211.6481290855 2301520.1241885815) | line |  | Đường dây 500kV Bắc - Nam mạch 1 | [8 empty] | 1 | 1 |  |  | 8231 | 1316610166 | (534564.8360982913, 2300245.612389584) | (533288.2653613319, 2301622.454488872) | 1 | FALSE | TRUE | FALSE | FALSE | 8231 |  | 534564.8361 | 2300245.6124 |  |  | 8231 | 534564.8361 | 2300245.6124 | 1316610166 | 533211.6481 | 2301520.1242
LINEVN5040 | VN | 1316610124 | 1316610166.0 | 8231.0 | 500 | 2.4614 | 490-AL1/64-ST1A 380.0 | 831.3844 | 0.96 |  |  |  |  | 50 | LINESTRING (533199.1384689303 2301536.788777425, 533203.0633033342 2301388.62881272, 533485.1618635157 2301147.503754391, 534404.9619468069 2300751.320924108, 534564.8360982913 2300245.612389584) | line |  | Đường dây 500kV Bắc - Nam mạch 1 | [8 empty] | 1 | 1 |  |  | 1316610166 | 8231 | (533288.2653613319, 2301622.454488872) | (534564.8360982913, 2300245.612389584) | 1 | FALSE | TRUE | FALSE | FALSE |  | 8231 |  |  | 534564.8361 | 2300245.6124 | 1316610166 | 533199.1385 | 2301536.7888 | 8231 | 534564.8361 | 2300245.6124
LINEVN5041 | VN | 1316610125 | 8231.0 | 1316610166.0 | 500 | 2.4501 | 490-AL1/64-ST1A 380.0 | 831.3844 | 0.96 |  |  |  |  | 50 | LINESTRING (534564.8360982913 2300245.612389584, 534417.2948228355 2300760.8418727512, 533490.6542395975 2301158.9692699965, 533215.3303654566 2301394.6957833534, 533204.8872754729 2301529.130579955) | line |  | Đường dây 500kV Bắc - Nam mạch 1 | [8 empty] | 1 | 1 |  |  | 8231 | 1316610166 | (534564.8360982913, 2300245.612389584) | (533288.2653613319, 2301622.454488872) | 1 | FALSE | TRUE | FALSE | FALSE | 8231 |  | 534564.8361 | 2300245.6124 |  |  | 8231 | 534564.8361 | 2300245.6124 | 1316610166 | 533204.8873 | 2301529.1306
LINEVN5042 | VN | 1316880031 | 8297.0 | 8298.0 | 500 | 1.0124 | 490-AL1/64-ST1A 380.0 | 831.3844 | 0.96 |  |  |  |  | 50 | LINESTRING (845986.163081513 1413908.367442473, 845739.4875709297 1413500.1866341762, 845685.7421332265 1413137.41968718) | line | [10 empty] | 1 | 1 |  |  | 8297 | 8298 | (845986.163081513, 1413908.367442473) | (845685.7421332265, 1413137.41968718) | 1 | FALSE | TRUE | FALSE | FALSE | 8297 | 8298 | 845986.1631 | 1413908.3674 | 845685.7421 | 1413137.4197 | 8297 | 845986.1631 | 1413908.3674 | 8298 | 845685.7421 | 1413137.4197
LINEVN5043 | VN | 1316880032 | 8297.0 | 8298.0 | 500 | 1.0277 | 490-AL1/64-ST1A 380.0 | 831.3844 | 0.96 |  |  |  |  | 50 | LINESTRING (845986.163081513 1413908.367442473, 845713.7004851487 1413510.8788210645, 845685.7421332265 1413137.41968718) | line | [10 empty] | 1 | 1 |  |  | 8297 | 8298 | (845986.163081513, 1413908.367442473) | (845685.7421332265, 1413137.41968718) | 1 | FALSE | TRUE | FALSE | FALSE | 8297 | 8298 | 845986.1631 | 1413908.3674 | 845685.7421 | 1413137.4197 | 8297 | 845986.1631 | 1413908.3674 | 8298 | 845685.7421 | 1413137.4197
LINEVN5044 | VN | 1316880033 | 8297.0 | 8298.0 | 500 | 1.0195 | 490-AL1/64-ST1A 380.0 | 831.3844 | 0.96 |  |  |  |  | 50 | LINESTRING (845986.163081513 1413908.367442473, 845726.5940249818 1413505.5327252496, 845685.7421332265 1413137.41968718) | line | [10 empty] | 1 | 1 |  |  | 8297 | 8298 | (845986.163081513, 1413908.367442473) | (845685.7421332265, 1413137.41968718) | 1 | FALSE | TRUE | FALSE | FALSE | 8297 | 8298 | 845986.1631 | 1413908.3674 | 845685.7421 | 1413137.4197 | 8297 | 845986.1631 | 1413908.3674 | 8298 | 845685.7421 | 1413137.4197
LINEVN5045 | VN | 1316880034 | 8299.0 | 8297.0 | 500 | 6.3721 | 490-AL1/64-ST1A 380.0 | 831.3844 | 0.96 |  |  |  |  | 50 | LINESTRING (848862.0003207878 1418372.238280225, 848710.5142713683 1418137.0710424387, 848379.0716685653 1417622.5266702743, 848150.484469448 1417267.673362632, 847924.0129137818 1416916.1281706083, 847657.7120200202 1416502.7659256686, 847258.6816311163 1415883.3954691028, 847017.2532489169 1415508.6521354641, 846689.0050565661 1414999.1901176195, 846495.8365105845 1414699.3798601485, 846250.0545396497 1414317.9273572222, 845986.163081513 1413908.367442473) | line | [10 empty] | 3 | 1 |  |  | 8299 | 8297 | (848862.0003207878, 1418372.238280225) | (845986.163081513, 1413908.367442473) | 1 | FALSE | FALSE | FALSE | FALSE | 8299 | 8297 | 848862.0003 | 1418372.2383 | 845986.1631 | 1413908.3674 | 8299 | 848862.0003 | 1418372.2383 | 8297 | 845986.1631 | 1413908.3674
LINEVN5046 | VN | 1316880035 | 8300.0 | 8301.0 | 500 | 1.0395 | 490-AL1/64-ST1A 380.0 | 831.3844 | 0.96 |  |  |  |  | 50 | LINESTRING (845040.6361130578 1407326.8535280325, 844980.8587261296 1406893.658673777, 845046.9241450962 1406469.8195031066) | line | [10 empty] | 1 | 1 |  |  | 8300 | 8301 | (845040.6361130578, 1407326.8535280325) | (845046.9241450962, 1406469.8195031066) | 1 | FALSE | TRUE | FALSE | FALSE | 8300 | 8301 | 845040.6361 | 1407326.8535 | 845046.9241 | 1406469.8195 | 8300 | 845040.6361 | 1407326.8535 | 8301 | 845046.9241 | 1406469.8195
LINEVN5047 | VN | 1316880036 | 8300.0 | 8301.0 | 500 | 1.0358 | 490-AL1/64-ST1A 380.0 | 831.3844 | 0.96 |  |  |  |  | 50 | LINESTRING (845040.6361130578 1407326.8535280325, 844992.4570723926 1406893.0692704918, 845046.9241450962 1406469.8195031066) | line | [10 empty] | 1 | 1 |  |  | 8300 | 8301 | (845040.6361130578, 1407326.8535280325) | (845046.9241450962, 1406469.8195031066) | 1 | FALSE | TRUE | FALSE | FALSE | 8300 | 8301 | 845040.6361 | 1407326.8535 | 845046.9241 | 1406469.8195 | 8300 | 845040.6361 | 1407326.8535 | 8301 | 845046.9241 | 1406469.8195
LINEVN5048 | VN | 1316880037 | 8300.0 | 8301.0 | 500 | 1.0329 | 490-AL1/64-ST1A 380.0 | 831.3844 | 0.96 |  |  |  |  | 50 | LINESTRING (845040.6361130578 1407326.8535280325, 845004.0552851585 1406892.4909456861, 845046.9241450962 1406469.8195031066) | line | [10 empty] | 1 | 1 |  |  | 8300 | 8301 | (845040.6361130578, 1407326.8535280325) | (845046.9241450962, 1406469.8195031066) | 1 | FALSE | TRUE | FALSE | FALSE | 8300 | 8301 | 845040.6361 | 1407326.8535 | 845046.9241 | 1406469.8195 | 8300 | 845040.6361 | 1407326.8535 | 8301 | 845046.9241 | 1406469.8195
LINEVN5049 | VN | 1316880038 | 8298.0 | 8300.0 | 500 | 7.0155 | 490-AL1/64-ST1A 380.0 | 831.3844 | 0.96 |  |  |  |  | 50 | LINESTRING (845685.7421332265 1413137.41968718, 845623.186865919 1412573.832922824, 845569.8772283694 1412093.560541225, 845512.8440718638 1411579.7284939892, 845454.6215523342 1411055.2390837814, 845404.863916168 1410607.032044032, 845352.0776173538 1410131.531601211, 845299.15002405 1409654.8229205098, 845249.6166375682 1409208.736070949, 845199.0021161023 1408752.9787738065, 845147.8464868339 1408292.2758459724, 845094.9435524442 1407815.880398257, 845040.6361130578 1407326.8535280325) | line | [10 empty] | 3 | 1 |  |  | 8298 | 8300 | (845685.7421332265, 1413137.41968718) | (845040.6361130578, 1407326.8535280325) | 1 | FALSE | FALSE | FALSE | FALSE | 8298 | 8300 | 845685.7421 | 1413137.4197 | 845040.6361 | 1407326.8535 | 8298 | 845685.7421 | 1413137.4197 | 8300 | 845040.6361 | 1407326.8535
LINEVN5050 | VN | 1316880039 | 8302.0 | 8303.0 | 500 | 0.99229 | 490-AL1/64-ST1A 380.0 | 831.3844 | 0.96 |  |  |  |  | 50 | LINESTRING (845174.6825511882 1405477.0424248548, 845246.0560298082 1405028.181342233, 845119.0945341502 1404678.0871282525) | line | [10 empty] | 1 | 1 |  |  | 8302 | 8303 | (845174.6825511882, 1405477.0424248548) | (845119.0945341502, 1404678.0871282525) | 1 | FALSE | TRUE | FALSE | FALSE | 8302 | 8303 | 845174.6826 | 1405477.0424 | 845119.0945 | 1404678.0871 | 8302 | 845174.6826 | 1405477.0424 | 8303 | 845119.0945 | 1404678.0871
LINEVN5051 | VN | 1316880040 | 8302.0 | 8303.0 | 500 | 0.98457 | 490-AL1/64-ST1A 380.0 | 831.3844 | 0.96 |  |  |  |  | 50 | LINESTRING (845174.6825511882 1405477.0424248548, 845232.3446387281 1405028.9887205705, 845119.0945341502 1404678.0871282525) | line | [10 empty] | 1 | 1 |  |  | 8302 | 8303 | (845174.6825511882, 1405477.0424248548) | (845119.0945341502, 1404678.0871282525) | 1 | FALSE | TRUE | FALSE | FALSE | 8302 | 8303 | 845174.6826 | 1405477.0424 | 845119.0945 | 1404678.0871 | 8302 | 845174.6826 | 1405477.0424 | 8303 | 845119.0945 | 1404678.0871
LINEVN5052 | VN | 1316880041 | 8303.0 | 8302.0 | 500 | 0.9779 | 490-AL1/64-ST1A 380.0 | 831.3844 | 0.96 |  |  |  |  | 50 | LINESTRING (845119.0945341502 1404678.0871282525, 845218.6223774877 1405029.7959727214, 845174.6825511882 1405477.0424248548) | line | [10 empty] | 1 | 1 |  |  | 8303 | 8302 | (845119.0945341502, 1404678.0871282525) | (845174.6825511882, 1405477.0424248548) | 1 | FALSE | TRUE | FALSE | FALSE | 8303 | 8302 | 845119.0945 | 1404678.0871 | 845174.6826 | 1405477.0424 | 8303 | 845119.0945 | 1404678.0871 | 8302 | 845174.6826 | 1405477.0424
LINEVN5053 | VN | 1316880042 | 8304.0 | 8305.0 | 500 | 1.2318 | 490-AL1/64-ST1A 380.0 | 831.3844 | 0.96 |  |  |  |  | 50 | LINESTRING (843091.9620901361 1398473.261955408, 843279.6874385806 1398932.990845706, 843428.7377651166 1399441.5180847496) | line | [10 empty] | 1 | 1 |  |  | 8304 | 8305 | (843091.9620901361, 1398473.261955408) | (843428.7377651166, 1399441.5180847496) | 1 | FALSE | TRUE | FALSE | FALSE | 8304 | 8305 | 843091.9621 | 1398473.262 | 843428.7378 | 1399441.5181 | 8304 | 843091.9621 | 1398473.262 | 8305 | 843428.7378 | 1399441.5181
LINEVN5054 | VN | 1316880043 | 8305.0 | 8304.0 | 500 | 1.2302 | 490-AL1/64-ST1A 380.0 | 831.3844 | 0.96 |  |  |  |  | 50 | LINESTRING (843428.7377651166 1399441.5180847496, 843252.4377365924 1398942.36372457, 843091.9620901361 1398473.261955408) | line | [10 empty] | 1 | 1 |  |  | 8305 | 8304 | (843428.7377651166, 1399441.5180847496) | (843091.9620901361, 1398473.261955408) | 1 | FALSE | TRUE | FALSE | FALSE | 8305 | 8304 | 843428.7378 | 1399441.5181 | 843091.9621 | 1398473.262 | 8305 | 843428.7378 | 1399441.5181 | 8304 | 843091.9621 | 1398473.262
LINEVN5055 | VN | 1316880044 | 8305.0 | 8304.0 | 500 | 1.2305 | 490-AL1/64-ST1A 380.0 | 831.3844 | 0.96 |  |  |  |  | 50 | LINESTRING (843428.7377651166 1399441.5180847496, 843266.0571472327 1398937.677216756, 843091.9620901361 1398473.261955408) | line | [10 empty] | 1 | 1 |  |  | 8305 | 8304 | (843428.7377651166, 1399441.5180847496) | (843091.9620901361, 1398473.261955408) | 1 | FALSE | TRUE | FALSE | FALSE | 8305 | 8304 | 843428.7378 | 1399441.5181 | 843091.9621 | 1398473.262 | 8305 | 843428.7378 | 1399441.5181 | 8304 | 843091.9621 | 1398473.262
LINEVN5056 | VN | 1316880045 | 8306.0 | 8307.0 | 500 | 1.0861 | 490-AL1/64-ST1A 380.0 | 831.3844 | 0.96 |  |  |  |  | 50 | LINESTRING (842397.7454180012 1395507.2420446682, 842144.9892838004 1395914.4177583165, 842283.5700160759 1396317.046450652) | line | [10 empty] | 1 | 1 |  |  | 8306 | 8307 | (842397.7454180012, 1395507.2420446682) | (842283.5700160759, 1396317.046450652) | 1 | FALSE | TRUE | FALSE | FALSE | 8306 | 8307 | 842397.7454 | 1395507.242 | 842283.57 | 1396317.0465 | 8306 | 842397.7454 | 1395507.242 | 8307 | 842283.57 | 1396317.0465
LINEVN5057 | VN | 1316880046 | 8307.0 | 8306.0 | 500 | 1.115 | 490-AL1/64-ST1A 380.0 | 831.3844 | 0.96 |  |  |  |  | 50 | LINESTRING (842283.5700160759 1396317.046450652, 842118.6297115213 1395910.1917040113, 842397.7454180012 1395507.2420446682) | line | [10 empty] | 1 | 1 |  |  | 8307 | 8306 | (842283.5700160759, 1396317.046450652) | (842397.7454180012, 1395507.2420446682) | 1 | FALSE | TRUE | FALSE | FALSE | 8307 | 8306 | 842283.57 | 1396317.0465 | 842397.7454 | 1395507.242 | 8307 | 842283.57 | 1396317.0465 | 8306 | 842397.7454 | 1395507.242
LINEVN5058 | VN | 1316880047 | 8307.0 | 8306.0 | 500 | 1.1002 | 490-AL1/64-ST1A 380.0 | 831.3844 | 0.96 |  |  |  |  | 50 | LINESTRING (842283.5700160759 1396317.046450652, 842131.8094313977 1395912.3102646447, 842397.7454180012 1395507.2420446682) | line | [10 empty] | 1 | 1 |  |  | 8307 | 8306 | (842283.5700160759, 1396317.046450652) | (842397.7454180012, 1395507.2420446682) | 1 | FALSE | TRUE | FALSE | FALSE | 8307 | 8306 | 842283.57 | 1396317.0465 | 842397.7454 | 1395507.242 | 8307 | 842283.57 | 1396317.0465 | 8306 | 842397.7454 | 1395507.242
LINEVN5059 | VN | 1316880048 | 8304.0 | 8307.0 | 500 | 2.7633 | 490-AL1/64-ST1A 380.0 | 831.3844 | 0.96 |  |  |  |  | 50 | LINESTRING (843091.9620901361 1398473.261955408, 842879.0485497419 1397905.3266309097, 842738.3751244433 1397530.1095886154, 842591.7636646281 1397139.0628467433, 842440.0674180028 1396734.4451521675, 842283.5700160759 1396317.046450652) | line | [10 empty] | 3 | 1 |  |  | 8304 | 8307 | (843091.9620901361, 1398473.261955408) | (842283.5700160759, 1396317.046450652) | 1 | FALSE | FALSE | FALSE | FALSE | 8304 | 8307 | 843091.9621 | 1398473.262 | 842283.57 | 1396317.0465 | 8304 | 843091.9621 | 1398473.262 | 8307 | 842283.57 | 1396317.0465
LINEVN5060 | VN | 1316880049 | 8301.0 | 8302.0 | 500 | 1.2012 | 490-AL1/64-ST1A 380.0 | 831.3844 | 0.96 |  |  |  |  | 50 | LINESTRING (845046.9241450962 1406469.8195031066, 845107.7698863759 1405997.0181001625, 845174.6825511882 1405477.0424248548) | line | [10 empty] | 3 | 1 |  |  | 8301 | 8302 | (845046.9241450962, 1406469.8195031066) | (845174.6825511882, 1405477.0424248548) | 1 | FALSE | FALSE | FALSE | FALSE | 8301 | 8302 | 845046.9241 | 1406469.8195 | 845174.6826 | 1405477.0424 | 8301 | 845046.9241 | 1406469.8195 | 8302 | 845174.6826 | 1405477.0424
LINEVN5061 | VN | 1316880050 | 8303.0 | 8305.0 | 500 | 6.6032 | 490-AL1/64-ST1A 380.0 | 831.3844 | 0.96 |  |  |  |  | 50 | LINESTRING (845119.0945341502 1404678.0871282525, 844965.968279813 1404203.6414111417, 844835.3762782093 1403799.0372140675, 844694.457042123 1403362.411803345, 844524.6372344202 1402836.3021096617, 844401.9308499589 1402456.1541439416, 844258.0062952356 1402010.2724525174, 844094.2754912251 1401503.071972105, 843927.3503823808 1400985.978360387, 843767.3249979813 1400490.2909922465, 843597.0189478721 1399962.7399693995, 843428.7377651166 1399441.5180847496) | line | [10 empty] | 3 | 1 |  |  | 8303 | 8305 | (845119.0945341502, 1404678.0871282525) | (843428.7377651166, 1399441.5180847496) | 1 | FALSE | FALSE | FALSE | FALSE | 8303 | 8305 | 845119.0945 | 1404678.0871 | 843428.7378 | 1399441.5181 | 8303 | 845119.0945 | 1404678.0871 | 8305 | 843428.7378 | 1399441.5181
LINEVN5062 | VN | 1316880051 | 8308.0 | 8309.0 | 500 | 1.1034 | 490-AL1/64-ST1A 380.0 | 831.3844 | 0.96 |  |  |  |  | 50 | LINESTRING (844581.7416107354 1392180.7821279755, 844843.7851287422 1391806.7395138755, 845141.5416468745 1391452.4664209671) | line | [10 empty] | 1 | 1 |  |  | 8308 | 8309 | (844581.7416107354, 1392180.7821279755) | (845141.5416468745, 1391452.4664209671) | 1 | FALSE | TRUE | FALSE | FALSE | 8308 | 8309 | 844581.7416 | 1392180.7821 | 845141.5416 | 1391452.4664 | 8308 | 844581.7416 | 1392180.7821 | 8309 | 845141.5416 | 1391452.4664
LINEVN5063 | VN | 1316880052 | 8308.0 | 8309.0 | 500 | 1.1083 | 490-AL1/64-ST1A 380.0 | 831.3844 | 0.96 |  |  |  |  | 50 | LINESTRING (844581.7416107354 1392180.7821279755, 844822.1131446694 1391789.654560232, 845141.5416468745 1391452.4664209671) | line | [10 empty] | 1 | 1 |  |  | 8308 | 8309 | (844581.7416107354, 1392180.7821279755) | (845141.5416468745, 1391452.4664209671) | 1 | FALSE | TRUE | FALSE | FALSE | 8308 | 8309 | 844581.7416 | 1392180.7821 | 845141.5416 | 1391452.4664 | 8308 | 844581.7416 | 1392180.7821 | 8309 | 845141.5416 | 1391452.4664
LINEVN5064 | VN | 1316880053 | 8308.0 | 8309.0 | 500 | 1.1053 | 490-AL1/64-ST1A 380.0 | 831.3844 | 0.96 |  |  |  |  | 50 | LINESTRING (844581.7416107354 1392180.7821279755, 844832.9546453878 1391798.191562949, 845141.5416468745 1391452.4664209671) | line | [10 empty] | 1 | 1 |  |  | 8308 | 8309 | (844581.7416107354, 1392180.7821279755) | (845141.5416468745, 1391452.4664209671) | 1 | FALSE | TRUE | FALSE | FALSE | 8308 | 8309 | 844581.7416 | 1392180.7821 | 845141.5416 | 1391452.4664 | 8308 | 844581.7416 | 1392180.7821 | 8309 | 845141.5416 | 1391452.4664
LINEVN5065 | VN | 1316880054 | 8310.0 | 8311.0 | 500 | 1.7222 | 490-AL1/64-ST1A 380.0 | 831.3844 | 0.96 |  |  |  |  | 50 | LINESTRING (849458.4504651342 1384367.5852721538, 849277.0605711492 1384843.862629213, 848992.7972077525 1385724.6589946803) | line | [10 empty] | 1 | 1 |  |  | 8310 | 8311 | (849458.4504651342, 1384367.5852721538) | (848992.7972077525, 1385724.6589946803) | 1 | FALSE | TRUE | FALSE | FALSE | 8310 | 8311 | 849458.4505 | 1384367.5853 | 848992.7972 | 1385724.659 | 8310 | 849458.4505 | 1384367.5853 | 8311 | 848992.7972 | 1385724.659
LINEVN5066 | VN | 1316880055 | 8310.0 | 8311.0 | 500 | 1.7221 | 490-AL1/64-ST1A 380.0 | 831.3844 | 0.96 |  |  |  |  | 50 | LINESTRING (849458.4504651342 1384367.5852721538, 849306.710343983 1384854.0805426966, 848992.7972077525 1385724.6589946803) | line | [10 empty] | 1 | 1 |  |  | 8310 | 8311 | (849458.4504651342, 1384367.5852721538) | (848992.7972077525, 1385724.6589946803) | 1 | FALSE | TRUE | FALSE | FALSE | 8310 | 8311 | 849458.4505 | 1384367.5853 | 848992.7972 | 1385724.659 | 8310 | 849458.4505 | 1384367.5853 | 8311 | 848992.7972 | 1385724.659
LINEVN5067 | VN | 1316880056 | 8311.0 | 8310.0 | 500 | 1.7217 | 490-AL1/64-ST1A 380.0 | 831.3844 | 0.96 |  |  |  |  | 50 | LINESTRING (848992.7972077525 1385724.6589946803, 849293.1208777346 1384849.3964050598, 849458.4504651342 1384367.5852721538) | line | [10 empty] | 1 | 1 |  |  | 8311 | 8310 | (848992.7972077525, 1385724.6589946803) | (849458.4504651342, 1384367.5852721538) | 1 | FALSE | TRUE | FALSE | FALSE | 8311 | 8310 | 848992.7972 | 1385724.659 | 849458.4505 | 1384367.5853 | 8311 | 848992.7972 | 1385724.659 | 8310 | 849458.4505 | 1384367.5853
LINEVN5068 | VN | 1316880057 | 8312.0 | 8313.0 | 500 | 1.2167 | 490-AL1/64-ST1A 380.0 | 831.3844 | 0.96 |  |  |  |  | 50 | LINESTRING (847896.6460141898 1388366.090066007, 848218.5693915393 1388027.4418588222, 848385.4129447413 1387506.8753005657) | line | [10 empty] | 1 | 1 |  |  | 8312 | 8313 | (847896.6460141898, 1388366.090066007) | (848385.4129447413, 1387506.8753005657) | 1 | FALSE | TRUE | FALSE | FALSE | 8312 | 8313 | 847896.646 | 1388366.0901 | 848385.4129 | 1387506.8753 | 8312 | 847896.646 | 1388366.0901 | 8313 | 848385.4129 | 1387506.8753
LINEVN5069 | VN | 1316880058 | 8312.0 | 8313.0 | 500 | 1.2026 | 490-AL1/64-ST1A 380.0 | 831.3844 | 0.96 |  |  |  |  | 50 | LINESTRING (847896.6460141898 1388366.090066007, 848191.3009219014 1388014.0634330376, 848385.4129447413 1387506.8753005657) | line | [10 empty] | 1 | 1 |  |  | 8312 | 8313 | (847896.6460141898, 1388366.090066007) | (848385.4129447413, 1387506.8753005657) | 1 | FALSE | TRUE | FALSE | FALSE | 8312 | 8313 | 847896.646 | 1388366.0901 | 848385.4129 | 1387506.8753 | 8312 | 847896.646 | 1388366.0901 | 8313 | 848385.4129 | 1387506.8753
LINEVN5070 | VN | 1316880059 | 8312.0 | 8313.0 | 500 | 1.2091 | 490-AL1/64-ST1A 380.0 | 831.3844 | 0.96 |  |  |  |  | 50 | LINESTRING (847896.6460141898 1388366.090066007, 848204.9405989674 1388020.752707986, 848385.4129447413 1387506.8753005657) | line | [10 empty] | 1 | 1 |  |  | 8312 | 8313 | (847896.6460141898, 1388366.090066007) | (848385.4129447413, 1387506.8753005657) | 1 | FALSE | TRUE | FALSE | FALSE | 8312 | 8313 | 847896.646 | 1388366.0901 | 848385.4129 | 1387506.8753 | 8312 | 847896.646 | 1388366.0901 | 8313 | 848385.4129 | 1387506.8753
LINEVN5071 | VN | 1316880060 | 8306.0 | 8308.0 | 500 | 4.7752 | 490-AL1/64-ST1A 380.0 | 831.3844 | 0.96 |  |  |  |  | 50 | LINESTRING (842397.7454180012 1395507.2420446682, 842736.6433192329 1394991.037335048, 843011.4926579779 1394572.400009214, 843273.8937943648 1394172.7294395724, 843577.9571388705 1393709.601597684, 843887.8360858804 1393237.6291026946, 844115.2282443447 1392891.2982694122, 844361.1438276775 1392516.7720072947, 844581.7416107354 1392180.7821279755) | line | [10 empty] | 3 | 1 |  |  | 8306 | 8308 | (842397.7454180012, 1395507.2420446682) | (844581.7416107354, 1392180.7821279755) | 1 | FALSE | FALSE | FALSE | FALSE | 8306 | 8308 | 842397.7454 | 1395507.242 | 844581.7416 | 1392180.7821 | 8306 | 842397.7454 | 1395507.242 | 8308 | 844581.7416 | 1392180.7821
LINEVN5072 | VN | 1316880061 | 8309.0 | 8312.0 | 500 | 4.9646 | 490-AL1/64-ST1A 380.0 | 831.3844 | 0.96 |  |  |  |  | 50 | LINESTRING (845141.5416468745 1391452.4664209671, 845445.6470852562 1391111.7722431482, 845773.8911141751 1390744.048249523, 846066.3751647042 1390416.3852260218, 846364.3142695816 1390082.6205260954, 846546.259902646 1389878.7858608793, 846826.286100765 1389565.096728448, 847101.1119747632 1389257.2379704416, 847380.1573245522 1388944.646919172, 847725.7567181672 1388557.517520395, 847896.6460141898 1388366.090066007) | line | [10 empty] | 3 | 1 |  |  | 8309 | 8312 | (845141.5416468745, 1391452.4664209671) | (847896.6460141898, 1388366.090066007) | 1 | FALSE | FALSE | FALSE | FALSE | 8309 | 8312 | 845141.5416 | 1391452.4664 | 847896.646 | 1388366.0901 | 8309 | 845141.5416 | 1391452.4664 | 8312 | 847896.646 | 1388366.0901
LINEVN5073 | VN | 1316880062 | 8310.0 | 8314.0 | 500 | 3.2363 | 490-AL1/64-ST1A 380.0 | 831.3844 | 0.96 |  |  |  |  | 50 | LINESTRING (849458.4504651342 1384367.5852721538, 849642.793869199 1383830.4490643146, 850400.1421404968 1383462.9918692054, 850377.8586363961 1382722.8108529327, 850358.2711010172 1382176.4126321455) | line | [10 empty] | 1 | 1 |  |  | 8310 | 8314 | (849458.4504651342, 1384367.5852721538) | (850358.2711010172, 1382176.4126321455) | 1 | FALSE | TRUE | FALSE | FALSE | 8310 | 8314 | 849458.4505 | 1384367.5853 | 850358.2711 | 1382176.4126 | 8310 | 849458.4505 | 1384367.5853 | 8314 | 850358.2711 | 1382176.4126
LINEVN5074 | VN | 1316880063 | 8310.0 | 8314.0 | 500 | 3.2325 | 490-AL1/64-ST1A 380.0 | 831.3844 | 0.96 |  |  |  |  | 50 | LINESTRING (849458.4504651342 1384367.5852721538, 849633.4945574126 1383821.054482908, 850389.8687924338 1383455.833538768, 850364.355363731 1382722.5799663414, 850358.2711010172 1382176.4126321455) | line | [10 empty] | 1 | 1 |  |  | 8310 | 8314 | (849458.4504651342, 1384367.5852721538) | (850358.2711010172, 1382176.4126321455) | 1 | FALSE | TRUE | FALSE | FALSE | 8310 | 8314 | 849458.4505 | 1384367.5853 | 850358.2711 | 1382176.4126 | 8310 | 849458.4505 | 1384367.5853 | 8314 | 850358.2711 | 1382176.4126
LINEVN5075 | VN | 1316880064 | 8314.0 | 8310.0 | 500 | 3.2409 | 490-AL1/64-ST1A 380.0 | 831.3844 | 0.96 |  |  |  |  | 50 | LINESTRING (850358.2711010172 1382176.4126321455, 850391.3508940251 1382723.0526875698, 850410.426365262 1383470.1503372043, 849652.0931748687 1383839.8436502905, 849458.4504651342 1384367.5852721538) | line | [10 empty] | 1 | 1 |  |  | 8314 | 8310 | (850358.2711010172, 1382176.4126321455) | (849458.4504651342, 1384367.5852721538) | 1 | FALSE | TRUE | FALSE | FALSE | 8314 | 8310 | 850358.2711 | 1382176.4126 | 849458.4505 | 1384367.5853 | 8314 | 850358.2711 | 1382176.4126 | 8310 | 849458.4505 | 1384367.5853
LINEVN5076 | VN | 1316880065 | 8315.0 | 8316.0 | 500 | 1.1654 | 490-AL1/64-ST1A 380.0 | 831.3844 | 0.96 |  |  |  |  | 50 | LINESTRING (850543.7355519617 1378331.3964641457, 850252.1564368892 1378913.079034966, 850252.7287323494 1379233.5415007223) | line | [10 empty] | 1 | 1 |  |  | 8315 | 8316 | (850543.7355519617, 1378331.3964641457) | (850252.7287323494, 1379233.5415007223) | 1 | FALSE | TRUE | FALSE | FALSE | 8315 | 8316 | 850543.7356 | 1378331.3965 | 850252.7287 | 1379233.5415 | 8315 | 850543.7356 | 1378331.3965 | 8316 | 850252.7287 | 1379233.5415
LINEVN5077 | VN | 1316880066 | 8316.0 | 8315.0 | 500 | 1.1836 | 490-AL1/64-ST1A 380.0 | 831.3844 | 0.96 |  |  |  |  | 50 | LINESTRING (850252.7287323494 1379233.5415007223, 850224.22239368 1378905.3413550998, 850543.7355519617 1378331.3964641457) | line | [10 empty] | 1 | 1 |  |  | 8316 | 8315 | (850252.7287323494, 1379233.5415007223) | (850543.7355519617, 1378331.3964641457) | 1 | FALSE | TRUE | FALSE | FALSE | 8316 | 8315 | 850252.7287 | 1379233.5415 | 850543.7356 | 1378331.3965 | 8316 | 850252.7287 | 1379233.5415 | 8315 | 850543.7356 | 1378331.3965
LINEVN5078 | VN | 1316880067 | 8316.0 | 8315.0 | 500 | 1.1739 | 490-AL1/64-ST1A 380.0 | 831.3844 | 0.96 |  |  |  |  | 50 | LINESTRING (850252.7287323494 1379233.5415007223, 850238.1839748167 1378909.2101251378, 850543.7355519617 1378331.3964641457) | line | [10 empty] | 1 | 1 |  |  | 8316 | 8315 | (850252.7287323494, 1379233.5415007223) | (850543.7355519617, 1378331.3964641457) | 1 | FALSE | TRUE | FALSE | FALSE | 8316 | 8315 | 850252.7287 | 1379233.5415 | 850543.7356 | 1378331.3965 | 8316 | 850252.7287 | 1379233.5415 | 8315 | 850543.7356 | 1378331.3965
LINEVN5079 | VN | 1316880068 | 8314.0 | 8316.0 | 500 | 3.5337 | 490-AL1/64-ST1A 380.0 | 831.3844 | 0.96 |  |  |  |  | 50 | LINESTRING (850358.2711010172 1382176.4126321455, 850339.2650336492 1381646.3365932354, 850325.9928340875 1381276.3317731305, 850305.9169314499 1380716.504910985, 850285.4397981286 1380145.4981609422, 850269.2918660926 1379695.3812903026, 850252.7287323494 1379233.5415007223) | line | [10 empty] | 3 | 1 |  |  | 8314 | 8316 | (850358.2711010172, 1382176.4126321455) | (850252.7287323494, 1379233.5415007223) | 1 | FALSE | FALSE | FALSE | FALSE | 8314 | 8316 | 850358.2711 | 1382176.4126 | 850252.7287 | 1379233.5415 | 8314 | 850358.2711 | 1382176.4126 | 8316 | 850252.7287 | 1379233.5415
LINEVN5080 | VN | 1316880069 | 8313.0 | 8311.0 | 500 | 2.2594 | 490-AL1/64-ST1A 380.0 | 831.3844 | 0.96 |  |  |  |  | 50 | LINESTRING (848385.4129447413 1387506.8753005657, 848545.2912303814 1387037.747751679, 848719.8759378649 1386525.4816312895, 848916.6275367353 1385948.1490375684, 848992.7972077525 1385724.6589946803) | line | [10 empty] | 3 | 1 |  |  | 8313 | 8311 | (848385.4129447413, 1387506.8753005657) | (848992.7972077525, 1385724.6589946803) | 1 | FALSE | FALSE | FALSE | FALSE | 8313 | 8311 | 848385.4129 | 1387506.8753 | 848992.7972 | 1385724.659 | 8313 | 848385.4129 | 1387506.8753 | 8311 | 848992.7972 | 1385724.659
LINEVN5081 | VN | 1316880070 | 8317.0 | 8318.0 | 500 | 0.54509 | 490-AL1/64-ST1A 380.0 | 831.3844 | 0.96 |  |  |  |  | 50 | LINESTRING (851192.8379624332 1375828.0569916691, 851179.0711116078 1375374.023948778) | line | [10 empty] | 3 | 1 |  |  | 8317 | 8318 | (851192.8379624332, 1375828.0569916691) | (851179.0711116078, 1375374.023948778) | 1 | FALSE | FALSE | FALSE | FALSE | 8317 | 8318 | 851192.838 | 1375828.057 | 851179.0711 | 1375374.0239 | 8317 | 851192.838 | 1375828.057 | 8318 | 851179.0711 | 1375374.0239
LINEVN5082 | VN | 1316880071 | 8319.0 | 8317.0 | 500 | 0.85842 | 490-AL1/64-ST1A 380.0 | 831.3844 | 0.96 |  |  |  |  | 50 | LINESTRING (851265.1918571781 1376533.637019781, 851190.8264290395 1376255.4162947503, 851192.8379624332 1375828.0569916691) | line | [10 empty] | 1 | 1 |  |  | 8319 | 8317 | (851265.1918571781, 1376533.637019781) | (851192.8379624332, 1375828.0569916691) | 1 | FALSE | TRUE | FALSE | FALSE | 8319 | 8317 | 851265.1919 | 1376533.637 | 851192.838 | 1375828.057 | 8319 | 851265.1919 | 1376533.637 | 8317 | 851192.838 | 1375828.057
LINEVN5083 | VN | 1316880072 | 8319.0 | 8317.0 | 500 | 0.85199 | 490-AL1/64-ST1A 380.0 | 831.3844 | 0.96 |  |  |  |  | 50 | LINESTRING (851265.1918571781 1376533.637019781, 851220.6511601572 1376252.0127926832, 851192.8379624332 1375828.0569916691) | line | [10 empty] | 1 | 1 |  |  | 8319 | 8317 | (851265.1918571781, 1376533.637019781) | (851192.8379624332, 1375828.0569916691) | 1 | FALSE | TRUE | FALSE | FALSE | 8319 | 8317 | 851265.1919 | 1376533.637 | 851192.838 | 1375828.057 | 8319 | 851265.1919 | 1376533.637 | 8317 | 851192.838 | 1375828.057
LINEVN5084 | VN | 1316880073 | 8319.0 | 8320.0 | 500 | 0.86033 | 490-AL1/64-ST1A 380.0 | 831.3844 | 0.96 |  |  |  |  | 50 | LINESTRING (851265.1918571781 1376533.637019781, 851318.4587541085 1376840.5320512177, 851139.6613566654 1377204.4380846897) | line | [10 empty] | 1 | 1 |  |  | 8319 | 8320 | (851265.1918571781, 1376533.637019781) | (851139.6613566654, 1377204.4380846897) | 1 | FALSE | TRUE | FALSE | FALSE | 8319 | 8320 | 851265.1919 | 1376533.637 | 851139.6614 | 1377204.4381 | 8319 | 851265.1919 | 1376533.637 | 8320 | 851139.6614 | 1377204.4381
LINEVN5085 | VN | 1316880074 | 8319.0 | 8320.0 | 500 | 0.88089 | 490-AL1/64-ST1A 380.0 | 831.3844 | 0.96 |  |  |  |  | 50 | LINESTRING (851265.1918571781 1376533.637019781, 851343.2230790989 1376845.0308626094, 851139.6613566654 1377204.4380846897) | line | [10 empty] | 1 | 1 |  |  | 8319 | 8320 | (851265.1918571781, 1376533.637019781) | (851139.6613566654, 1377204.4380846897) | 1 | FALSE | TRUE | FALSE | FALSE | 8319 | 8320 | 851265.1919 | 1376533.637 | 851139.6614 | 1377204.4381 | 8319 | 851265.1919 | 1376533.637 | 8320 | 851139.6614 | 1377204.4381
LINEVN5086 | VN | 1316880075 | 8320.0 | 8319.0 | 500 | 0.87014 | 490-AL1/64-ST1A 380.0 | 831.3844 | 0.96 |  |  |  |  | 50 | LINESTRING (851139.6613566654 1377204.4380846897, 851330.8408495771 1376842.7869911385, 851265.1918571781 1376533.637019781) | line | [10 empty] | 1 | 1 |  |  | 8320 | 8319 | (851139.6613566654, 1377204.4380846897) | (851265.1918571781, 1376533.637019781) | 1 | FALSE | TRUE | FALSE | FALSE | 8320 | 8319 | 851139.6614 | 1377204.4381 | 851265.1919 | 1376533.637 | 8320 | 851139.6614 | 1377204.4381 | 8319 | 851265.1919 | 1376533.637
LINEVN5087 | VN | 1316880076 | 8315.0 | 8320.0 | 500 | 1.5298 | 490-AL1/64-ST1A 380.0 | 831.3844 | 0.96 |  |  |  |  | 50 | LINESTRING (850543.7355519617 1378331.3964641457, 850761.3502194916 1377919.8483857245, 850952.999485083 1377557.4274877724, 851139.6613566654 1377204.4380846897) | line | [10 empty] | 3 | 1 |  |  | 8315 | 8320 | (850543.7355519617, 1378331.3964641457) | (851139.6613566654, 1377204.4380846897) | 1 | FALSE | FALSE | FALSE | FALSE | 8315 | 8320 | 850543.7356 | 1378331.3965 | 851139.6614 | 1377204.4381 | 8315 | 850543.7356 | 1378331.3965 | 8320 | 851139.6614 | 1377204.4381
LINEVN5088 | VN | 1316880077 | 8321.0 | 8318.0 | 500 | 0.89926 | 490-AL1/64-ST1A 380.0 | 831.3844 | 0.96 |  |  |  |  | 50 | LINESTRING (851092.103155574 1374630.9765236373, 851153.3141642809 1374967.7043844685, 851179.0711116078 1375374.023948778) | line | [10 empty] | 1 | 1 |  |  | 8321 | 8318 | (851092.103155574, 1374630.9765236373) | (851179.0711116078, 1375374.023948778) | 1 | FALSE | TRUE | FALSE | FALSE | 8321 | 8318 | 851092.1032 | 1374630.9765 | 851179.0711 | 1375374.0239 | 8321 | 851092.1032 | 1374630.9765 | 8318 | 851179.0711 | 1375374.0239
LINEVN5089 | VN | 1316880078 | 8321.0 | 8318.0 | 500 | 0.90556 | 490-AL1/64-ST1A 380.0 | 831.3844 | 0.96 |  |  |  |  | 50 | LINESTRING (851092.103155574 1374630.9765236373, 851179.8687325877 1374957.5820871638, 851179.0711116078 1375374.023948778) | line | [10 empty] | 1 | 1 |  |  | 8321 | 8318 | (851092.103155574, 1374630.9765236373) | (851179.0711116078, 1375374.023948778) | 1 | FALSE | TRUE | FALSE | FALSE | 8321 | 8318 | 851092.1032 | 1374630.9765 | 851179.0711 | 1375374.0239 | 8321 | 851092.1032 | 1374630.9765 | 8318 | 851179.0711 | 1375374.0239
LINEVN5090 | VN | 1316880079 | 8318.0 | 8321.0 | 500 | 0.9018 | 490-AL1/64-ST1A 380.0 | 831.3844 | 0.96 |  |  |  |  | 50 | LINESTRING (851179.0711116078 1375374.023948778, 851166.5915126239 1374962.6376962485, 851092.103155574 1374630.9765236373) | line | [10 empty] | 1 | 1 |  |  | 8318 | 8321 | (851179.0711116078, 1375374.023948778) | (851092.103155574, 1374630.9765236373) | 1 | FALSE | TRUE | FALSE | FALSE | 8318 | 8321 | 851179.0711 | 1375374.0239 | 851092.1032 | 1374630.9765 | 8318 | 851179.0711 | 1375374.0239 | 8321 | 851092.1032 | 1374630.9765
LINEVN5091 | VN | 1316880080 | 8322.0 | 8323.0 | 500 | 0.74235 | 490-AL1/64-ST1A 380.0 | 831.3844 | 0.96 |  |  |  |  | 50 | LINESTRING (850525.9819962129 1373420.3575948973, 850860.667816435 1373600.602268179, 850912.9356603781 1373833.2954938887) | line | [10 empty] | 1 | 1 |  |  | 8322 | 8323 | (850525.9819962129, 1373420.3575948973) | (850912.9356603781, 1373833.2954938887) | 1 | FALSE | TRUE | FALSE | FALSE | 8322 | 8323 | 850525.982 | 1373420.3576 | 850912.9357 | 1373833.2955 | 8322 | 850525.982 | 1373420.3576 | 8323 | 850912.9357 | 1373833.2955
LINEVN5092 | VN | 1316880081 | 8322.0 | 8323.0 | 500 | 0.72848 | 490-AL1/64-ST1A 380.0 | 831.3844 | 0.96 |  |  |  |  | 50 | LINESTRING (850525.9819962129 1373420.3575948973, 850849.0197674676 1373609.532272901, 850912.9356603781 1373833.2954938887) | line | [10 empty] | 1 | 1 |  |  | 8322 | 8323 | (850525.9819962129, 1373420.3575948973) | (850912.9356603781, 1373833.2954938887) | 1 | FALSE | TRUE | FALSE | FALSE | 8322 | 8323 | 850525.982 | 1373420.3576 | 850912.9357 | 1373833.2955 | 8322 | 850525.982 | 1373420.3576 | 8323 | 850912.9357 | 1373833.2955
LINEVN5093 | VN | 1316880082 | 8323.0 | 8322.0 | 500 | 0.75767 | 490-AL1/64-ST1A 380.0 | 831.3844 | 0.96 |  |  |  |  | 50 | LINESTRING (850912.9356603781 1373833.2954938887, 850872.3049879345 1373591.6721345454, 850525.9819962129 1373420.3575948973) | line | [10 empty] | 1 | 1 |  |  | 8323 | 8322 | (850912.9356603781, 1373833.2954938887) | (850525.9819962129, 1373420.3575948973) | 1 | FALSE | TRUE | FALSE | FALSE | 8323 | 8322 | 850912.9357 | 1373833.2955 | 850525.982 | 1373420.3576 | 8323 | 850912.9357 | 1373833.2955 | 8322 | 850525.982 | 1373420.3576
LINEVN5094 | VN | 1316880083 | 8319.0 | 8317.0 | 500 | 0.85442 | 490-AL1/64-ST1A 380.0 | 831.3844 | 0.96 |  |  |  |  | 50 | LINESTRING (851265.1918571781 1376533.637019781, 851205.7387927228 1376253.7145400976, 851192.8379624332 1375828.0569916691) | line | [10 empty] | 1 | 1 |  |  | 8319 | 8317 | (851265.1918571781, 1376533.637019781) | (851192.8379624332, 1375828.0569916691) | 1 | FALSE | TRUE | FALSE | FALSE | 8319 | 8317 | 851265.1919 | 1376533.637 | 851192.838 | 1375828.057 | 8319 | 851265.1919 | 1376533.637 | 8317 | 851192.838 | 1375828.057
LINEVN5095 | VN | 1316880084 | 8321.0 | 8323.0 | 500 | 0.98107 | 490-AL1/64-ST1A 380.0 | 831.3844 | 0.96 |  |  |  |  | 50 | LINESTRING (851092.103155574 1374630.9765236373, 850998.1831486321 1374212.822083698, 850912.9356603781 1373833.2954938887) | line | [10 empty] | 3 | 1 |  |  | 8321 | 8323 | (851092.103155574, 1374630.9765236373) | (850912.9356603781, 1373833.2954938887) | 1 | FALSE | FALSE | FALSE | FALSE | 8321 | 8323 | 851092.1032 | 1374630.9765 | 850912.9357 | 1373833.2955 | 8321 | 851092.1032 | 1374630.9765 | 8323 | 850912.9357 | 1373833.2955
LINEVN5096 | VN | 1316880085 | 8324.0 | 8325.0 | 500 | 1.9647 | 490-AL1/64-ST1A 380.0 | 831.3844 | 0.96 |  |  |  |  | 50 | LINESTRING (848058.9665359971 1372090.4189322654, 847491.4280487534 1371786.160309028, 846834.2057825495 1371429.7530541434, 846617.3865456143 1371314.2490450717) | line | [10 empty] | 1 | 1 |  |  | 8324 | 8325 | (848058.9665359971, 1372090.4189322654) | (846617.3865456143, 1371314.2490450717) | 1 | FALSE | TRUE | FALSE | FALSE | 8324 | 8325 | 848058.9665 | 1372090.4189 | 846617.3865 | 1371314.249 | 8324 | 848058.9665 | 1372090.4189 | 8325 | 846617.3865 | 1371314.249
LINEVN5097 | VN | 1316880086 | 8325.0 | 8324.0 | 500 | 1.9655 | 490-AL1/64-ST1A 380.0 | 831.3844 | 0.96 |  |  |  |  | 50 | LINESTRING (846617.3865456143 1371314.2490450717, 846840.4277349543 1371416.54805368, 847498.1361791295 1371774.2016603523, 848058.9665359971 1372090.4189322654) | line | [10 empty] | 1 | 1 |  |  | 8325 | 8324 | (846617.3865456143, 1371314.2490450717) | (848058.9665359971, 1372090.4189322654) | 1 | FALSE | TRUE | FALSE | FALSE | 8325 | 8324 | 846617.3865 | 1371314.249 | 848058.9665 | 1372090.4189 | 8325 | 846617.3865 | 1371314.249 | 8324 | 848058.9665 | 1372090.4189
LINEVN5098 | VN | 1316880087 | 8325.0 | 8324.0 | 500 | 1.9654 | 490-AL1/64-ST1A 380.0 | 831.3844 | 0.96 |  |  |  |  | 50 | LINESTRING (846617.3865456143 1371314.2490450717, 846827.9947200392 1371442.958184758, 847484.7090374918 1371798.118827576, 848058.9665359971 1372090.4189322654) | line | [10 empty] | 1 | 1 |  |  | 8325 | 8324 | (846617.3865456143, 1371314.2490450717) | (848058.9665359971, 1372090.4189322654) | 1 | FALSE | TRUE | FALSE | FALSE | 8325 | 8324 | 846617.3865 | 1371314.249 | 848058.9665 | 1372090.4189 | 8325 | 846617.3865 | 1371314.249 | 8324 | 848058.9665 | 1372090.4189
LINEVN5099 | VN | 1316880088 | 8325.0 | 8326.0 | 500 | 0.36967 | 490-AL1/64-ST1A 380.0 | 831.3844 | 0.96 |  |  |  |  | 50 | LINESTRING (846617.3865456143 1371314.2490450717, 846345.5005418784 1371169.4048033075) | line | [10 empty] | 3 | 1 |  |  | 8325 | 8326 | (846617.3865456143, 1371314.2490450717) | (846345.5005418784, 1371169.4048033075) | 1 | FALSE | FALSE | FALSE | FALSE | 8325 | 8326 | 846617.3865 | 1371314.249 | 846345.5005 | 1371169.4048 | 8325 | 846617.3865 | 1371314.249 | 8326 | 846345.5005 | 1371169.4048
LINEVN5100 | VN | 1316880089 | 8326.0 | 8327.0 | 500 | 1.5054 | 490-AL1/64-ST1A 380.0 | 831.3844 | 0.96 |  |  |  |  | 50 | LINESTRING (846345.5005418784 1371169.4048033075, 845651.1134093073 1370778.7312682844, 845429.3587407642 1370378.2475684122) | line | [10 empty] | 1 | 1 |  |  | 8326 | 8327 | (846345.5005418784, 1371169.4048033075) | (845429.3587407642, 1370378.2475684122) | 1 | FALSE | TRUE | FALSE | FALSE | 8326 | 8327 | 846345.5005 | 1371169.4048 | 845429.3587 | 1370378.2476 | 8326 | 846345.5005 | 1371169.4048 | 8327 | 845429.3587 | 1370378.2476
LINEVN5101 | VN | 1316880090 | 8326.0 | 8327.0 | 500 | 1.527 | 490-AL1/64-ST1A 380.0 | 831.3844 | 0.96 |  |  |  |  | 50 | LINESTRING (846345.5005418784 1371169.4048033075, 845631.0905916392 1370801.6955180285, 845429.3587407642 1370378.2475684122) | line | [10 empty] | 1 | 1 |  |  | 8326 | 8327 | (846345.5005418784, 1371169.4048033075) | (845429.3587407642, 1370378.2475684122) | 1 | FALSE | TRUE | FALSE | FALSE | 8326 | 8327 | 846345.5005 | 1371169.4048 | 845429.3587 | 1370378.2476 | 8326 | 846345.5005 | 1371169.4048 | 8327 | 845429.3587 | 1370378.2476
LINEVN5102 | VN | 1316880091 | 8326.0 | 8327.0 | 500 | 1.5158 | 490-AL1/64-ST1A 380.0 | 831.3844 | 0.96 |  |  |  |  | 50 | LINESTRING (846345.5005418784 1371169.4048033075, 845641.1019307681 1370790.2189292111, 845429.3587407642 1370378.2475684122) | line | [10 empty] | 1 | 1 |  |  | 8326 | 8327 | (846345.5005418784, 1371169.4048033075) | (845429.3587407642, 1370378.2475684122) | 1 | FALSE | TRUE | FALSE | FALSE | 8326 | 8327 | 846345.5005 | 1371169.4048 | 845429.3587 | 1370378.2476 | 8326 | 846345.5005 | 1371169.4048 | 8327 | 845429.3587 | 1370378.2476
LINEVN5103 | VN | 1316880092 | 8322.0 | 8324.0 | 500 | 3.3632 | 490-AL1/64-ST1A 380.0 | 831.3844 | 0.96 |  |  |  |  | 50 | LINESTRING (850525.9819962129 1373420.3575948973, 850112.6822524471 1373197.5343458157, 849758.4459635799 1373006.5540120942, 849297.3487926698 1372757.9828475588, 848867.6786096139 1372526.3572315618, 848441.9725178729 1372296.8806992148, 848170.1433807905 1372150.3539105926, 848058.9665359971 1372090.4189322654) | line | [10 empty] | 3 | 1 |  |  | 8322 | 8324 | (850525.9819962129, 1373420.3575948973) | (848058.9665359971, 1372090.4189322654) | 1 | FALSE | FALSE | FALSE | FALSE | 8322 | 8324 | 850525.982 | 1373420.3576 | 848058.9665 | 1372090.4189 | 8322 | 850525.982 | 1373420.3576 | 8324 | 848058.9665 | 1372090.4189
LINEVN5104 | VN | 1316880093 | 8328.0 | 8329.0 | 500 | 3.2497 | 490-AL1/64-ST1A 380.0 | 831.3844 | 0.96 |  |  |  |  | 50 | LINESTRING (843321.2559913176 1366361.2314770923, 843071.0678063624 1365905.4397507042, 842790.3664781991 1365387.0413406726, 842699.0755096589 1365202.567356247, 842355.0232662401 1364549.0610838945, 842108.8267411016 1363942.9366086624) | line | [10 empty] | 1 | 1 |  |  | 8328 | 8329 | (843321.2559913176, 1366361.2314770923) | (842108.8267411016, 1363942.9366086624) | 1 | FALSE | TRUE | FALSE | FALSE | 8328 | 8329 | 843321.256 | 1366361.2315 | 842108.8267 | 1363942.9366 | 8328 | 843321.256 | 1366361.2315 | 8329 | 842108.8267 | 1363942.9366
LINEVN5105 | VN | 1316880094 | 8328.0 | 8329.0 | 500 | 3.2475 | 490-AL1/64-ST1A 380.0 | 831.3844 | 0.96 |  |  |  |  | 50 | LINESTRING (843321.2559913176 1366361.2314770923, 843096.3486206366 1365891.8162089048, 842817.6663713902 1365374.89204087, 842721.9817977325 1365191.8060249721, 842376.9393451912 1364536.4050371586, 842108.8267411016 1363942.9366086624) | line | [10 empty] | 1 | 1 |  |  | 8328 | 8329 | (843321.2559913176, 1366361.2314770923) | (842108.8267411016, 1363942.9366086624) | 1 | FALSE | TRUE | FALSE | FALSE | 8328 | 8329 | 843321.256 | 1366361.2315 | 842108.8267 | 1363942.9366 | 8328 | 843321.256 | 1366361.2315 | 8329 | 842108.8267 | 1363942.9366
LINEVN5106 | VN | 1316880095 | 8328.0 | 8329.0 | 500 | 3.2482 | 490-AL1/64-ST1A 380.0 | 831.3844 | 0.96 |  |  |  |  | 50 | LINESTRING (843321.2559913176 1366361.2314770923, 843083.7027012327 1365898.6334503945, 842804.0164212997 1365380.9666882711, 842710.528651138 1365197.1866888765, 842365.9758591453 1364542.7329951443, 842108.8267411016 1363942.9366086624) | line | [10 empty] | 1 | 1 |  |  | 8328 | 8329 | (843321.2559913176, 1366361.2314770923) | (842108.8267411016, 1363942.9366086624) | 1 | FALSE | TRUE | FALSE | FALSE | 8328 | 8329 | 843321.256 | 1366361.2315 | 842108.8267 | 1363942.9366 | 8328 | 843321.256 | 1366361.2315 | 8329 | 842108.8267 | 1363942.9366
LINEVN5107 | VN | 1316880096 | 8330.0 | 8331.0 | 500 | 1.2839 | 490-AL1/64-ST1A 380.0 | 831.3844 | 0.96 |  |  |  |  | 50 | LINESTRING (839834.7118217133 1358296.6817062844, 839951.5013777156 1358947.8708691353, 840128.3015412567 1359315.9059560485) | line | [10 empty] | 1 | 1 |  |  | 8330 | 8331 | (839834.7118217133, 1358296.6817062844) | (840128.3015412567, 1359315.9059560485) | 1 | FALSE | TRUE | FALSE | FALSE | 8330 | 8331 | 839834.7118 | 1358296.6817 | 840128.3015 | 1359315.906 | 8330 | 839834.7118 | 1358296.6817 | 8331 | 840128.3015 | 1359315.906
LINEVN5108 | VN | 1316880097 | 8330.0 | 8331.0 | 500 | 1.2797 | 490-AL1/64-ST1A 380.0 | 831.3844 | 0.96 |  |  |  |  | 50 | LINESTRING (839834.7118217133 1358296.6817062844, 839964.9496563358 1358943.3645539703, 840128.3015412567 1359315.9059560485) | line | [10 empty] | 1 | 1 |  |  | 8330 | 8331 | (839834.7118217133, 1358296.6817062844) | (840128.3015412567, 1359315.9059560485) | 1 | FALSE | TRUE | FALSE | FALSE | 8330 | 8331 | 839834.7118 | 1358296.6817 | 840128.3015 | 1359315.906 | 8330 | 839834.7118 | 1358296.6817 | 8331 | 840128.3015 | 1359315.906
LINEVN5109 | VN | 1316880098 | 8330.0 | 8331.0 | 500 | 1.2766 | 490-AL1/64-ST1A 380.0 | 831.3844 | 0.96 |  |  |  |  | 50 | LINESTRING (839834.7118217133 1358296.6817062844, 839978.3870509195 1358938.8581175667, 840128.3015412567 1359315.9059560485) | line | [10 empty] | 1 | 1 |  |  | 8330 | 8331 | (839834.7118217133, 1358296.6817062844) | (840128.3015412567, 1359315.9059560485) | 1 | FALSE | TRUE | FALSE | FALSE | 8330 | 8331 | 839834.7118 | 1358296.6817 | 840128.3015 | 1359315.906 | 8330 | 839834.7118 | 1358296.6817 | 8331 | 840128.3015 | 1359315.906
LINEVN5110 | VN | 1316880099 | 8329.0 | 8331.0 | 500 | 6.0397 | 490-AL1/64-ST1A 380.0 | 831.3844 | 0.96 |  |  |  |  | 50 | LINESTRING (842108.8267411016 1363942.9366086624, 841949.6719311203 1363571.725702115, 841845.6859041116 1363329.198582241, 841555.6584364891 1362652.7895590954, 841388.7474857373 1362263.5096144108, 841239.8425839394 1361916.2492571755, 841037.2882701823 1361443.8959763534, 840815.5040601483 1360926.7019206542, 840649.6607536846 1360539.9470854276, 840480.5353041348 1360145.5811812885, 840294.1738278139 1359711.0266835298, 840219.2603996468 1359536.350837547, 840128.3015412567 1359315.9059560485) | line | [10 empty] | 3 | 1 |  |  | 8329 | 8331 | (842108.8267411016, 1363942.9366086624) | (840128.3015412567, 1359315.9059560485) | 1 | FALSE | FALSE | FALSE | FALSE | 8329 | 8331 | 842108.8267 | 1363942.9366 | 840128.3015 | 1359315.906 | 8329 | 842108.8267 | 1363942.9366 | 8331 | 840128.3015 | 1359315.906
LINEVN5111 | VN | 1316880100 | 8327.0 | 8328.0 | 500 | 5.4439 | 490-AL1/64-ST1A 380.0 | 831.3844 | 0.96 |  |  |  |  | 50 | LINESTRING (845429.3587407642 1370378.2475684122, 845200.5507863439 1369942.1985119453, 845007.6249147943 1369574.5364531546, 844765.6634673836 1369113.452379348, 844534.5108334469 1368672.9784340183, 844281.2449457922 1368190.3826810357, 844034.7096378044 1367720.6184548736, 843800.3789590455 1367274.1273651405, 843537.8198044536 1366773.8591161622, 843321.2559913176 1366361.2314770923) | line | [10 empty] | 3 | 1 |  |  | 8327 | 8328 | (845429.3587407642, 1370378.2475684122) | (843321.2559913176, 1366361.2314770923) | 1 | FALSE | FALSE | FALSE | FALSE | 8327 | 8328 | 845429.3587 | 1370378.2476 | 843321.256 | 1366361.2315 | 8327 | 845429.3587 | 1370378.2476 | 8328 | 843321.256 | 1366361.2315
LINEVN5112 | VN | 1316880101 | 8332.0 | 8333.0 | 500 | 2.0093 | 490-AL1/64-ST1A 380.0 | 831.3844 | 0.96 |  |  |  |  | 50 | LINESTRING (839379.3686488487 1356035.9130551203, 839334.8709085525 1355764.8374490822, 839287.6819038094 1355514.451465525, 839418.5950441053 1354651.9203255102, 839447.5401512957 1354380.9514961906) | line | [10 empty] | 1 | 1 |  |  | 8332 | 8333 | (839379.3686488487, 1356035.9130551203) | (839447.5401512957, 1354380.9514961906) | 1 | FALSE | TRUE | FALSE | FALSE | 8332 | 8333 | 839379.3686 | 1356035.9131 | 839447.5402 | 1354380.9515 | 8332 | 839379.3686 | 1356035.9131 | 8333 | 839447.5402 | 1354380.9515
LINEVN5113 | VN | 1316880102 | 8333.0 | 8332.0 | 500 | 2.0144 | 490-AL1/64-ST1A 380.0 | 831.3844 | 0.96 |  |  |  |  | 50 | LINESTRING (839447.5401512957 1354380.9514961906, 839404.7482821755 1354649.2907803871, 839274.3180163436 1355514.374590632, 839321.2188793892 1355767.0828386103, 839379.3686488487 1356035.9130551203) | line | [10 empty] | 1 | 1 |  |  | 8333 | 8332 | (839447.5401512957, 1354380.9514961906) | (839379.3686488487, 1356035.9130551203) | 1 | FALSE | TRUE | FALSE | FALSE | 8333 | 8332 | 839447.5402 | 1354380.9515 | 839379.3686 | 1356035.9131 | 8333 | 839447.5402 | 1354380.9515 | 8332 | 839379.3686 | 1356035.9131
LINEVN5114 | VN | 1316880103 | 8332.0 | 8333.0 | 500 | 2.0212 | 490-AL1/64-ST1A 380.0 | 831.3844 | 0.96 |  |  |  |  | 50 | LINESTRING (839379.3686488487 1356035.9130551203, 839307.5777445917 1355769.3283598204, 839260.9542582969 1355514.286648811, 839390.9015193955 1354646.6612423914, 839447.5401512957 1354380.9514961906) | line | [10 empty] | 1 | 1 |  |  | 8332 | 8333 | (839379.3686488487, 1356035.9130551203) | (839447.5401512957, 1354380.9514961906) | 1 | FALSE | TRUE | FALSE | FALSE | 8332 | 8333 | 839379.3686 | 1356035.9131 | 839447.5402 | 1354380.9515 | 8332 | 839379.3686 | 1356035.9131 | 8333 | 839447.5402 | 1354380.9515
LINEVN5115 | VN | 1316880104 | 8333.0 | 8334.0 | 500 | 0.50039 | 490-AL1/64-ST1A 380.0 | 831.3844 | 0.96 |  |  |  |  | 50 | LINESTRING (839447.5401512957 1354380.9514961906, 839510.3590541604 1353968.719799609) | line | [10 empty] | 3 | 1 |  |  | 8333 | 8334 | (839447.5401512957, 1354380.9514961906) | (839510.3590541604, 1353968.719799609) | 1 | FALSE | FALSE | FALSE | FALSE | 8333 | 8334 | 839447.5402 | 1354380.9515 | 839510.3591 | 1353968.7198 | 8333 | 839447.5402 | 1354380.9515 | 8334 | 839510.3591 | 1353968.7198
LINEVN5116 | VN | 1316880105 | 8330.0 | 8332.0 | 500 | 2.7674 | 490-AL1/64-ST1A 380.0 | 831.3844 | 0.96 |  |  |  |  | 50 | LINESTRING (839834.7118217133 1358296.6817062844, 839727.0711958385 1357762.2046815776, 839651.3319898077 1357386.1214049372, 839569.913879418 1356981.9103169236, 839449.8455189959 1356385.8077928505, 839379.3686488487 1356035.9130551203) | line | [10 empty] | 3 | 1 |  |  | 8330 | 8332 | (839834.7118217133, 1358296.6817062844) | (839379.3686488487, 1356035.9130551203) | 1 | FALSE | FALSE | FALSE | FALSE | 8330 | 8332 | 839834.7118 | 1358296.6817 | 839379.3686 | 1356035.9131 | 8330 | 839834.7118 | 1358296.6817 | 8332 | 839379.3686 | 1356035.9131
LINEVN5117 | VN | 1316880106 | 8334.0 | 8335.0 | 500 | 1.1569 | 490-AL1/64-ST1A 380.0 | 831.3844 | 0.96 |  |  |  |  | 50 | LINESTRING (839510.3590541604 1353968.719799609, 839592.9686677705 1353429.304201005, 839646.2987635301 1353014.3600113043) | line | [10 empty] | 1 | 1 |  |  | 8334 | 8335 | (839510.3590541604, 1353968.719799609) | (839646.2987635301, 1353014.3600113043) | 1 | FALSE | TRUE | FALSE | FALSE | 8334 | 8335 | 839510.3591 | 1353968.7198 | 839646.2988 | 1353014.36 | 8334 | 839510.3591 | 1353968.7198 | 8335 | 839646.2988 | 1353014.36
LINEVN5118 | VN | 1316880107 | 8335.0 | 8334.0 | 500 | 1.1579 | 490-AL1/64-ST1A 380.0 | 831.3844 | 0.96 |  |  |  |  | 50 | LINESTRING (839646.2987635301 1353014.3600113043, 839608.2889354585 1353430.7878776244, 839510.3590541604 1353968.719799609) | line | [10 empty] | 1 | 1 |  |  | 8335 | 8334 | (839646.2987635301, 1353014.3600113043) | (839510.3590541604, 1353968.719799609) | 1 | FALSE | TRUE | FALSE | FALSE | 8335 | 8334 | 839646.2988 | 1353014.36 | 839510.3591 | 1353968.7198 | 8335 | 839646.2988 | 1353014.36 | 8334 | 839510.3591 | 1353968.7198
LINEVN5119 | VN | 1316880108 | 8334.0 | 8335.0 | 500 | 1.157 | 490-AL1/64-ST1A 380.0 | 831.3844 | 0.96 |  |  |  |  | 50 | LINESTRING (839510.3590541604 1353968.719799609, 839577.6484005831 1353427.8205327329, 839646.2987635301 1353014.3600113043) | line | [10 empty] | 1 | 1 |  |  | 8334 | 8335 | (839510.3590541604, 1353968.719799609) | (839646.2987635301, 1353014.3600113043) | 1 | FALSE | TRUE | FALSE | FALSE | 8334 | 8335 | 839510.3591 | 1353968.7198 | 839646.2988 | 1353014.36 | 8334 | 839510.3591 | 1353968.7198 | 8335 | 839646.2988 | 1353014.36
LINEVN5120 | VN | 1316880109 | 8336.0 | 8337.0 | 500 | 1.3089 | 490-AL1/64-ST1A 380.0 | 831.3844 | 0.96 |  |  |  |  | 50 | LINESTRING (839969.4524092248 1350499.7771570822, 840039.0149445179 1349857.0942488285, 839944.8803319691 1349422.8407000608) | line | [10 empty] | 1 | 1 |  |  | 8336 | 8337 | (839969.4524092248, 1350499.7771570822) | (839944.8803319691, 1349422.8407000608) | 1 | FALSE | TRUE | FALSE | FALSE | 8336 | 8337 | 839969.4524 | 1350499.7772 | 839944.8803 | 1349422.8407 | 8336 | 839969.4524 | 1350499.7772 | 8337 | 839944.8803 | 1349422.8407
LINEVN5121 | VN | 1316880110 | 8336.0 | 8337.0 | 500 | 1.3206 | 490-AL1/64-ST1A 380.0 | 831.3844 | 0.96 |  |  |  |  | 50 | LINESTRING (839969.4524092248 1350499.7771570822, 840065.3389976425 1349854.9281375704, 839944.8803319691 1349422.8407000608) | line | [10 empty] | 1 | 1 |  |  | 8336 | 8337 | (839969.4524092248, 1350499.7771570822) | (839944.8803319691, 1349422.8407000608) | 1 | FALSE | TRUE | FALSE | FALSE | 8336 | 8337 | 839969.4524 | 1350499.7772 | 839944.8803 | 1349422.8407 | 8336 | 839969.4524 | 1350499.7772 | 8337 | 839944.8803 | 1349422.8407
LINEVN5122 | VN | 1316880111 | 8336.0 | 8337.0 | 500 | 1.3144 | 490-AL1/64-ST1A 380.0 | 831.3844 | 0.96 |  |  |  |  | 50 | LINESTRING (839969.4524092248 1350499.7771570822, 840052.1770336746 1349856.0056538624, 839944.8803319691 1349422.8407000608) | line | [10 empty] | 1 | 1 |  |  | 8336 | 8337 | (839969.4524092248, 1350499.7771570822) | (839944.8803319691, 1349422.8407000608) | 1 | FALSE | TRUE | FALSE | FALSE | 8336 | 8337 | 839969.4524 | 1350499.7772 | 839944.8803 | 1349422.8407 | 8336 | 839969.4524 | 1350499.7772 | 8337 | 839944.8803 | 1349422.8407
LINEVN5123 | VN | 1316880112 | 8335.0 | 8336.0 | 500 | 3.0423 | 490-AL1/64-ST1A 380.0 | 831.3844 | 0.96 |  |  |  |  | 50 | LINESTRING (839646.2987635301 1353014.3600113043, 839707.2532483848 1352540.0335314085, 839773.3654761508 1352025.6101700389, 839838.0408705468 1351522.410615223, 839912.6514215686 1350941.7705699676, 839969.4524092248 1350499.7771570822) | line | [10 empty] | 3 | 1 |  |  | 8335 | 8336 | (839646.2987635301, 1353014.3600113043) | (839969.4524092248, 1350499.7771570822) | 1 | FALSE | FALSE | FALSE | FALSE | 8335 | 8336 | 839646.2988 | 1353014.36 | 839969.4524 | 1350499.7772 | 8335 | 839646.2988 | 1353014.36 | 8336 | 839969.4524 | 1350499.7772
LINEVN5124 | VN | 1316880113 | 8338.0 | 8339.0 | 500 | 1.3011 | 490-AL1/64-ST1A 380.0 | 831.3844 | 0.96 |  |  |  |  | 50 | LINESTRING (839438.6896589396 1347379.4686982757, 839284.3634808874 1346807.6735333242, 839542.3514975472 1346388.7877710077) | line | [10 empty] | 1 | 1 |  |  | 8338 | 8339 | (839438.6896589396, 1347379.4686982757) | (839542.3514975472, 1346388.7877710077) | 1 | FALSE | TRUE | FALSE | FALSE | 8338 | 8339 | 839438.6897 | 1347379.4687 | 839542.3515 | 1346388.7878 | 8338 | 839438.6897 | 1347379.4687 | 8339 | 839542.3515 | 1346388.7878
LINEVN5125 | VN | 1316880114 | 8338.0 | 8339.0 | 500 | 1.2773 | 490-AL1/64-ST1A 380.0 | 831.3844 | 0.96 |  |  |  |  | 50 | LINESTRING (839438.6896589396 1347379.4686982757, 839310.4757999522 1346810.8747329616, 839542.3514975472 1346388.7877710077) | line | [10 empty] | 1 | 1 |  |  | 8338 | 8339 | (839438.6896589396, 1347379.4686982757) | (839542.3514975472, 1346388.7877710077) | 1 | FALSE | TRUE | FALSE | FALSE | 8338 | 8339 | 839438.6897 | 1347379.4687 | 839542.3515 | 1346388.7878 | 8338 | 839438.6897 | 1347379.4687 | 8339 | 839542.3515 | 1346388.7878
LINEVN5126 | VN | 1316880115 | 8338.0 | 8339.0 | 500 | 1.2889 | 490-AL1/64-ST1A 380.0 | 831.3844 | 0.96 |  |  |  |  | 50 | LINESTRING (839438.6896589396 1347379.4686982757, 839297.4196403895 1346809.2741300892, 839542.3514975472 1346388.7877710077) | line | [10 empty] | 1 | 1 |  |  | 8338 | 8339 | (839438.6896589396, 1347379.4686982757) | (839542.3514975472, 1346388.7877710077) | 1 | FALSE | TRUE | FALSE | FALSE | 8338 | 8339 | 839438.6897 | 1347379.4687 | 839542.3515 | 1346388.7878 | 8338 | 839438.6897 | 1347379.4687 | 8339 | 839542.3515 | 1346388.7878
LINEVN5127 | VN | 1316880116 | 8337.0 | 8338.0 | 500 | 2.5262 | 490-AL1/64-ST1A 380.0 | 831.3844 | 0.96 |  |  |  |  | 50 | LINESTRING (839944.8803319691 1349422.8407000608, 839842.4407075393 1349009.3016543142, 839722.4852063663 1348525.062129638, 839621.7127216051 1348118.2671199313, 839534.440654834 1347765.9708069037, 839438.6896589396 1347379.4686982757) | line | [10 empty] | 3 | 1 |  |  | 8337 | 8338 | (839944.8803319691, 1349422.8407000608) | (839438.6896589396, 1347379.4686982757) | 1 | FALSE | FALSE | FALSE | FALSE | 8337 | 8338 | 839944.8803 | 1349422.8407 | 839438.6897 | 1347379.4687 | 8337 | 839944.8803 | 1349422.8407 | 8338 | 839438.6897 | 1347379.4687
LINEVN5128 | VN | 1316880117 | 8339.0 | 5540.0 | 500 | 6.6835 | 490-AL1/64-ST1A 380.0 | 831.3844 | 0.96 |  |  |  |  | 50 | LINESTRING (839542.3514975472 1346388.7877710077, 839786.622447097 1345969.434834149, 840100.1694294631 1345431.185274679, 840283.7628431912 1345116.0111362764, 840534.6431622729 1344685.3395485058, 840612.2539418166 1344552.1085308199, 840873.2360086971 1344104.0890691802, 841119.2505470037 1343681.8011217485, 841333.4777813343 1343314.0442257458, 841568.2867683126 1342910.9751673841, 841706.0262828274 1342674.546345065, 841858.0755730972 1342413.5528807347, 842000.6886623998 1342168.7415736502, 842194.7223820062 1341835.6823456467, 842345.8452125768 1341576.2733511108) | line | [10 empty] | 3 | 1 |  |  | 8339 | 5540 | (839542.3514975472, 1346388.7877710077) | (842345.8452125768, 1341576.2733511108) | 1 | FALSE | FALSE | FALSE | FALSE | 8339 | 5540 | 839542.3515 | 1346388.7878 | 842345.8452 | 1341576.2734 | 8339 | 839542.3515 | 1346388.7878 | 5540 | 842345.8452 | 1341576.2734
LINEVN5130 | VN | 1317043967 | 6606.0 | 296.0 | 500 | 2.7258 | 490-AL1/64-ST1A 380.0 | 831.3844 | 0.96 | [5 empty] | LINESTRING (549521.0065260541 2135795.528460196, 549304.2425342222 2136592.7539515975, 548921.9798417113 2137986.6441139546) | line | [10 empty] | 3 | 1 |  |  | 6606 | 296 | (549521.0065260541, 2135795.528460196) | (548921.9798417113, 2137986.6441139546) | 1 | FALSE | FALSE | FALSE | FALSE | 6606 | 296 | 549521.0065 | 2135795.5285 | 548921.9798 | 2137986.6441 | 6606 | 549521.0065 | 2135795.5285 | 296 | 548921.9798 | 2137986.6441
LINEVN5131 | VN | 1317043968 | 6604.0 | 489.0 | 500 | 20.1838 | 490-AL1/64-ST1A 380.0 | 831.3844 | 0.96 | [5 empty] | LINESTRING (549522.5084064367 2135556.32889749, 551211.4250721155 2126705.673651685, 551847.1155729789 2118922.1062280773) | line | [10 empty] | 3 | 1 |  |  | 6604 | 489 | (549522.5084064367, 2135556.32889749) | (551847.1155729789, 2118922.1062280773) | 1 | FALSE | FALSE | FALSE | FALSE | 6604 | 489 | 549522.5084 | 2135556.3289 | 551847.1156 | 2118922.1062 | 6604 | 549522.5084 | 2135556.3289 | 489 | 551847.1156 | 2118922.1062
LINEVN5132a | VN | 1317043969 | 6731.0 | 6915.0 | 500 | 24.1083 | 490-AL1/64-ST1A 380.0 | 831.3844 | 0.96 |  |  |  |  | 50 | LINESTRING (886259.730877052 1671292.7148377686, 884995.050680773 1669358.2703534819, 884969.9729279254 1665212.8702463917, 885359.6488708886 1660993.082451595, 883244.2376584817 1657862.417746462, 881030.4088596015 1653326.2998392738, 880793.5883368816 1652807.850882245) | line | [10 empty] | 6 | 2 |  |  | 6731 | 6915 | (886259.730877052, 1671292.7148377686) | (880793.5883368816, 1652807.850882245) | 1 | FALSE | FALSE | FALSE | FALSE | 6731 | 6915 | 886259.7309 | 1671292.7148 | 880793.5883 | 1652807.8509 | 6731 | 886259.7309 | 1671292.7148 | 6915 | 880793.5883 | 1652807.8509
LINEVN5132b | VN | 1317043969 | 6731.0 | 6915.0 | 500 | 24.1083 | 490-AL1/64-ST1A 380.0 | 831.3844 | 0.96 |  |  |  |  | 50 | LINESTRING (886259.730877052 1671292.7148377686, 884995.050680773 1669358.2703534819, 884969.9729279254 1665212.8702463917, 885359.6488708886 1660993.082451595, 883244.2376584817 1657862.417746462, 881030.4088596015 1653326.2998392738, 880793.5883368816 1652807.850882245) | line | [10 empty] | 6 | 2 |  |  | 6731 | 6915 | (886259.730877052, 1671292.7148377686) | (880793.5883368816, 1652807.850882245) | 1 | FALSE | FALSE | FALSE | FALSE | 6731 | 6915 | 886259.7309 | 1671292.7148 | 880793.5883 | 1652807.8509 | 6731 | 886259.7309 | 1671292.7148 | 6915 | 880793.5883 | 1652807.8509
LINEVN5133 | VN | 1317043970 | 6708.0 | 6704.0 | 500 | 2.0522 | 490-AL1/64-ST1A 380.0 | 831.3844 | 0.96 |  |  |  |  | 50 | LINESTRING (891804.0808598137 1702509.5876328556, 891035.2665381774 1704037.2102576476) | line | [10 empty] | 3 | 1 |  |  | 6708 | 6704 | (891804.0808598137, 1702509.5876328556) | (891035.2665381774, 1704037.2102576476) | 1 | FALSE | FALSE | FALSE | FALSE | 6708 | 6704 | 891804.0809 | 1702509.5876 | 891035.2665 | 1704037.2103 | 6708 | 891804.0809 | 1702509.5876 | 6704 | 891035.2665 | 1704037.2103
LINEVN5134a | VN | 1317043971 | 6869.0 | 6706.0 | 500 | 50.9748 | 490-AL1/64-ST1A 380.0 | 831.3844 | 0.96 |  |  |  |  | 50 | LINESTRING (845910.8864496254 1712556.4671632117, 846068.0737824608 1712375.5338575346, 846508.1058829863 1711859.7602826545, 846660.7799840525 1711673.0336228977, 847546.8968574363 1710626.671029209, 847653.6890495698 1710502.2496362643, 847822.6439703386 1710306.5992319253, 848101.4762880353 1709973.4031288722, 848396.1408499524 1709622.6774910986, 848538.1282583191 1709458.119564234, 848700.085965462 1709269.2246120102, 849086.2739439966 1709272.1932100737, 849688.0708049424 1709273.8584592748, 850194.7960199844 1709272.9554574683, 851303.7898756 1709282.353048793, 851775.114704397 1708162.0683294227, 854846.1264896936 1706177.3309376403, 856253.7969489818 1705262.6884175206, 861708.1410522042 1702523.1895852599, 865082.2373234886 1702502.7399276944, 870086.7591869144 1702600.4475634194, 874972.0520392876 1702380.9106917952, 879362.252525486 1702264.3249352602, 882940.110681944 1702171.81789203, 883886.6601100606 1703546.5183716724) | line | [10 empty] | 6 | 2 |  |  | 6869 | 6706 | (845910.8864496254, 1712556.4671632117) | (883886.6601100606, 1703546.5183716724) | 1 | FALSE | FALSE | FALSE | FALSE | 6869 | 6706 | 845910.8864 | 1712556.4672 | 883886.6601 | 1703546.5184 | 6869 | 845910.8864 | 1712556.4672 | 6706 | 883886.6601 | 1703546.5184
LINEVN5134b | VN | 1317043971 | 6869.0 | 6706.0 | 500 | 50.9748 | 490-AL1/64-ST1A 380.0 | 831.3844 | 0.96 |  |  |  |  | 50 | LINESTRING (845910.8864496254 1712556.4671632117, 846068.0737824608 1712375.5338575346, 846508.1058829863 1711859.7602826545, 846660.7799840525 1711673.0336228977, 847546.8968574363 1710626.671029209, 847653.6890495698 1710502.2496362643, 847822.6439703386 1710306.5992319253, 848101.4762880353 1709973.4031288722, 848396.1408499524 1709622.6774910986, 848538.1282583191 1709458.119564234, 848700.085965462 1709269.2246120102, 849086.2739439966 1709272.1932100737, 849688.0708049424 1709273.8584592748, 850194.7960199844 1709272.9554574683, 851303.7898756 1709282.353048793, 851775.114704397 1708162.0683294227, 854846.1264896936 1706177.3309376403, 856253.7969489818 1705262.6884175206, 861708.1410522042 1702523.1895852599, 865082.2373234886 1702502.7399276944, 870086.7591869144 1702600.4475634194, 874972.0520392876 1702380.9106917952, 879362.252525486 1702264.3249352602, 882940.110681944 1702171.81789203, 883886.6601100606 1703546.5183716724) | line | [10 empty] | 6 | 2 |  |  | 6869 | 6706 | (845910.8864496254, 1712556.4671632117) | (883886.6601100606, 1703546.5183716724) | 1 | FALSE | FALSE | FALSE | FALSE | 6869 | 6706 | 845910.8864 | 1712556.4672 | 883886.6601 | 1703546.5184 | 6869 | 845910.8864 | 1712556.4672 | 6706 | 883886.6601 | 1703546.5184
LINEVN5135a | VN | 1317043972 | 8342.0 | 3167.0 | 500 | 60.7135 | 490-AL1/64-ST1A 380.0 | 831.3844 | 0.96 |  |  |  |  | 50 | LINESTRING (829756.0767540365 1791906.0713786865, 829714.5116684398 1792226.746701477, 829592.5313600271 1793084.3719599387, 829453.8913837253 1794133.4360692585, 829429.2724434584 1794357.9004456566, 829182.0664356409 1794646.3521789778, 828303.3102207379 1794663.993404311, 827607.244833407 1794675.2596921988, 827228.2103281607 1794681.019842897, 826833.104834722 1794686.535803917, 826107.6714020397 1794974.735184304, 825737.091528723 1795107.3048229148, 825256.5102220449 1795302.1634170334, 824868.9576600329 1795457.8890735626, 824782.8617961128 1795611.241173026, 824515.4685820921 1796104.8162003895, 824253.7469841936 1796604.1812052713, 824027.3951052084 1797041.2959251422, 823814.8953288577 1797435.23787043, 823682.6555988083 1797682.0323014276, 823451.1894483748 1798116.7694095112, 823377.8016986322 1798421.4822325376, 823312.036607743 1798676.0835915434, 823070.4740696908 1799640.062928502, 822357.9673567535 1800001.4808170134, 821568.8778299799 1800029.7884669073, 820618.781630869 1799999.8558169543, 820446.6073379416 1799998.4714555738, 819897.5335758699 1799786.2023686748, 819000.5772648689 1799418.8451349188, 818400.7577917962 1799181.9195958618, 818221.5255697691 1799113.137805885, 817941.9473313645 1798642.4311156543, 817589.7286451922 1798073.112520997, 817359.8145459467 1797698.387529106, 816887.447294655 1797337.2683535446, 815843.6766828831 1796553.1520829336, 815311.0432291809 1796148.3969967752, 814808.9827378151 1795771.4787176633, 813891.6656935328 1795688.7127723168, 812898.4631222568 1795612.888410564, 812221.993949994 1796433.893168091, 811943.9757357987 1796768.8050572241, 811565.4606631987 1797228.9213755853, 811348.2663030035 1797485.9635747739, 810954.7543753581 1797952.7066980884, 810680.104696641 1798295.6395544044, 810488.7219519762 1798515.3838503398, 810239.9251331923 1798817.6060295876, 810150.3462171238 1798900.7564894948, 809768.4251792373 1799241.5880486295, 809628.2182262013 1799374.7948125103, 809279.3775813524 1799325.9296830676, 808779.8370706148 1799258.981045753, 808246.5199535807 1799185.8529702146, 807747.0896568731 1799110.9449195042, 807281.9155495502 1799049.0679690698, 806689.0227702416 1798968.297661932, 806370.9682921438 1799302.0889300418, 806109.4114165329 1799577.918189191, 805866.0298078604 1799826.049009674, 805529.8401575184 1800186.9510707986, 805069.756512951 1800666.4615926, 804853.6204256928 1800897.2926065524, 804298.3620980775 1800878.141610695, 804106.5413120866 1800888.5832439633, 801615.3152538827 1801181.410787143, 795603.8081604553 1798797.3879902693, 791136.4217389076 1803486.4821168296) | line | [10 empty] | 6 | 2 |  |  | 8342 | 3167 | (829756.0767540365, 1791906.0713786865) | (791136.4217389076, 1803486.4821168296) | 1 | FALSE | FALSE | FALSE | FALSE | 8342 | 3167 | 829756.0768 | 1791906.0714 | 791136.4217 | 1803486.4821 | 8342 | 829756.0768 | 1791906.0714 | 3167 | 791136.4217 | 1803486.4821
LINEVN5135b | VN | 1317043972 | 8342.0 | 3167.0 | 500 | 60.7135 | 490-AL1/64-ST1A 380.0 | 831.3844 | 0.96 |  |  |  |  | 50 | LINESTRING (829756.0767540365 1791906.0713786865, 829714.5116684398 1792226.746701477, 829592.5313600271 1793084.3719599387, 829453.8913837253 1794133.4360692585, 829429.2724434584 1794357.9004456566, 829182.0664356409 1794646.3521789778, 828303.3102207379 1794663.993404311, 827607.244833407 1794675.2596921988, 827228.2103281607 1794681.019842897, 826833.104834722 1794686.535803917, 826107.6714020397 1794974.735184304, 825737.091528723 1795107.3048229148, 825256.5102220449 1795302.1634170334, 824868.9576600329 1795457.8890735626, 824782.8617961128 1795611.241173026, 824515.4685820921 1796104.8162003895, 824253.7469841936 1796604.1812052713, 824027.3951052084 1797041.2959251422, 823814.8953288577 1797435.23787043, 823682.6555988083 1797682.0323014276, 823451.1894483748 1798116.7694095112, 823377.8016986322 1798421.4822325376, 823312.036607743 1798676.0835915434, 823070.4740696908 1799640.062928502, 822357.9673567535 1800001.4808170134, 821568.8778299799 1800029.7884669073, 820618.781630869 1799999.8558169543, 820446.6073379416 1799998.4714555738, 819897.5335758699 1799786.2023686748, 819000.5772648689 1799418.8451349188, 818400.7577917962 1799181.9195958618, 818221.5255697691 1799113.137805885, 817941.9473313645 1798642.4311156543, 817589.7286451922 1798073.112520997, 817359.8145459467 1797698.387529106, 816887.447294655 1797337.2683535446, 815843.6766828831 1796553.1520829336, 815311.0432291809 1796148.3969967752, 814808.9827378151 1795771.4787176633, 813891.6656935328 1795688.7127723168, 812898.4631222568 1795612.888410564, 812221.993949994 1796433.893168091, 811943.9757357987 1796768.8050572241, 811565.4606631987 1797228.9213755853, 811348.2663030035 1797485.9635747739, 810954.7543753581 1797952.7066980884, 810680.104696641 1798295.6395544044, 810488.7219519762 1798515.3838503398, 810239.9251331923 1798817.6060295876, 810150.3462171238 1798900.7564894948, 809768.4251792373 1799241.5880486295, 809628.2182262013 1799374.7948125103, 809279.3775813524 1799325.9296830676, 808779.8370706148 1799258.981045753, 808246.5199535807 1799185.8529702146, 807747.0896568731 1799110.9449195042, 807281.9155495502 1799049.0679690698, 806689.0227702416 1798968.297661932, 806370.9682921438 1799302.0889300418, 806109.4114165329 1799577.918189191, 805866.0298078604 1799826.049009674, 805529.8401575184 1800186.9510707986, 805069.756512951 1800666.4615926, 804853.6204256928 1800897.2926065524, 804298.3620980775 1800878.141610695, 804106.5413120866 1800888.5832439633, 801615.3152538827 1801181.410787143, 795603.8081604553 1798797.3879902693, 791136.4217389076 1803486.4821168296) | line | [10 empty] | 6 | 2 |  |  | 8342 | 3167 | (829756.0767540365, 1791906.0713786865) | (791136.4217389076, 1803486.4821168296) | 1 | FALSE | FALSE | FALSE | FALSE | 8342 | 3167 | 829756.0768 | 1791906.0714 | 791136.4217 | 1803486.4821 | 8342 | 829756.0768 | 1791906.0714 | 3167 | 791136.4217 | 1803486.4821
LINEVN5136 | VN | 1317043973 | 8343.0 | 8342.0 | 500 | 0.64141 | 490-AL1/64-ST1A 380.0 | 831.3844 | 0.96 |  |  |  |  | 50 | LINESTRING (829894.4088517642 1791413.3380624498, 829798.1973830947 1791510.6294192565, 829756.0767540365 1791906.0713786865) | line | [10 empty] | 3 | 1 |  |  | 8343 | 8342 | (829894.4088517642, 1791413.3380624498) | (829756.0767540365, 1791906.0713786865) | 1 | FALSE | FALSE | FALSE | FALSE | 8343 | 8342 | 829894.4089 | 1791413.3381 | 829756.0768 | 1791906.0714 | 8343 | 829894.4089 | 1791413.3381 | 8342 | 829756.0768 | 1791906.0714
LINEVN5137 | VN | 1317043974 | 8343.0 | 8342.0 | 500 | 0.6264 | 490-AL1/64-ST1A 380.0 | 831.3844 | 0.96 |  |  |  |  | 50 | LINESTRING (829894.4088517642 1791413.3380624498, 829817.5476545927 1791522.330077708, 829756.0767540365 1791906.0713786865) | line | [10 empty] | 3 | 1 |  |  | 8343 | 8342 | (829894.4088517642, 1791413.3380624498) | (829756.0767540365, 1791906.0713786865) | 1 | FALSE | FALSE | FALSE | FALSE | 8343 | 8342 | 829894.4089 | 1791413.3381 | 829756.0768 | 1791906.0714 | 8343 | 829894.4089 | 1791413.3381 | 8342 | 829756.0768 | 1791906.0714
LINEVN5138a | VN | 1317043975 | 2592.0 | 8343.0 | 500 | 0.76081 | 490-AL1/64-ST1A 380.0 | 831.3844 | 0.96 |  |  |  |  | 50 | LINESTRING (830288.9349003755 1790917.0322211583, 829894.4088517642 1791413.3380624498) | line | [10 empty] | 6 | 2 |  |  | 2592 | 8343 | (830288.9349003755, 1790917.0322211583) | (829894.4088517642, 1791413.3380624498) | 1 | FALSE | FALSE | FALSE | FALSE | 2592 | 8343 | 830288.9349 | 1790917.0322 | 829894.4089 | 1791413.3381 | 2592 | 830288.9349 | 1790917.0322 | 8343 | 829894.4089 | 1791413.3381
LINEVN5138b | VN | 1317043975 | 2592.0 | 8343.0 | 500 | 0.76081 | 490-AL1/64-ST1A 380.0 | 831.3844 | 0.96 |  |  |  |  | 50 | LINESTRING (830288.9349003755 1790917.0322211583, 829894.4088517642 1791413.3380624498) | line | [10 empty] | 6 | 2 |  |  | 2592 | 8343 | (830288.9349003755, 1790917.0322211583) | (829894.4088517642, 1791413.3380624498) | 1 | FALSE | FALSE | FALSE | FALSE | 2592 | 8343 | 830288.9349 | 1790917.0322 | 829894.4089 | 1791413.3381 | 2592 | 830288.9349 | 1790917.0322 | 8343 | 829894.4089 | 1791413.3381
LINEVN5139 | VN | 1317043976 | 6862.0 | 4486.0 | 500 | 1.342 | 490-AL1/64-ST1A 380.0 | 831.3844 | 0.96 |  |  |  |  | 50 | LINESTRING (819952.7713936797 1745605.4155765478, 819805.9368725321 1745979.0101668406, 819938.0622525894 1746683.6322438472) | line | [10 empty] | 3 | 1 |  |  | 6862 | 4486 | (819952.7713936797, 1745605.4155765478) | (819938.0622525894, 1746683.6322438472) | 1 | FALSE | FALSE | FALSE | FALSE | 6862 | 4486 | 819952.7714 | 1745605.4156 | 819938.0623 | 1746683.6322 | 6862 | 819952.7714 | 1745605.4156 | 4486 | 819938.0623 | 1746683.6322
LINEVN5140 | VN | 1317043977 | 6862.0 | 4486.0 | 500 | 1.3284 | 490-AL1/64-ST1A 380.0 | 831.3844 | 0.96 |  |  |  |  | 50 | LINESTRING (819952.7713936797 1745605.4155765478, 819827.018205442 1745993.0324983904, 819938.0622525894 1746683.6322438472) | line | [10 empty] | 3 | 1 |  |  | 6862 | 4486 | (819952.7713936797, 1745605.4155765478) | (819938.0622525894, 1746683.6322438472) | 1 | FALSE | FALSE | FALSE | FALSE | 6862 | 4486 | 819952.7714 | 1745605.4156 | 819938.0623 | 1746683.6322 | 6862 | 819952.7714 | 1745605.4156 | 4486 | 819938.0623 | 1746683.6322
LINEVN5141a | VN | 1317043979 | 7363.0 | 8344.0 | 500 | 41.2646 | 490-AL1/64-ST1A 380.0 | 831.3844 | 0.96 |  |  |  |  | 50 | LINESTRING (943552.7890802145 1363526.8583087558, 944052.8550800751 1364454.4000833489, 944133.5902964482 1364606.1255859588, 944457.9401917222 1365194.994554199, 944865.0665874169 1365953.0499160988, 945029.8722693885 1366265.820023546, 945156.1071210318 1366500.153747314, 945641.1270286656 1367438.3273459994, 945759.6458422601 1367641.1630462096, 946143.8132676457 1368366.3030470193, 946477.9097613529 1368998.8885619128, 948172.467285819 1369829.0033849329, 948421.5038385601 1370172.902485741, 948825.1139269329 1370730.2674054678, 948516.4235924955 1372361.4155635617, 948407.4635385983 1372937.1406622902, 948649.4943229735 1376033.462144757, 951776.1727865178 1379155.8950542512, 954383.419438841 1381371.3341885682, 957717.4969532526 1380343.7732731819, 960786.8289744676 1380102.2199345017, 964470.4419438065 1382528.8563790391, 965481.9715953436 1382514.981058246) | line | [10 empty] | 6 | 2 |  |  | 7363 | 8344 | (943552.7890802145, 1363526.8583087558) | (965481.9715953436, 1382514.981058246) | 1 | FALSE | FALSE | FALSE | FALSE | 7363 |  | 943552.7891 | 1363526.8583 |  |  | 7363 | 943552.7891 | 1363526.8583 | 8344 | 965481.9716 | 1382514.9811
LINEVN5141b | VN | 1317043979 | 7363.0 | 8344.0 | 500 | 41.2646 | 490-AL1/64-ST1A 380.0 | 831.3844 | 0.96 |  |  |  |  | 50 | LINESTRING (943552.7890802145 1363526.8583087558, 944052.8550800751 1364454.4000833489, 944133.5902964482 1364606.1255859588, 944457.9401917222 1365194.994554199, 944865.0665874169 1365953.0499160988, 945029.8722693885 1366265.820023546, 945156.1071210318 1366500.153747314, 945641.1270286656 1367438.3273459994, 945759.6458422601 1367641.1630462096, 946143.8132676457 1368366.3030470193, 946477.9097613529 1368998.8885619128, 948172.467285819 1369829.0033849329, 948421.5038385601 1370172.902485741, 948825.1139269329 1370730.2674054678, 948516.4235924955 1372361.4155635617, 948407.4635385983 1372937.1406622902, 948649.4943229735 1376033.462144757, 951776.1727865178 1379155.8950542512, 954383.419438841 1381371.3341885682, 957717.4969532526 1380343.7732731819, 960786.8289744676 1380102.2199345017, 964470.4419438065 1382528.8563790391, 965481.9715953436 1382514.981058246) | line | [10 empty] | 6 | 2 |  |  | 7363 | 8344 | (943552.7890802145, 1363526.8583087558) | (965481.9715953436, 1382514.981058246) | 1 | FALSE | FALSE | FALSE | FALSE | 7363 |  | 943552.7891 | 1363526.8583 |  |  | 7363 | 943552.7891 | 1363526.8583 | 8344 | 965481.9716 | 1382514.9811
LINEVN5144 | VN | 1317043984 | 548723124.0 | 8350.0 | 110 | 4.1093 | 490-AL1/64-ST1A 110.0 | 182.9046 | 0.96 |  |  |  |  | 50 | LINESTRING (839511.7679836361 1213791.7573796392, 839540.37675668 1213777.325053381, 839600.8714524473 1213753.2336996996, 839599.941629353 1213665.2348808055, 839476.4228949279 1213433.6115201092, 839450.743970398 1213419.6377571623, 839239.721163438 1213448.9541634158, 838993.4417867787 1213481.6956366664, 838546.2785947192 1213499.8362543194, 837977.226902859 1213012.8649252208, 836988.429291466 1212185.0975533088) | line | [10 empty] | 3 | 1 |  |  | 548723124 | 8350 | (839477.4027560464, 1213840.930560623) | (836988.429291466, 1212185.0975533088) | 1 | FALSE | FALSE | FALSE | FALSE | [6 empty] | 548723124 | 839511.768 | 1213791.7574 | 8350 | 836988.4293 | 1212185.0976