LINEVN5156 | VN | 1317044008 | 1352.0 | 2797.0 | 220 | 0.21118 | 490-AL1/64-ST1A 220.0 | 365.8091 | 0.96 |  |  |  |  | 50 | LINESTRING (746022.8796170637 1169870.190766419, 745984.3200090257 1170041.901124307) | line | [10 empty] | 3 | 1 |  |  | 1352 | 2797 | (746022.8796170637, 1169870.190766419) | (745984.3200090257, 1170041.901124307) | 1 | FALSE | FALSE | FALSE | FALSE | 1352 | 2797 | 746022.8796 | 1169870.1908 | 745984.32 | 1170041.9011 | 1352 | 746022.8796 | 1169870.1908 | 2797 | 745984.32 | 1170041.9011
LINEVN5157 | VN | 1317044009 | 2797.0 | 2798.0 | 220 | 0.19575 | 490-AL1/64-ST1A 220.0 | 365.8091 | 0.96 |  |  |  |  | 50 | LINESTRING (745984.3200090257 1170041.901124307, 746045.7116253043 1169890.7707980804) | line | [10 empty] | 3 | 1 |  |  | 2797 | 2798 | (745984.3200090257, 1170041.901124307) | (746045.7116253043, 1169890.7707980804) | 1 | FALSE | FALSE | FALSE | FALSE | 2797 | 2798 | 745984.32 | 1170041.9011 | 746045.7116 | 1169890.7708 | 2797 | 745984.32 | 1170041.9011 | 2798 | 746045.7116 | 1169890.7708
LINEVN5158 | VN | 1317044010 | 1051379225.0 | 1345299866.0 | 110 | 5.2737 | 490-AL1/64-ST1A 110.0 | 182.9046 | 0.96 | [5 empty] | LINESTRING (671235.2785816974 1209844.0983782313, 671199.974027152 1209862.7522654831, 671109.8659305191 1209910.3675169018, 670970.2420836666 1209639.618546165, 670831.5026170809 1209368.5764701662, 670693.3765048787 1209092.583135453, 670536.6258945909 1208798.796736675, 670404.740434494 1208551.60760264, 670047.0232694999 1208521.5465040903, 669846.7653619166 1208504.7316038562, 669688.1914678038 1208491.4062148742, 669526.0719527891 1208487.365764669, 669387.4330186883 1208536.4733176094, 669215.8654554571 1208603.6080576244, 669056.3641836231 1208662.6533804347, 668868.3746493002 1208643.1972230577, 668683.0154058817 1208626.6646573374, 668498.6903249569 1208608.8221735328, 668352.1718856576 1208593.8060236534, 668131.0777920802 1208571.1214946697, 667931.6587530642 1208552.9178167467, 667798.7662589422 1208538.8473157848, 667745.3784841418 1208485.2620729606) | line | [10 empty] | 3 | 1 |  |  | 1051379225 | 1345299866 | (671438.819773203, 1209866.3127112591) | (667712.6515494, 1208481.2991475721) | 1 | FALSE | FALSE | FALSE | FALSE |  | 1345299866 |  |  | 667745.3785 | 1208485.2621 | 1051379225 | 671235.2786 | 1209844.0984 | 1345299866 | 667745.3785 | 1208485.2621
LINEVN5160 | VN | 1317044013 | 8373.0 | 1317044012.0 | 110 | 7.3368 | 490-AL1/64-ST1A 110.0 | 182.9046 | 0.96 |  |  |  |  | 50 | LINESTRING (629722.0775729918 1173384.346428159, 630115.9628244945 1175183.7180921067, 630366.5954922698 1176368.2116010112, 630563.7393061853 1177261.5359067193, 630747.5498442176 1178097.1819502655, 630807.3479375093 1178390.8581968779, 630829.2379589193 1178750.3897541126, 630830.4897863062 1178862.4245872532, 630633.9261904357 1178921.9938593118, 630408.9816086064 1178988.8203218193, 630364.4684709117 1179003.6562770533, 630332.6896427554 1179006.7853553947) | line | [10 empty] | 3 | 1 |  |  | 8373 | 1317044012 | (629722.0775729918, 1173384.346428159) | (630311.8839625856, 1178970.7505955051) | 1 | FALSE | FALSE | FALSE | FALSE | 8373 |  | 629722.0776 | 1173384.3464 |  |  | 8373 | 629722.0776 | 1173384.3464 | 1317044012 | 630332.6896 | 1179006.7854
LINEVN5162a | VN | 1317044017 | 8376.0 | 8377.0 | 500 | 51.4866 | 490-AL1/64-ST1A 380.0 | 831.3844 | 0.96 |  |  |  |  | 50 | LINESTRING (633571.0082509164 1175464.5290592643, 633176.9523449048 1175179.808497509, 632785.9230362178 1174897.2617006123, 632426.2638812044 1174637.4032921444, 632063.7083526943 1174375.4479113582, 631678.7053987423 1174097.2857898516, 631264.5768812859 1173798.0923507407, 630952.6284821159 1173572.7199805193, 630519.0668021837 1173259.50569878, 630201.6862780256 1173030.2166881561, 629830.2163084834 1172761.8629721524, 629383.0722544873 1172438.8597066537, 628921.4843644679 1172105.4352084915, 628479.9432160344 1171786.4815070217, 628047.4507499792 1171474.09335873, 614145.8750002389 1161257.9622807791, 612586.719286396 1160100.384713713, 610182.4570711006 1157880.1740188273, 606871.197336256 1155315.6353745456, 605690.1518991418 1154410.1059107494, 603063.2452269703 1151598.7863544964, 600260.2776806331 1148605.2188712372) | line | [10 empty] | 6 | 2 |  |  | 8376 | 8377 | (633571.0082509164, 1175464.5290592643) | (600260.2776806331, 1148605.2188712372) | 1 | FALSE | FALSE | FALSE | FALSE | 8376 |  | 633571.0083 | 1175464.5291 |  |  | 8376 | 633571.0083 | 1175464.5291 | 8377 | 600260.2777 | 1148605.2189
LINEVN5162b | VN | 1317044017 | 8376.0 | 8377.0 | 500 | 51.4866 | 490-AL1/64-ST1A 380.0 | 831.3844 | 0.96 |  |  |  |  | 50 | LINESTRING (633571.0082509164 1175464.5290592643, 633176.9523449048 1175179.808497509, 632785.9230362178 1174897.2617006123, 632426.2638812044 1174637.4032921444, 632063.7083526943 1174375.4479113582, 631678.7053987423 1174097.2857898516, 631264.5768812859 1173798.0923507407, 630952.6284821159 1173572.7199805193, 630519.0668021837 1173259.50569878, 630201.6862780256 1173030.2166881561, 629830.2163084834 1172761.8629721524, 629383.0722544873 1172438.8597066537, 628921.4843644679 1172105.4352084915, 628479.9432160344 1171786.4815070217, 628047.4507499792 1171474.09335873, 614145.8750002389 1161257.9622807791, 612586.719286396 1160100.384713713, 610182.4570711006 1157880.1740188273, 606871.197336256 1155315.6353745456, 605690.1518991418 1154410.1059107494, 603063.2452269703 1151598.7863544964, 600260.2776806331 1148605.2188712372) | line | [10 empty] | 6 | 2 |  |  | 8376 | 8377 | (633571.0082509164, 1175464.5290592643) | (600260.2776806331, 1148605.2188712372) | 1 | FALSE | FALSE | FALSE | FALSE | 8376 |  | 633571.0083 | 1175464.5291 |  |  | 8376 | 633571.0083 | 1175464.5291 | 8377 | 600260.2777 | 1148605.2189
LINEVN5163 | VN | 1317044018 | 8378.0 | 8376.0 | 500 | 0.95903 | 490-AL1/64-ST1A 380.0 | 831.3844 | 0.96 |  |  |  |  | 50 | LINESTRING (634099.3964459816 1176041.77373546, 633906.046036571 1175710.5468358647, 633571.0082509164 1175464.5290592643) | line | [10 empty] | 3 | 1 |  |  | 8378 | 8376 | (634099.3964459816, 1176041.77373546) | (633571.0082509164, 1175464.5290592643) | 1 | FALSE | FALSE | FALSE | FALSE | 8378 | 8376 | 634099.3964 | 1176041.7737 | 633571.0083 | 1175464.5291 | 8378 | 634099.3964 | 1176041.7737 | 8376 | 633571.0083 | 1175464.5291
LINEVN5164 | VN | 1317044019 | 8378.0 | 8376.0 | 500 | 0.97266 | 490-AL1/64-ST1A 380.0 | 831.3844 | 0.96 |  |  |  |  | 50 | LINESTRING (634099.3964459816 1176041.77373546, 633923.878938046 1175693.7959243057, 633571.0082509164 1175464.5290592643) | line | [10 empty] | 3 | 1 |  |  | 8378 | 8376 | (634099.3964459816, 1176041.77373546) | (633571.0082509164, 1175464.5290592643) | 1 | FALSE | FALSE | FALSE | FALSE | 8378 | 8376 | 634099.3964 | 1176041.7737 | 633571.0083 | 1175464.5291 | 8378 | 634099.3964 | 1176041.7737 | 8376 | 633571.0083 | 1175464.5291
LINEVN5165a | VN | 1317044020 | 8379.0 | 8378.0 | 500 | 7.274 | 490-AL1/64-ST1A 380.0 | 831.3844 | 0.96 |  |  |  |  | 50 | LINESTRING (637063.9558930869 1181328.9450123645, 636800.9836585441 1180858.7367012473, 636509.3919625564 1180352.2514887948, 636253.1744432198 1179882.0546503144, 636022.1153839575 1179467.4580279721, 635772.0744695313 1179021.9318576732, 635546.1290352631 1178619.3379113746, 635316.6149713234 1178210.4170325391, 635103.671052729 1177831.015634959, 634872.5813982823 1177419.2838454074, 634612.3403434909 1176955.625587405, 634367.2242462577 1176518.926498767, 634099.3964459816 1176041.77373546) | line | [10 empty] | 6 | 2 |  |  | 8379 | 8378 | (637063.9558930869, 1181328.9450123645) | (634099.3964459816, 1176041.77373546) | 1 | FALSE | FALSE | FALSE | FALSE | 8379 | 8378 | 637063.9559 | 1181328.945 | 634099.3964 | 1176041.7737 | 8379 | 637063.9559 | 1181328.945 | 8378 | 634099.3964 | 1176041.7737
LINEVN5165b | VN | 1317044020 | 8379.0 | 8378.0 | 500 | 7.274 | 490-AL1/64-ST1A 380.0 | 831.3844 | 0.96 |  |  |  |  | 50 | LINESTRING (637063.9558930869 1181328.9450123645, 636800.9836585441 1180858.7367012473, 636509.3919625564 1180352.2514887948, 636253.1744432198 1179882.0546503144, 636022.1153839575 1179467.4580279721, 635772.0744695313 1179021.9318576732, 635546.1290352631 1178619.3379113746, 635316.6149713234 1178210.4170325391, 635103.671052729 1177831.015634959, 634872.5813982823 1177419.2838454074, 634612.3403434909 1176955.625587405, 634367.2242462577 1176518.926498767, 634099.3964459816 1176041.77373546) | line | [10 empty] | 6 | 2 |  |  | 8379 | 8378 | (637063.9558930869, 1181328.9450123645) | (634099.3964459816, 1176041.77373546) | 1 | FALSE | FALSE | FALSE | FALSE | 8379 | 8378 | 637063.9559 | 1181328.945 | 634099.3964 | 1176041.7737 | 8379 | 637063.9559 | 1181328.945 | 8378 | 634099.3964 | 1176041.7737
LINEVN5166 | VN | 1317044021 | 8380.0 | 8379.0 | 500 | 0.84457 | 490-AL1/64-ST1A 380.0 | 831.3844 | 0.96 |  |  |  |  | 50 | LINESTRING (637288.0681154917 1181987.3305548257, 637229.3650076366 1181647.421801612, 637063.9558930869 1181328.9450123645) | line | [10 empty] | 3 | 1 |  |  | 8380 | 8379 | (637288.0681154917, 1181987.3305548257) | (637063.9558930869, 1181328.9450123645) | 1 | FALSE | FALSE | FALSE | FALSE | 8380 | 8379 | 637288.0681 | 1181987.3306 | 637063.9559 | 1181328.945 | 8380 | 637288.0681 | 1181987.3306 | 8379 | 637063.9559 | 1181328.945
LINEVN5167 | VN | 1317044022 | 8380.0 | 8379.0 | 500 | 0.85249 | 490-AL1/64-ST1A 380.0 | 831.3844 | 0.96 |  |  |  |  | 50 | LINESTRING (637288.0681154917 1181987.3305548257, 637247.1600819319 1181642.4509591355, 637063.9558930869 1181328.9450123645) | line | [10 empty] | 3 | 1 |  |  | 8380 | 8379 | (637288.0681154917, 1181987.3305548257) | (637063.9558930869, 1181328.9450123645) | 1 | FALSE | FALSE | FALSE | FALSE | 8380 | 8379 | 637288.0681 | 1181987.3306 | 637063.9559 | 1181328.945 | 8380 | 637288.0681 | 1181987.3306 | 8379 | 637063.9559 | 1181328.945
LINEVN5168a | VN | 1317044023 | 8381.0 | 8380.0 | 500 | 10.4492 | 490-AL1/64-ST1A 380.0 | 831.3844 | 0.96 |  |  |  |  | 50 | LINESTRING (638395.7822841842 1190623.545056125, 638340.1176775929 1190173.6322928572, 638282.8523265985 1189697.6458798114, 638219.6406276766 1189228.3485698171, 638160.5894055236 1188775.8793914437, 638097.4245805432 1188293.9642033004, 638038.4756654648 1187815.4178521903, 637975.1849270728 1187362.9104387804, 637924.6545928608 1186894.4747434154, 637857.1059788234 1186446.9828274106, 637809.0527455288 1185989.4848928272, 637749.8064045497 1185580.680893815, 637689.0689753838 1185121.4286479459, 637640.1164423137 1184679.03544968, 637584.0993842487 1184305.547758785, 637525.2289478579 1183802.5749842036, 637464.3933648241 1183365.1554471904, 637397.2539466639 1182812.5259024468, 637338.2847782812 1182366.7981093484, 637288.0681154917 1181987.3305548257) | line | [10 empty] | 6 | 2 |  |  | 8381 | 8380 | (638395.7822841842, 1190623.545056125) | (637288.0681154917, 1181987.3305548257) | 1 | FALSE | FALSE | FALSE | FALSE | 8381 | 8380 | 638395.7823 | 1190623.5451 | 637288.0681 | 1181987.3306 | 8381 | 638395.7823 | 1190623.5451 | 8380 | 637288.0681 | 1181987.3306
LINEVN5168b | VN | 1317044023 | 8381.0 | 8380.0 | 500 | 10.4492 | 490-AL1/64-ST1A 380.0 | 831.3844 | 0.96 |  |  |  |  | 50 | LINESTRING (638395.7822841842 1190623.545056125, 638340.1176775929 1190173.6322928572, 638282.8523265985 1189697.6458798114, 638219.6406276766 1189228.3485698171, 638160.5894055236 1188775.8793914437, 638097.4245805432 1188293.9642033004, 638038.4756654648 1187815.4178521903, 637975.1849270728 1187362.9104387804, 637924.6545928608 1186894.4747434154, 637857.1059788234 1186446.9828274106, 637809.0527455288 1185989.4848928272, 637749.8064045497 1185580.680893815, 637689.0689753838 1185121.4286479459, 637640.1164423137 1184679.03544968, 637584.0993842487 1184305.547758785, 637525.2289478579 1183802.5749842036, 637464.3933648241 1183365.1554471904, 637397.2539466639 1182812.5259024468, 637338.2847782812 1182366.7981093484, 637288.0681154917 1181987.3305548257) | line | [10 empty] | 6 | 2 |  |  | 8381 | 8380 | (638395.7822841842, 1190623.545056125) | (637288.0681154917, 1181987.3305548257) | 1 | FALSE | FALSE | FALSE | FALSE | 8381 | 8380 | 638395.7823 | 1190623.5451 | 637288.0681 | 1181987.3306 | 8381 | 638395.7823 | 1190623.5451 | 8380 | 637288.0681 | 1181987.3306
LINEVN5169 | VN | 1317044024 | 8382.0 | 8381.0 | 500 | 0.96394 | 490-AL1/64-ST1A 380.0 | 831.3844 | 0.96 |  |  |  |  | 50 | LINESTRING (638764.6000320413 1191245.3811802233, 638434.7089955502 1191032.2031112367, 638395.7822841842 1190623.545056125) | line | [10 empty] | 3 | 1 |  |  | 8382 | 8381 | (638764.6000320413, 1191245.3811802233) | (638395.7822841842, 1190623.545056125) | 1 | FALSE | FALSE | FALSE | FALSE | 8382 | 8381 | 638764.6 | 1191245.3812 | 638395.7823 | 1190623.5451 | 8382 | 638764.6 | 1191245.3812 | 8381 | 638395.7823 | 1190623.5451
LINEVN5170 | VN | 1317044025 | 8382.0 | 8381.0 | 500 | 0.94305 | 490-AL1/64-ST1A 380.0 | 831.3844 | 0.96 |  |  |  |  | 50 | LINESTRING (638764.6000320413 1191245.3811802233, 638451.6778393028 1191019.6652663266, 638395.7822841842 1190623.545056125) | line | [10 empty] | 3 | 1 |  |  | 8382 | 8381 | (638764.6000320413, 1191245.3811802233) | (638395.7822841842, 1190623.545056125) | 1 | FALSE | FALSE | FALSE | FALSE | 8382 | 8381 | 638764.6 | 1191245.3812 | 638395.7823 | 1190623.5451 | 8382 | 638764.6 | 1191245.3812 | 8381 | 638395.7823 | 1190623.5451
LINEVN5171 | VN | 1317044026 | 1184888492.0 | 8196.0 | 500 | 27.1695 | 490-AL1/64-ST1A 380.0 | 831.3844 | 0.96 |  |  |  |  | 50 | LINESTRING (655220.0545980775 1197062.4013401582, 655348.1783437291 1197067.6212928663, 655688.3386140438 1197044.4106398236, 656052.1571158107 1197026.788995884, 656459.1298943235 1197007.6814981382, 656870.359861708 1196981.0446683487, 657219.7754814657 1196969.2409061375, 657338.164244466 1197334.5502897997, 657464.9571024112 1197711.657484751, 657576.6302887335 1198066.8386603743, 657612.9365887695 1198437.6351234885, 657640.9372402821 1198777.290482014, 657679.0551426403 1199122.8670451185, 657899.2273098787 1199426.447953333, 658153.7994981315 1199788.184576702, 658332.7595029067 1200040.2972163945, 658675.6334825811 1200153.7089257773, 659086.8521286927 1200298.5315136558, 659544.546066355 1200454.5105108267, 659852.7512645228 1200561.873855558, 660235.7392212388 1200421.6998385938, 660655.1742931752 1200267.4155829141, 661340.6762020891 1200014.4156463838, 661683.5416803637 1200126.1784362856, 662019.7019051869 1200226.973411878, 662645.8706657237 1200175.412626582, 663257.6452056343 1200127.9846963808, 663577.9335885467 1200187.5390230105, 664064.6818740944 1200280.7015982317, 664355.3985859219 1200332.5634012867, 664817.6724991333 1200413.0073073378, 665144.1372787664 1200419.2507541433, 665265.7785303956 1200358.6335777845, 665231.6298748534 1199930.2001974578, 665191.7701246506 1199513.1756078019, 665156.3132917488 1199056.8298819505, 665109.4749481061 1198564.6463389262, 665067.9494302345 1198078.838423372, 665023.2605624084 1197579.9966628563, 664977.2901016051 1197085.540090276, 664934.3278983758 1196599.195284467, 664897.5617527441 1196190.6497568146, 665113.5116190389 1195861.9404916177, 665383.1789924032 1195451.493448818, 665623.2020639883 1195086.1504570874, 665853.0046049457 1194736.397765791, 666100.463984296 1194359.756468947, 666346.3749061693 1193985.4756060888, 666609.3599225206 1193585.2215854581, 666876.802761933 1193178.188646016, 667142.8743148919 1192773.229602864, 667410.2081486935 1192366.364631601, 667613.2995273167 1192057.278228553, 667878.1423316993 1191654.2301226, 668147.4545559468 1191244.3811446854) | line | [10 empty] | 3 | 1 |  |  | 1184888492 | 8196 | (655211.5696866795, 1197003.5421283832) | (668147.4545559468, 1191244.3811446854) | 1 | FALSE | FALSE | FALSE | FALSE |  | 8196 |  |  | 668147.4546 | 1191244.3811 | 1184888492 | 655220.0546 | 1197062.4013 | 8196 | 668147.4546 | 1191244.3811
LINEVN5172a | VN | 1317044027 | 8384.0 | 8382.0 | 500 | 11.0697 | 490-AL1/64-ST1A 380.0 | 831.3844 | 0.96 |  |  |  |  | 50 | LINESTRING (646370.1268065001 1196464.3449391178, 645950.1369074497 1196178.4412517254, 645507.321320862 1195884.8792842117, 645056.1011764294 1195578.6794052608, 644623.4173808296 1195287.6968931926, 644239.6354285848 1195032.2241312414, 643862.6270218636 1194774.2640656352, 643515.9278233062 1194548.368897494, 643096.7084069051 1194265.8618420954, 642689.3172436452 1193987.6031047157, 642274.3056448172 1193710.1583191836, 641918.3340040457 1193471.634950575, 641548.9165326633 1193210.3645354589, 641159.2445715539 1192935.5648568852, 640758.5841639792 1192659.0321786858, 640364.7072399601 1192377.49036616, 639942.9664524486 1192079.0268640285, 639538.9177884279 1191797.4540000488, 639139.1228860317 1191511.70187602, 638764.6000320413 1191245.3811802233) | line | [10 empty] | 6 | 2 |  |  | 8384 | 8382 | (646370.1268065001, 1196464.3449391178) | (638764.6000320413, 1191245.3811802233) | 1 | FALSE | FALSE | FALSE | FALSE | 8384 | 8382 | 646370.1268 | 1196464.3449 | 638764.6 | 1191245.3812 | 8384 | 646370.1268 | 1196464.3449 | 8382 | 638764.6 | 1191245.3812
LINEVN5172b | VN | 1317044027 | 8384.0 | 8382.0 | 500 | 11.0697 | 490-AL1/64-ST1A 380.0 | 831.3844 | 0.96 |  |  |  |  | 50 | LINESTRING (646370.1268065001 1196464.3449391178, 645950.1369074497 1196178.4412517254, 645507.321320862 1195884.8792842117, 645056.1011764294 1195578.6794052608, 644623.4173808296 1195287.6968931926, 644239.6354285848 1195032.2241312414, 643862.6270218636 1194774.2640656352, 643515.9278233062 1194548.368897494, 643096.7084069051 1194265.8618420954, 642689.3172436452 1193987.6031047157, 642274.3056448172 1193710.1583191836, 641918.3340040457 1193471.634950575, 641548.9165326633 1193210.3645354589, 641159.2445715539 1192935.5648568852, 640758.5841639792 1192659.0321786858, 640364.7072399601 1192377.49036616, 639942.9664524486 1192079.0268640285, 639538.9177884279 1191797.4540000488, 639139.1228860317 1191511.70187602, 638764.6000320413 1191245.3811802233) | line | [10 empty] | 6 | 2 |  |  | 8384 | 8382 | (646370.1268065001, 1196464.3449391178) | (638764.6000320413, 1191245.3811802233) | 1 | FALSE | FALSE | FALSE | FALSE | 8384 | 8382 | 646370.1268 | 1196464.3449 | 638764.6 | 1191245.3812 | 8384 | 646370.1268 | 1196464.3449 | 8382 | 638764.6 | 1191245.3812
LINEVN5173 | VN | 1317044028 | 8385.0 | 8384.0 | 500 | 0.98729 | 490-AL1/64-ST1A 380.0 | 831.3844 | 0.96 |  |  |  |  | 50 | LINESTRING (647110.4843855941 1196799.567340806, 646740.4194717444 1196702.1243451445, 646370.1268065001 1196464.3449391178) | line | [10 empty] | 3 | 1 |  |  | 8385 | 8384 | (647110.4843855941, 1196799.567340806) | (646370.1268065001, 1196464.3449391178) | 1 | FALSE | FALSE | FALSE | FALSE | 8385 | 8384 | 647110.4844 | 1196799.5673 | 646370.1268 | 1196464.3449 | 8385 | 647110.4844 | 1196799.5673 | 8384 | 646370.1268 | 1196464.3449
LINEVN5174 | VN | 1317044029 | 8385.0 | 8384.0 | 500 | 0.99734 | 490-AL1/64-ST1A 380.0 | 831.3844 | 0.96 |  |  |  |  | 50 | LINESTRING (647110.4843855941 1196799.567340806, 646729.3423825745 1196722.2489989996, 646370.1268065001 1196464.3449391178) | line | [10 empty] | 3 | 1 |  |  | 8385 | 8384 | (647110.4843855941, 1196799.567340806) | (646370.1268065001, 1196464.3449391178) | 1 | FALSE | FALSE | FALSE | FALSE | 8385 | 8384 | 647110.4844 | 1196799.5673 | 646370.1268 | 1196464.3449 | 8385 | 647110.4844 | 1196799.5673 | 8384 | 646370.1268 | 1196464.3449
LINEVN5175a | VN | 1317044030 | 8386.0 | 8385.0 | 500 | 0.49169 | 490-AL1/64-ST1A 380.0 | 831.3844 | 0.96 |  |  |  |  | 50 | LINESTRING (647506.736772701 1196903.8439744553, 647110.4843855941 1196799.567340806) | line | [10 empty] | 6 | 2 |  |  | 8386 | 8385 | (647506.736772701, 1196903.8439744553) | (647110.4843855941, 1196799.567340806) | 1 | FALSE | FALSE | FALSE | FALSE | 8386 | 8385 | 647506.7368 | 1196903.844 | 647110.4844 | 1196799.5673 | 8386 | 647506.7368 | 1196903.844 | 8385 | 647110.4844 | 1196799.5673
LINEVN5175b | VN | 1317044030 | 8386.0 | 8385.0 | 500 | 0.49169 | 490-AL1/64-ST1A 380.0 | 831.3844 | 0.96 |  |  |  |  | 50 | LINESTRING (647506.736772701 1196903.8439744553, 647110.4843855941 1196799.567340806) | line | [10 empty] | 6 | 2 |  |  | 8386 | 8385 | (647506.736772701, 1196903.8439744553) | (647110.4843855941, 1196799.567340806) | 1 | FALSE | FALSE | FALSE | FALSE | 8386 | 8385 | 647506.7368 | 1196903.844 | 647110.4844 | 1196799.5673 | 8386 | 647506.7368 | 1196903.844 | 8385 | 647110.4844 | 1196799.5673
LINEVN5176 | VN | 1317044031 | 8387.0 | 8386.0 | 500 | 0.82983 | 490-AL1/64-ST1A 380.0 | 831.3844 | 0.96 |  |  |  |  | 50 | LINESTRING (648078.6978489588 1197250.9432661033, 647800.7678145219 1196980.7854341967, 647506.736772701 1196903.8439744553) | line | [10 empty] | 3 | 1 |  |  | 8387 | 8386 | (648078.6978489588, 1197250.9432661033) | (647506.736772701, 1196903.8439744553) | 1 | FALSE | FALSE | FALSE | FALSE | 8387 | 8386 | 648078.6978 | 1197250.9433 | 647506.7368 | 1196903.844 | 8387 | 648078.6978 | 1197250.9433 | 8386 | 647506.7368 | 1196903.844
LINEVN5177 | VN | 1317044032 | 8387.0 | 8386.0 | 500 | 0.85029 | 490-AL1/64-ST1A 380.0 | 831.3844 | 0.96 |  |  |  |  | 50 | LINESTRING (648078.6978489588 1197250.9432661033, 647815.2573105859 1196955.6328206402, 647506.736772701 1196903.8439744553) | line | [10 empty] | 3 | 1 |  |  | 8387 | 8386 | (648078.6978489588, 1197250.9432661033) | (647506.736772701, 1196903.8439744553) | 1 | FALSE | FALSE | FALSE | FALSE | 8387 | 8386 | 648078.6978 | 1197250.9433 | 647506.7368 | 1196903.844 | 8387 | 648078.6978 | 1197250.9433 | 8386 | 647506.7368 | 1196903.844
LINEVN5178a | VN | 1317044033 | 8388.0 | 8387.0 | 500 | 3.4997 | 490-AL1/64-ST1A 380.0 | 831.3844 | 0.96 |  |  |  |  | 50 | LINESTRING (650164.7353074616 1199288.1162315772, 649780.7251863808 1198914.953684641, 649421.8565267106 1198589.7997819432, 649143.9037362353 1198327.192735252, 648831.4723054657 1198020.7362087327, 648443.2842117768 1197626.5493063456, 648078.6978489588 1197250.9432661033) | line | [10 empty] | 6 | 2 |  |  | 8388 | 8387 | (650164.7353074616, 1199288.1162315772) | (648078.6978489588, 1197250.9432661033) | 1 | FALSE | FALSE | FALSE | FALSE | 8388 | 8387 | 650164.7353 | 1199288.1162 | 648078.6978 | 1197250.9433 | 8388 | 650164.7353 | 1199288.1162 | 8387 | 648078.6978 | 1197250.9433
LINEVN5178b | VN | 1317044033 | 8388.0 | 8387.0 | 500 | 3.4997 | 490-AL1/64-ST1A 380.0 | 831.3844 | 0.96 |  |  |  |  | 50 | LINESTRING (650164.7353074616 1199288.1162315772, 649780.7251863808 1198914.953684641, 649421.8565267106 1198589.7997819432, 649143.9037362353 1198327.192735252, 648831.4723054657 1198020.7362087327, 648443.2842117768 1197626.5493063456, 648078.6978489588 1197250.9432661033) | line | [10 empty] | 6 | 2 |  |  | 8388 | 8387 | (650164.7353074616, 1199288.1162315772) | (648078.6978489588, 1197250.9432661033) | 1 | FALSE | FALSE | FALSE | FALSE | 8388 | 8387 | 650164.7353 | 1199288.1162 | 648078.6978 | 1197250.9433 | 8388 | 650164.7353 | 1199288.1162 | 8387 | 648078.6978 | 1197250.9433
LINEVN5179 | VN | 1317044034 | 8389.0 | 8388.0 | 500 | 0.80646 | 490-AL1/64-ST1A 380.0 | 831.3844 | 0.96 |  |  |  |  | 50 | LINESTRING (650663.7785742194 1199286.180120711, 650427.6174307915 1199511.9995819044, 650164.7353074616 1199288.1162315772) | line | [10 empty] | 3 | 1 |  |  | 8389 | 8388 | (650663.7785742194, 1199286.180120711) | (650164.7353074616, 1199288.1162315772) | 1 | FALSE | FALSE | FALSE | FALSE | 8389 | 8388 | 650663.7786 | 1199286.1801 | 650164.7353 | 1199288.1162 | 8389 | 650663.7786 | 1199286.1801 | 8388 | 650164.7353 | 1199288.1162
LINEVN5180 | VN | 1317044035 | 8389.0 | 8388.0 | 500 | 0.85819 | 490-AL1/64-ST1A 380.0 | 831.3844 | 0.96 |  |  |  |  | 50 | LINESTRING (650663.7785742194 1199286.180120711, 650426.6349827563 1199543.0962741696, 650164.7353074616 1199288.1162315772) | line | [10 empty] | 3 | 1 |  |  | 8389 | 8388 | (650663.7785742194, 1199286.180120711) | (650164.7353074616, 1199288.1162315772) | 1 | FALSE | FALSE | FALSE | FALSE | 8389 | 8388 | 650663.7786 | 1199286.1801 | 650164.7353 | 1199288.1162 | 8389 | 650663.7786 | 1199286.1801 | 8388 | 650164.7353 | 1199288.1162
LINEVN5181a | VN | 1317044036 | 8390.0 | 8389.0 | 500 | 1.6933 | 490-AL1/64-ST1A 380.0 | 831.3844 | 0.96 |  |  |  |  | 50 | LINESTRING (651665.536213446 1198292.3600069894, 651346.0602721253 1198606.8960573424, 650992.5727773343 1198963.2866735714, 650663.7785742194 1199286.180120711) | line | [10 empty] | 6 | 2 |  |  | 8390 | 8389 | (651665.536213446, 1198292.3600069894) | (650663.7785742194, 1199286.180120711) | 1 | FALSE | FALSE | FALSE | FALSE | 8390 | 8389 | 651665.5362 | 1198292.36 | 650663.7786 | 1199286.1801 | 8390 | 651665.5362 | 1198292.36 | 8389 | 650663.7786 | 1199286.1801
LINEVN5181b | VN | 1317044036 | 8390.0 | 8389.0 | 500 | 1.6933 | 490-AL1/64-ST1A 380.0 | 831.3844 | 0.96 |  |  |  |  | 50 | LINESTRING (651665.536213446 1198292.3600069894, 651346.0602721253 1198606.8960573424, 650992.5727773343 1198963.2866735714, 650663.7785742194 1199286.180120711) | line | [10 empty] | 6 | 2 |  |  | 8390 | 8389 | (651665.536213446, 1198292.3600069894) | (650663.7785742194, 1199286.180120711) | 1 | FALSE | FALSE | FALSE | FALSE | 8390 | 8389 | 651665.5362 | 1198292.36 | 650663.7786 | 1199286.1801 | 8390 | 651665.5362 | 1198292.36 | 8389 | 650663.7786 | 1199286.1801
LINEVN5182 | VN | 1317044037 | 8391.0 | 8390.0 | 500 | 0.90873 | 490-AL1/64-ST1A 380.0 | 831.3844 | 0.96 |  |  |  |  | 50 | LINESTRING (652272.9819845776 1197893.4246142062, 651957.9513400873 1197974.3405518096, 651665.536213446 1198292.3600069894) | line | [10 empty] | 3 | 1 |  |  | 8391 | 8390 | (652272.9819845776, 1197893.4246142062) | (651665.536213446, 1198292.3600069894) | 1 | FALSE | FALSE | FALSE | FALSE | 8391 | 8390 | 652272.982 | 1197893.4246 | 651665.5362 | 1198292.36 | 8391 | 652272.982 | 1197893.4246 | 8390 | 651665.5362 | 1198292.36
LINEVN5183 | VN | 1317044038 | 8391.0 | 8390.0 | 500 | 0.89295 | 490-AL1/64-ST1A 380.0 | 831.3844 | 0.96 |  |  |  |  | 50 | LINESTRING (652272.9819845776 1197893.4246142062, 651976.4718971199 1197993.758269849, 651665.536213446 1198292.3600069894) | line | [10 empty] | 3 | 1 |  |  | 8391 | 8390 | (652272.9819845776, 1197893.4246142062) | (651665.536213446, 1198292.3600069894) | 1 | FALSE | FALSE | FALSE | FALSE | 8391 | 8390 | 652272.982 | 1197893.4246 | 651665.5362 | 1198292.36 | 8391 | 652272.982 | 1197893.4246 | 8390 | 651665.5362 | 1198292.36
LINEVN5184a | VN | 1317044039 | 8392.0 | 8391.0 | 500 | 2.7519 | 490-AL1/64-ST1A 380.0 | 831.3844 | 0.96 |  |  |  |  | 50 | LINESTRING (654439.7696024778 1197143.665678124, 653955.4829729141 1197329.6718022919, 653601.3381228475 1197451.5812231984, 653217.5795965628 1197577.560807238, 652782.9976095975 1197719.271294482, 652272.9819845776 1197893.4246142062) | line | [10 empty] | 6 | 2 |  |  | 8392 | 8391 | (654439.7696024778, 1197143.665678124) | (652272.9819845776, 1197893.4246142062) | 1 | FALSE | FALSE | FALSE | FALSE | 8392 | 8391 | 654439.7696 | 1197143.6657 | 652272.982 | 1197893.4246 | 8392 | 654439.7696 | 1197143.6657 | 8391 | 652272.982 | 1197893.4246
LINEVN5184b | VN | 1317044039 | 8392.0 | 8391.0 | 500 | 2.7519 | 490-AL1/64-ST1A 380.0 | 831.3844 | 0.96 |  |  |  |  | 50 | LINESTRING (654439.7696024778 1197143.665678124, 653955.4829729141 1197329.6718022919, 653601.3381228475 1197451.5812231984, 653217.5795965628 1197577.560807238, 652782.9976095975 1197719.271294482, 652272.9819845776 1197893.4246142062) | line | [10 empty] | 6 | 2 |  |  | 8392 | 8391 | (654439.7696024778, 1197143.665678124) | (652272.9819845776, 1197893.4246142062) | 1 | FALSE | FALSE | FALSE | FALSE | 8392 | 8391 | 654439.7696 | 1197143.6657 | 652272.982 | 1197893.4246 | 8392 | 654439.7696 | 1197143.6657 | 8391 | 652272.982 | 1197893.4246
LINEVN5185 | VN | 1317044040 | 1184888492.0 | 8392.0 | 500 | 0.76548 | 490-AL1/64-ST1A 380.0 | 831.3844 | 0.96 |  |  |  |  | 50 | LINESTRING (655051.8317437174 1197027.408996009, 654994.892318164 1197005.045721131, 654790.1117331446 1197020.4858124272, 654439.7696024778 1197143.665678124) | line | [10 empty] | 3 | 1 |  |  | 1184888492 | 8392 | (655211.5696866795, 1197003.5421283832) | (654439.7696024778, 1197143.665678124) | 1 | FALSE | FALSE | FALSE | FALSE |  | 8392 |  |  | 654439.7696 | 1197143.6657 | 1184888492 | 655051.8317 | 1197027.409 | 8392 | 654439.7696 | 1197143.6657
LINEVN5186 | VN | 1317044041 | 1184888492.0 | 8392.0 | 500 | 0.77591 | 490-AL1/64-ST1A 380.0 | 831.3844 | 0.96 |  |  |  |  | 50 | LINESTRING (655054.3680090102 1196992.237877998, 654998.3861647112 1196980.2647064955, 654785.9934796318 1196996.0897505386, 654439.7696024778 1197143.665678124) | line | [10 empty] | 3 | 1 |  |  | 1184888492 | 8392 | (655211.5696866795, 1197003.5421283832) | (654439.7696024778, 1197143.665678124) | 1 | FALSE | FALSE | FALSE | FALSE |  | 8392 |  |  | 654439.7696 | 1197143.6657 | 1184888492 | 655054.368 | 1196992.2379 | 8392 | 654439.7696 | 1197143.6657
LINEVN5187a | VN | 1317044047 | 1051907167.0 | 8401.0 | 500 | 49.0523 | 490-AL1/64-ST1A 380.0 | 831.3844 | 0.96 |  |  |  |  | 50 | LINESTRING (630887.3447885069 1151219.7195099108, 631541.616286054 1152895.0018045213, 633274.5788110361 1155489.8004571644, 633462.7926092346 1155875.8726692754, 634645.465498171 1158359.0450054044, 635195.4073239341 1160206.9887660963, 636535.4248141223 1163927.131181608, 638834.2992342857 1170248.4873026372, 638956.0778874326 1170588.7525293748, 638920.0138662274 1170921.651009823, 638865.901946642 1171427.7228681643, 638810.8253124582 1171958.5862137573, 638751.9064892365 1172500.7920487097, 638699.9084244138 1173006.8394721444, 638642.7275189641 1173536.4114808051, 638583.937902075 1174047.4744454836, 638530.9857775682 1174578.722701662, 638476.4310587549 1175087.259327697, 638431.5442714025 1175510.8984542957, 638520.927670789 1175800.535217058, 638679.6484662225 1176312.4421535486, 638822.4162314364 1176791.493799709, 639002.0457231022 1177361.4964936008, 639279.3993384688 1178243.8481090332, 639648.5376234392 1179439.3472894712, 641149.4014121279 1180765.6284416553, 643636.9051192062 1182874.6583216384, 645301.2988635865 1184275.7193304247, 647899.0022564842 1186320.2330801236) | line | [10 empty] | 6 | 2 |  |  | 1051907167 | 8401 | (630723.7786530739, 1151152.9710965776) | (647899.0022564842, 1186320.2330801236) | 1 | FALSE | FALSE | FALSE | FALSE | 1051907167 | 8401 | 630887.3448 | 1151219.7195 | 647899.0023 | 1186320.2331 | 1051907167 | 630887.3448 | 1151219.7195 | 8401 | 647899.0023 | 1186320.2331
LINEVN5187b | VN | 1317044047 | 1051907167.0 | 8401.0 | 500 | 49.0523 | 490-AL1/64-ST1A 380.0 | 831.3844 | 0.96 |  |  |  |  | 50 | LINESTRING (630887.3447885069 1151219.7195099108, 631541.616286054 1152895.0018045213, 633274.5788110361 1155489.8004571644, 633462.7926092346 1155875.8726692754, 634645.465498171 1158359.0450054044, 635195.4073239341 1160206.9887660963, 636535.4248141223 1163927.131181608, 638834.2992342857 1170248.4873026372, 638956.0778874326 1170588.7525293748, 638920.0138662274 1170921.651009823, 638865.901946642 1171427.7228681643, 638810.8253124582 1171958.5862137573, 638751.9064892365 1172500.7920487097, 638699.9084244138 1173006.8394721444, 638642.7275189641 1173536.4114808051, 638583.937902075 1174047.4744454836, 638530.9857775682 1174578.722701662, 638476.4310587549 1175087.259327697, 638431.5442714025 1175510.8984542957, 638520.927670789 1175800.535217058, 638679.6484662225 1176312.4421535486, 638822.4162314364 1176791.493799709, 639002.0457231022 1177361.4964936008, 639279.3993384688 1178243.8481090332, 639648.5376234392 1179439.3472894712, 641149.4014121279 1180765.6284416553, 643636.9051192062 1182874.6583216384, 645301.2988635865 1184275.7193304247, 647899.0022564842 1186320.2330801236) | line | [10 empty] | 6 | 2 |  |  | 1051907167 | 8401 | (630723.7786530739, 1151152.9710965776) | (647899.0022564842, 1186320.2330801236) | 1 | FALSE | FALSE | FALSE | FALSE | 1051907167 | 8401 | 630887.3448 | 1151219.7195 | 647899.0023 | 1186320.2331 | 1051907167 | 630887.3448 | 1151219.7195 | 8401 | 647899.0023 | 1186320.2331
LINEVN5199 | VN | 1317044062 | 7447.0 | 8417.0 | 220 | 0.63025 | 490-AL1/64-ST1A 220.0 | 365.8091 | 0.96 |  |  |  |  | 50 | LINESTRING (659037.9574153323 1174687.8259669808, 659128.5833064691 1174585.6541668933, 658939.919090979 1174245.8822946714) | line | [10 empty] | 3 | 1 |  |  | 7447 | 8417 | (659037.9574153323, 1174687.8259669808) | (658939.919090979, 1174245.8822946714) | 1 | FALSE | FALSE | FALSE | FALSE | 7447 | 8417 | 659037.9574 | 1174687.826 | 658939.9191 | 1174245.8823 | 7447 | 659037.9574 | 1174687.826 | 8417 | 658939.9191 | 1174245.8823
LINEVN5200 | VN | 1317044063 | 7447.0 | 182.0 | 220 | 0.62942 | 490-AL1/64-ST1A 220.0 | 365.8091 | 0.96 |  |  |  |  | 50 | LINESTRING (659037.9574153323 1174687.8259669808, 659197.5207739044 1174687.3120198932, 659417.4920867612 1174978.523050284) | line | [10 empty] | 3 | 1 |  |  | 7447 | 182 | (659037.9574153323, 1174687.8259669808) | (659417.4920867612, 1174978.523050284) | 1 | FALSE | FALSE | FALSE | FALSE | 7447 | 182 | 659037.9574 | 1174687.826 | 659417.4921 | 1174978.5231 | 7447 | 659037.9574 | 1174687.826 | 182 | 659417.4921 | 1174978.5231
LINEVN5202 | VN | 1317044068 | 8420.0 | 8401.0 | 500 | 0.9556 | 490-AL1/64-ST1A 380.0 | 831.3844 | 0.96 |  |  |  |  | 50 | LINESTRING (648156.584249659 1186911.9351932188, 648268.8213468109 1186596.7671667729, 647899.0022564842 1186320.2330801236) | line | [10 empty] | 3 | 1 |  |  | 8420 | 8401 | (648156.584249659, 1186911.9351932188) | (647899.0022564842, 1186320.2330801236) | 1 | FALSE | FALSE | FALSE | FALSE | 8420 | 8401 | 648156.5842 | 1186911.9352 | 647899.0023 | 1186320.2331 | 8420 | 648156.5842 | 1186911.9352 | 8401 | 647899.0023 | 1186320.2331
LINEVN5203 | VN | 1317044069 | 8420.0 | 8401.0 | 500 | 0.91599 | 490-AL1/64-ST1A 380.0 | 831.3844 | 0.96 |  |  |  |  | 50 | LINESTRING (648156.584249659 1186911.9351932188, 648240.4429409627 1186603.366567275, 647899.0022564842 1186320.2330801236) | line | [10 empty] | 3 | 1 |  |  | 8420 | 8401 | (648156.584249659, 1186911.9351932188) | (647899.0022564842, 1186320.2330801236) | 1 | FALSE | FALSE | FALSE | FALSE | 8420 | 8401 | 648156.5842 | 1186911.9352 | 647899.0023 | 1186320.2331 | 8420 | 648156.5842 | 1186911.9352 | 8401 | 647899.0023 | 1186320.2331
LINEVN5204a | VN | 1317044070 | 7445.0 | 8420.0 | 500 | 8.5366 | 490-AL1/64-ST1A 380.0 | 831.3844 | 0.96 |  |  |  |  | 50 | LINESTRING (651650.4000801833 1192592.7298186363, 651128.3210277165 1192333.585248813, 650643.7965911763 1192091.8504870995, 650111.1757045798 1191824.6800045676, 649757.4979334542 1191645.7484501987, 649598.7884372992 1191190.2938944076, 649404.2638802921 1190606.0749215907, 649214.7604664345 1190034.4889244384, 649015.9319593458 1189462.8414915558, 648840.5896143971 1188937.520186176, 648656.8689973017 1188391.1495848657, 648471.4460235523 1187847.2840262747, 648296.8889063764 1187330.3551612943, 648156.584249659 1186911.9351932188) | line | [10 empty] | 6 | 2 |  |  | 7445 | 8420 | (651650.4000801833, 1192592.7298186363) | (648156.584249659, 1186911.9351932188) | 1 | FALSE | FALSE | FALSE | FALSE | 7445 | 8420 | 651650.4001 | 1192592.7298 | 648156.5842 | 1186911.9352 | 7445 | 651650.4001 | 1192592.7298 | 8420 | 648156.5842 | 1186911.9352
LINEVN5204b | VN | 1317044070 | 7445.0 | 8420.0 | 500 | 8.5366 | 490-AL1/64-ST1A 380.0 | 831.3844 | 0.96 |  |  |  |  | 50 | LINESTRING (651650.4000801833 1192592.7298186363, 651128.3210277165 1192333.585248813, 650643.7965911763 1192091.8504870995, 650111.1757045798 1191824.6800045676, 649757.4979334542 1191645.7484501987, 649598.7884372992 1191190.2938944076, 649404.2638802921 1190606.0749215907, 649214.7604664345 1190034.4889244384, 649015.9319593458 1189462.8414915558, 648840.5896143971 1188937.520186176, 648656.8689973017 1188391.1495848657, 648471.4460235523 1187847.2840262747, 648296.8889063764 1187330.3551612943, 648156.584249659 1186911.9351932188) | line | [10 empty] | 6 | 2 |  |  | 7445 | 8420 | (651650.4000801833, 1192592.7298186363) | (648156.584249659, 1186911.9351932188) | 1 | FALSE | FALSE | FALSE | FALSE | 7445 | 8420 | 651650.4001 | 1192592.7298 | 648156.5842 | 1186911.9352 | 7445 | 651650.4001 | 1192592.7298 | 8420 | 648156.5842 | 1186911.9352
LINEVN5205 | VN | 1317053478 | 8421.0 | 8422.0 | 500 | 1.0095 | 490-AL1/64-ST1A 380.0 | 831.3844 | 0.96 |  |  |  |  | 50 | LINESTRING (836178.747359036 1485295.0429250572, 835863.9152713155 1485578.6203449706, 835897.9278797086 1485994.803942871) | line | [10 empty] | 1 | 1 |  |  | 8421 | 8422 | (836178.747359036, 1485295.0429250572) | (835897.9278797086, 1485994.803942871) | 1 | FALSE | TRUE | FALSE | FALSE | 8421 | 8422 | 836178.7474 | 1485295.0429 | 835897.9279 | 1485994.8039 | 8421 | 836178.7474 | 1485295.0429 | 8422 | 835897.9279 | 1485994.8039
LINEVN5206 | VN | 1317053479 | 8421.0 | 8422.0 | 500 | 0.98164 | 490-AL1/64-ST1A 380.0 | 831.3844 | 0.96 |  |  |  |  | 50 | LINESTRING (836178.747359036 1485295.0429250572, 835889.6684360285 1485589.487846875, 835897.9278797086 1485994.803942871) | line | [10 empty] | 1 | 1 |  |  | 8421 | 8422 | (836178.747359036, 1485295.0429250572) | (835897.9278797086, 1485994.803942871) | 1 | FALSE | TRUE | FALSE | FALSE | 8421 | 8422 | 836178.7474 | 1485295.0429 | 835897.9279 | 1485994.8039 | 8421 | 836178.7474 | 1485295.0429 | 8422 | 835897.9279 | 1485994.8039
LINEVN5207 | VN | 1317053480 | 8422.0 | 8421.0 | 500 | 0.99456 | 490-AL1/64-ST1A 380.0 | 831.3844 | 0.96 |  |  |  |  | 50 | LINESTRING (835897.9278797086 1485994.803942871, 835877.3095261347 1485584.271032048, 836178.747359036 1485295.0429250572) | line | [10 empty] | 1 | 1 |  |  | 8422 | 8421 | (835897.9278797086, 1485994.803942871) | (836178.747359036, 1485295.0429250572) | 1 | FALSE | TRUE | FALSE | FALSE | 8422 | 8421 | 835897.9279 | 1485994.8039 | 836178.7474 | 1485295.0429 | 8422 | 835897.9279 | 1485994.8039 | 8421 | 836178.7474 | 1485295.0429
LINEVN5208 | VN | 1317053481 | 8423.0 | 8424.0 | 500 | 1.0316 | 490-AL1/64-ST1A 380.0 | 831.3844 | 0.96 |  |  |  |  | 50 | LINESTRING (841804.4355899133 1479897.905417747, 842119.5680947795 1479613.8403243152, 842129.760774155 1479178.522937842) | line | [10 empty] | 1 | 1 |  |  | 8423 | 8424 | (841804.4355899133, 1479897.905417747) | (842129.760774155, 1479178.522937842) | 1 | FALSE | TRUE | FALSE | FALSE | 8423 | 8424 | 841804.4356 | 1479897.9054 | 842129.7608 | 1479178.5229 | 8423 | 841804.4356 | 1479897.9054 | 8424 | 842129.7608 | 1479178.5229
LINEVN5209 | VN | 1317053482 | 8423.0 | 8424.0 | 500 | 1.0071 | 490-AL1/64-ST1A 380.0 | 831.3844 | 0.96 |  |  |  |  | 50 | LINESTRING (841804.4355899133 1479897.905417747, 842094.7209806221 1479601.2403187451, 842129.760774155 1479178.522937842) | line | [10 empty] | 1 | 1 |  |  | 8423 | 8424 | (841804.4355899133, 1479897.905417747) | (842129.760774155, 1479178.522937842) | 1 | FALSE | TRUE | FALSE | FALSE | 8423 | 8424 | 841804.4356 | 1479897.9054 | 842129.7608 | 1479178.5229 | 8423 | 841804.4356 | 1479897.9054 | 8424 | 842129.7608 | 1479178.5229
LINEVN5210 | VN | 1317053483 | 8423.0 | 8424.0 | 500 | 1.0189 | 490-AL1/64-ST1A 380.0 | 831.3844 | 0.96 |  |  |  |  | 50 | LINESTRING (841804.4355899133 1479897.905417747, 842107.1444694949 1479607.5458550125, 842129.760774155 1479178.522937842) | line | [10 empty] | 1 | 1 |  |  | 8423 | 8424 | (841804.4355899133, 1479897.905417747) | (842129.760774155, 1479178.522937842) | 1 | FALSE | TRUE | FALSE | FALSE | 8423 | 8424 | 841804.4356 | 1479897.9054 | 842129.7608 | 1479178.5229 | 8423 | 841804.4356 | 1479897.9054 | 8424 | 842129.7608 | 1479178.5229
LINEVN5211 | VN | 1317053484 | 8425.0 | 8426.0 | 500 | 1.3755 | 490-AL1/64-ST1A 380.0 | 831.3844 | 0.96 |  |  |  |  | 50 | LINESTRING (842312.557418745 1475705.936428004, 842265.1737605308 1476337.1437575144, 842252.4474338477 1476850.2918027905) | line | [10 empty] | 1 | 1 |  |  | 8425 | 8426 | (842312.557418745, 1475705.936428004) | (842252.4474338477, 1476850.2918027905) | 1 | FALSE | TRUE | FALSE | FALSE | 8425 | 8426 | 842312.5574 | 1475705.9364 | 842252.4474 | 1476850.2918 | 8425 | 842312.5574 | 1475705.9364 | 8426 | 842252.4474 | 1476850.2918
LINEVN5212 | VN | 1317053485 | 8425.0 | 8426.0 | 500 | 1.3756 | 490-AL1/64-ST1A 380.0 | 831.3844 | 0.96 |  |  |  |  | 50 | LINESTRING (842312.557418745 1475705.936428004, 842293.653806736 1476339.821169573, 842252.4474338477 1476850.2918027905) | line | [10 empty] | 1 | 1 |  |  | 8425 | 8426 | (842312.557418745, 1475705.936428004) | (842252.4474338477, 1476850.2918027905) | 1 | FALSE | TRUE | FALSE | FALSE | 8425 | 8426 | 842312.5574 | 1475705.9364 | 842252.4474 | 1476850.2918 | 8425 | 842312.5574 | 1475705.9364 | 8426 | 842252.4474 | 1476850.2918
LINEVN5213 | VN | 1317053486 | 8426.0 | 8425.0 | 500 | 1.3751 | 490-AL1/64-ST1A 380.0 | 831.3844 | 0.96 |  |  |  |  | 50 | LINESTRING (842252.4474338477 1476850.2918027905, 842279.4082908339 1476338.4879276187, 842312.557418745 1475705.936428004) | line | [10 empty] | 1 | 1 |  |  | 8426 | 8425 | (842252.4474338477, 1476850.2918027905) | (842312.557418745, 1475705.936428004) | 1 | FALSE | TRUE | FALSE | FALSE | 8426 | 8425 | 842252.4474 | 1476850.2918 | 842312.5574 | 1475705.9364 | 8426 | 842252.4474 | 1476850.2918 | 8425 | 842312.5574 | 1475705.9364
LINEVN5214 | VN | 1317053487 | 8424.0 | 8426.0 | 500 | 2.7978 | 490-AL1/64-ST1A 380.0 | 831.3844 | 0.96 |  |  |  |  | 50 | LINESTRING (842129.760774155 1479178.522937842, 842149.991133846 1478794.5151063008, 842168.6730450322 1478440.0379156435, 842193.6345894686 1477966.3316597939, 842220.2243827751 1477461.7666721013, 842252.4474338477 1476850.2918027905) | line | [10 empty] | 3 | 1 |  |  | 8424 | 8426 | (842129.760774155, 1479178.522937842) | (842252.4474338477, 1476850.2918027905) | 1 | FALSE | FALSE | FALSE | FALSE | 8424 | 8426 | 842129.7608 | 1479178.5229 | 842252.4474 | 1476850.2918 | 8424 | 842129.7608 | 1479178.5229 | 8426 | 842252.4474 | 1476850.2918
LINEVN5215 | VN | 1317053488 | 8427.0 | 8428.0 | 500 | 0.97844 | 490-AL1/64-ST1A 380.0 | 831.3844 | 0.96 |  |  |  |  | 50 | LINESTRING (842794.507967979 1469958.4392405765, 842582.0586320013 1470312.573255702, 842574.0136111461 1470714.889013387) | line | [10 empty] | 1 | 1 |  |  | 8427 | 8428 | (842794.507967979, 1469958.4392405765) | (842574.0136111461, 1470714.889013387) | 1 | FALSE | TRUE | FALSE | FALSE | 8427 | 8428 | 842794.508 | 1469958.4392 | 842574.0136 | 1470714.889 | 8427 | 842794.508 | 1469958.4392 | 8428 | 842574.0136 | 1470714.889
LINEVN5216 | VN | 1317053489 | 8427.0 | 8428.0 | 500 | 0.96528 | 490-AL1/64-ST1A 380.0 | 831.3844 | 0.96 |  |  |  |  | 50 | LINESTRING (842794.507967979 1469958.4392405765, 842608.4532635078 1470307.414546755, 842574.0136111461 1470714.889013387) | line | [10 empty] | 1 | 1 |  |  | 8427 | 8428 | (842794.507967979, 1469958.4392405765) | (842574.0136111461, 1470714.889013387) | 1 | FALSE | TRUE | FALSE | FALSE | 8427 | 8428 | 842794.508 | 1469958.4392 | 842574.0136 | 1470714.889 | 8427 | 842794.508 | 1469958.4392 | 8428 | 842574.0136 | 1470714.889
LINEVN5217 | VN | 1317053490 | 8428.0 | 8427.0 | 500 | 0.97145 | 490-AL1/64-ST1A 380.0 | 831.3844 | 0.96 |  |  |  |  | 50 | LINESTRING (842574.0136111461 1470714.889013387, 842595.261369099 1470309.9939671073, 842794.507967979 1469958.4392405765) | line | [10 empty] | 1 | 1 |  |  | 8428 | 8427 | (842574.0136111461, 1470714.889013387) | (842794.507967979, 1469958.4392405765) | 1 | FALSE | TRUE | FALSE | FALSE | 8428 | 8427 | 842574.0136 | 1470714.889 | 842794.508 | 1469958.4392 | 8428 | 842574.0136 | 1470714.889 | 8427 | 842794.508 | 1469958.4392
LINEVN5218 | VN | 1317053491 | 8421.0 | 8423.0 | 500 | 9.3552 | 490-AL1/64-ST1A 380.0 | 831.3844 | 0.96 |  |  |  |  | 50 | LINESTRING (836178.747359036 1485295.0429250572, 836490.5081259387 1484995.8902980103, 836814.9295648193 1484684.6166577977, 837144.9011796885 1484368.0104281628, 837497.4349435993 1484029.761855136, 837826.9287522107 1483713.6416602477, 838184.5178303272 1483370.5556023032, 838570.5113973422 1483000.2313353037, 838950.2262830101 1482635.9333339818, 839349.7754687797 1482252.6292434495, 839695.0656791592 1481921.3713787494, 840068.4116426086 1481563.2038443324, 840357.7447344796 1481285.655230565, 840636.9734470071 1481017.793018941, 841009.1260522543 1480660.8027452412, 841357.3120860194 1480326.791526484, 841804.4355899133 1479897.905417747) | line | [10 empty] | 3 | 1 |  |  | 8421 | 8423 | (836178.747359036, 1485295.0429250572) | (841804.4355899133, 1479897.905417747) | 1 | FALSE | FALSE | FALSE | FALSE | 8421 | 8423 | 836178.7474 | 1485295.0429 | 841804.4356 | 1479897.9054 | 8421 | 836178.7474 | 1485295.0429 | 8423 | 841804.4356 | 1479897.9054
LINEVN5219 | VN | 1317053492 | 8429.0 | 8430.0 | 500 | 1.0004 | 490-AL1/64-ST1A 380.0 | 831.3844 | 0.96 |  |  |  |  | 50 | LINESTRING (845803.5265985401 1465099.0288645993, 845399.217467683 1465331.1442488565, 845231.8757288706 1465658.3023449315) | line | [10 empty] | 1 | 1 |  |  | 8429 | 8430 | (845803.5265985401, 1465099.0288645993) | (845231.8757288706, 1465658.3023449315) | 1 | FALSE | TRUE | FALSE | FALSE | 8429 | 8430 | 845803.5266 | 1465099.0289 | 845231.8757 | 1465658.3023 | 8429 | 845803.5266 | 1465099.0289 | 8430 | 845231.8757 | 1465658.3023
LINEVN5220 | VN | 1317053493 | 8429.0 | 8430.0 | 500 | 0.98208 | 490-AL1/64-ST1A 380.0 | 831.3844 | 0.96 |  |  |  |  | 50 | LINESTRING (845803.5265985401 1465099.0288645993, 845426.3794834592 1465347.1077359961, 845231.8757288706 1465658.3023449315) | line | [10 empty] | 1 | 1 |  |  | 8429 | 8430 | (845803.5265985401, 1465099.0288645993) | (845231.8757288706, 1465658.3023449315) | 1 | FALSE | TRUE | FALSE | FALSE | 8429 | 8430 | 845803.5266 | 1465099.0289 | 845231.8757 | 1465658.3023 | 8429 | 845803.5266 | 1465099.0289 | 8430 | 845231.8757 | 1465658.3023
LINEVN5221 | VN | 1317053494 | 8430.0 | 8429.0 | 500 | 0.99059 | 490-AL1/64-ST1A 380.0 | 831.3844 | 0.96 |  |  |  |  | 50 | LINESTRING (845231.8757288706 1465658.3023449315, 845412.7984790339 1465339.125988082, 845803.5265985401 1465099.0288645993) | line | [10 empty] | 1 | 1 |  |  | 8430 | 8429 | (845231.8757288706, 1465658.3023449315) | (845803.5265985401, 1465099.0288645993) | 1 | FALSE | TRUE | FALSE | FALSE | 8430 | 8429 | 845231.8757 | 1465658.3023 | 845803.5266 | 1465099.0289 | 8430 | 845231.8757 | 1465658.3023 | 8429 | 845803.5266 | 1465099.0289
LINEVN5222 | VN | 1317053495 | 8427.0 | 8430.0 | 500 | 5.9314 | 490-AL1/64-ST1A 380.0 | 831.3844 | 0.96 |  |  |  |  | 50 | LINESTRING (842794.507967979 1469958.4392405765, 843063.2286925885 1469484.3154487365, 843280.9076379074 1469100.2663697242, 843380.3547694837 1468924.8140030531, 843714.7499684554 1468334.8415004064, 843830.1392685167 1468131.2599451463, 844180.2004921637 1467513.6651055492, 844291.8998633809 1467316.5939832835, 844486.7887440503 1466972.7617520238, 844615.4294360041 1466745.8131016388, 844899.1333808769 1466245.3236428215, 845053.3319287678 1465973.2892899478, 845231.8757288706 1465658.3023449315) | line | [10 empty] | 3 | 1 |  |  | 8427 | 8430 | (842794.507967979, 1469958.4392405765) | (845231.8757288706, 1465658.3023449315) | 1 | FALSE | FALSE | FALSE | FALSE | 8427 | 8430 | 842794.508 | 1469958.4392 | 845231.8757 | 1465658.3023 | 8427 | 842794.508 | 1469958.4392 | 8430 | 845231.8757 | 1465658.3023
LINEVN5223 | VN | 1317053496 | 8431.0 | 8432.0 | 500 | 0.89537 | 490-AL1/64-ST1A 380.0 | 831.3844 | 0.96 |  |  |  |  | 50 | LINESTRING (848924.139580705 1463181.727681759, 849244.3888988849 1463000.6271749372, 849291.6382454054 1462625.3567891682) | line | [10 empty] | 1 | 1 |  |  | 8431 | 8432 | (848924.139580705, 1463181.727681759) | (849291.6382454054, 1462625.3567891682) | 1 | FALSE | TRUE | FALSE | FALSE | 8431 | 8432 | 848924.1396 | 1463181.7277 | 849291.6382 | 1462625.3568 | 8431 | 848924.1396 | 1463181.7277 | 8432 | 849291.6382 | 1462625.3568
LINEVN5224 | VN | 1317053497 | 8431.0 | 8432.0 | 500 | 0.86599 | 490-AL1/64-ST1A 380.0 | 831.3844 | 0.96 |  |  |  |  | 50 | LINESTRING (848924.139580705 1463181.727681759, 849219.8549497125 1462984.4057655707, 849291.6382454054 1462625.3567891682) | line | [10 empty] | 1 | 1 |  |  | 8431 | 8432 | (848924.139580705, 1463181.727681759) | (849291.6382454054, 1462625.3567891682) | 1 | FALSE | TRUE | FALSE | FALSE | 8431 | 8432 | 848924.1396 | 1463181.7277 | 849291.6382 | 1462625.3568 | 8431 | 848924.1396 | 1463181.7277 | 8432 | 849291.6382 | 1462625.3568
LINEVN5225 | VN | 1317053498 | 8431.0 | 8432.0 | 500 | 0.8801 | 490-AL1/64-ST1A 380.0 | 831.3844 | 0.96 |  |  |  |  | 50 | LINESTRING (848924.139580705 1463181.727681759, 849232.1219275874 1462992.5164666064, 849291.6382454054 1462625.3567891682) | line | [10 empty] | 1 | 1 |  |  | 8431 | 8432 | (848924.139580705, 1463181.727681759) | (849291.6382454054, 1462625.3567891682) | 1 | FALSE | TRUE | FALSE | FALSE | 8431 | 8432 | 848924.1396 | 1463181.7277 | 849291.6382 | 1462625.3568 | 8431 | 848924.1396 | 1463181.7277 | 8432 | 849291.6382 | 1462625.3568
LINEVN5226 | VN | 1317053499 | 8429.0 | 8431.0 | 500 | 4.3951 | 490-AL1/64-ST1A 380.0 | 831.3844 | 0.96 |  |  |  |  | 50 | LINESTRING (845803.5265985401 1465099.0288645993, 846212.8002621027 1464847.5537085938, 846499.8395045983 1464671.1784619738, 846834.9954266399 1464465.2492833694, 847223.6845468663 1464226.4363757388, 847552.5418318892 1464024.3869884682, 847838.2880776933 1463848.8247621146, 848133.7184776452 1463667.319097333, 848680.5225422462 1463331.38392817, 848924.139580705 1463181.727681759) | line | [10 empty] | 3 | 1 |  |  | 8429 | 8431 | (845803.5265985401, 1465099.0288645993) | (848924.139580705, 1463181.727681759) | 1 | FALSE | FALSE | FALSE | FALSE | 8429 | 8431 | 845803.5266 | 1465099.0289 | 848924.1396 | 1463181.7277 | 8429 | 845803.5266 | 1465099.0289 | 8431 | 848924.1396 | 1463181.7277
LINEVN5227 | VN | 1317053500 | 8433.0 | 8434.0 | 500 | 1.2652 | 490-AL1/64-ST1A 380.0 | 831.3844 | 0.96 |  |  |  |  | 50 | LINESTRING (849919.0927102577 1458754.147900088, 849967.4286416383 1458375.5336531827, 850162.1124262997 1457731.6358904517) | line | [10 empty] | 1 | 1 |  |  | 8433 | 8434 | (849919.0927102577, 1458754.147900088) | (850162.1124262997, 1457731.6358904517) | 1 | FALSE | TRUE | FALSE | FALSE | 8433 | 8434 | 849919.0927 | 1458754.1479 | 850162.1124 | 1457731.6359 | 8433 | 849919.0927 | 1458754.1479 | 8434 | 850162.1124 | 1457731.6359
LINEVN5228 | VN | 1317053501 | 8433.0 | 8434.0 | 500 | 1.2617 | 490-AL1/64-ST1A 380.0 | 831.3844 | 0.96 |  |  |  |  | 50 | LINESTRING (849919.0927102577 1458754.147900088, 849992.3701821584 1458382.3560831274, 850162.1124262997 1457731.6358904517) | line | [10 empty] | 1 | 1 |  |  | 8433 | 8434 | (849919.0927102577, 1458754.147900088) | (850162.1124262997, 1457731.6358904517) | 1 | FALSE | TRUE | FALSE | FALSE | 8433 | 8434 | 849919.0927 | 1458754.1479 | 850162.1124 | 1457731.6359 | 8433 | 849919.0927 | 1458754.1479 | 8434 | 850162.1124 | 1457731.6359
LINEVN5229 | VN | 1317053502 | 8433.0 | 8434.0 | 500 | 1.2631 | 490-AL1/64-ST1A 380.0 | 831.3844 | 0.96 |  |  |  |  | 50 | LINESTRING (849919.0927102577 1458754.147900088, 849979.8994839683 1458378.9393276223, 850162.1124262997 1457731.6358904517) | line | [10 empty] | 1 | 1 |  |  | 8433 | 8434 | (849919.0927102577, 1458754.147900088) | (850162.1124262997, 1457731.6358904517) | 1 | FALSE | TRUE | FALSE | FALSE | 8433 | 8434 | 849919.0927 | 1458754.1479 | 850162.1124 | 1457731.6359 | 8433 | 849919.0927 | 1458754.1479 | 8434 | 850162.1124 | 1457731.6359
LINEVN5230 | VN | 1317053503 | 8432.0 | 8433.0 | 500 | 4.7061 | 490-AL1/64-ST1A 380.0 | 831.3844 | 0.96 |  |  |  |  | 50 | LINESTRING (849291.6382454054 1462625.3567891682, 849356.7430030052 1462223.6771753938, 849390.0559493537 1462018.1396008432, 849439.9192958556 1461710.5019059195, 849527.7881285744 1461168.3664295652, 849586.564142054 1460805.7377869608, 849663.4946556652 1460331.0938173353, 849724.4402645841 1459955.101297645, 849762.8709149653 1459717.97250193, 849840.1920224171 1459240.9072061053, 849919.0927102577 1458754.147900088) | line | [10 empty] | 3 | 1 |  |  | 8432 | 8433 | (849291.6382454054, 1462625.3567891682) | (849919.0927102577, 1458754.147900088) | 1 | FALSE | FALSE | FALSE | FALSE | 8432 | 8433 | 849291.6382 | 1462625.3568 | 849919.0927 | 1458754.1479 | 8432 | 849291.6382 | 1462625.3568 | 8433 | 849919.0927 | 1458754.1479
LINEVN5231 | VN | 1317053504 | 8435.0 | 8436.0 | 500 | 0.77438 | 490-AL1/64-ST1A 380.0 | 831.3844 | 0.96 |  |  |  |  | 50 | LINESTRING (851347.2179512177 1453521.671533496, 851430.3922122509 1453173.3644650509, 851413.3753873887 1452886.6507523288) | line | [10 empty] | 1 | 1 |  |  | 8435 | 8436 | (851347.2179512177, 1453521.671533496) | (851413.3753873887, 1452886.6507523288) | 1 | FALSE | TRUE | FALSE | FALSE | 8435 | 8436 | 851347.218 | 1453521.6715 | 851413.3754 | 1452886.6508 | 8435 | 851347.218 | 1453521.6715 | 8436 | 851413.3754 | 1452886.6508
LINEVN5232 | VN | 1317053505 | 8435.0 | 8436.0 | 500 | 0.78784 | 490-AL1/64-ST1A 380.0 | 831.3844 | 0.96 |  |  |  |  | 50 | LINESTRING (851347.2179512177 1453521.671533496, 851459.7856057298 1453174.6063815188, 851413.3753873887 1452886.6507523288) | line | [10 empty] | 1 | 1 |  |  | 8435 | 8436 | (851347.2179512177, 1453521.671533496) | (851413.3753873887, 1452886.6507523288) | 1 | FALSE | TRUE | FALSE | FALSE | 8435 | 8436 | 851347.218 | 1453521.6715 | 851413.3754 | 1452886.6508 | 8435 | 851347.218 | 1453521.6715 | 8436 | 851413.3754 | 1452886.6508
LINEVN5233 | VN | 1317053506 | 8435.0 | 8436.0 | 500 | 0.78033 | 490-AL1/64-ST1A 380.0 | 831.3844 | 0.96 |  |  |  |  | 50 | LINESTRING (851347.2179512177 1453521.671533496, 851445.0834811489 1453173.985349479, 851413.3753873887 1452886.6507523288) | line | [10 empty] | 1 | 1 |  |  | 8435 | 8436 | (851347.2179512177, 1453521.671533496) | (851413.3753873887, 1452886.6507523288) | 1 | FALSE | TRUE | FALSE | FALSE | 8435 | 8436 | 851347.218 | 1453521.6715 | 851413.3754 | 1452886.6508 | 8435 | 851347.218 | 1453521.6715 | 8436 | 851413.3754 | 1452886.6508
LINEVN5234 | VN | 1317053507 | 8434.0 | 1320783812.0 | 500 | 4.0515 | 490-AL1/64-ST1A 380.0 | 831.3844 | 0.96 |  |  |  |  | 50 | LINESTRING (850162.1124262997 1457731.6358904517, 850231.4344653352 1457485.3776916356, 850358.5477288996 1457033.8176308153, 850419.1592091026 1456818.5167540275, 850487.016947916 1456577.4453606792, 850561.6772521535 1456312.2038118537, 850654.4687411034 1455982.5860273219, 850745.5423773851 1455663.4133001943, 851068.9000567761 1455674.827240191, 851509.1897162495 1455715.7861374994, 851531.44029056 1455298.8844079825, 851549.4360398889 1455258.6202280908) | line | [10 empty] | 3 | 1 |  |  | 8434 | 1320783812 | (850162.1124262997, 1457731.6358904517) | (851545.4316838732, 1455086.7460748989) | 1 | FALSE | FALSE | FALSE | FALSE | 8434 |  | 850162.1124 | 1457731.6359 |  |  | 8434 | 850162.1124 | 1457731.6359 | 1320783812 | 851549.436 | 1455258.6202
LINEVN5235 | VN | 1317053508 | 8425.0 | 8428.0 | 500 | 5.9975 | 490-AL1/64-ST1A 380.0 | 831.3844 | 0.96 |  |  |  |  | 50 | LINESTRING (842312.557418745 1475705.936428004, 842333.1268375532 1475313.459872816, 842361.4021184172 1474773.8723484087, 842380.5523904001 1474408.391710579, 842411.3213654117 1473820.8996651552, 842435.2521501369 1473364.1927584023, 842457.8093693767 1472933.540904684, 842484.2861815444 1472428.2323643705, 842514.2323701436 1471856.3356970844, 842544.5904083389 1471276.635796686, 842574.0136111461 1470714.889013387) | line | [10 empty] | 3 | 1 |  |  | 8425 | 8428 | (842312.557418745, 1475705.936428004) | (842574.0136111461, 1470714.889013387) | 1 | FALSE | FALSE | FALSE | FALSE | 8425 | 8428 | 842312.5574 | 1475705.9364 | 842574.0136 | 1470714.889 | 8425 | 842312.5574 | 1475705.9364 | 8428 | 842574.0136 | 1470714.889
LINEVN5236 | VN | 1317053509 | 8438.0 | 8439.0 | 500 | 0.61772 | 490-AL1/64-ST1A 380.0 | 831.3844 | 0.96 |  |  |  |  | 50 | LINESTRING (851221.4836828326 1451147.8738542015, 851188.4395375283 1450971.510620873, 851192.7405983362 1450636.2024304455) | line | [10 empty] | 1 | 1 |  |  | 8438 | 8439 | (851221.4836828326, 1451147.8738542015) | (851192.7405983362, 1450636.2024304455) | 1 | FALSE | TRUE | FALSE | FALSE | 8438 | 8439 | 851221.4837 | 1451147.8739 | 851192.7406 | 1450636.2024 | 8438 | 851221.4837 | 1451147.8739 | 8439 | 851192.7406 | 1450636.2024
LINEVN5237 | VN | 1317053510 | 8438.0 | 8439.0 | 500 | 0.61506 | 490-AL1/64-ST1A 380.0 | 831.3844 | 0.96 |  |  |  |  | 50 | LINESTRING (851221.4836828326 1451147.8738542015, 851215.6607514273 1450972.1478349064, 851192.7405983362 1450636.2024304455) | line | [10 empty] | 1 | 1 |  |  | 8438 | 8439 | (851221.4836828326, 1451147.8738542015) | (851192.7405983362, 1450636.2024304455) | 1 | FALSE | TRUE | FALSE | FALSE | 8438 | 8439 | 851221.4837 | 1451147.8739 | 851192.7406 | 1450636.2024 | 8438 | 851221.4837 | 1451147.8739 | 8439 | 851192.7406 | 1450636.2024
LINEVN5238 | VN | 1317053511 | 8438.0 | 8439.0 | 500 | 0.61544 | 490-AL1/64-ST1A 380.0 | 831.3844 | 0.96 |  |  |  |  | 50 | LINESTRING (851221.4836828326 1451147.8738542015, 851202.0501437887 1450971.829224475, 851192.7405983362 1450636.2024304455) | line | [10 empty] | 1 | 1 |  |  | 8438 | 8439 | (851221.4836828326, 1451147.8738542015) | (851192.7405983362, 1450636.2024304455) | 1 | FALSE | TRUE | FALSE | FALSE | 8438 | 8439 | 851221.4837 | 1451147.8739 | 851192.7406 | 1450636.2024 | 8438 | 851221.4837 | 1451147.8739 | 8439 | 851192.7406 | 1450636.2024
LINEVN5239 | VN | 1317053512 | 8440.0 | 8441.0 | 500 | 0.86688 | 490-AL1/64-ST1A 380.0 | 831.3844 | 0.96 |  |  |  |  | 50 | LINESTRING (851068.2985105102 1446151.3826558313, 851044.0723996493 1445800.3927315155, 850964.6790199552 1445438.4196122428) | line | [10 empty] | 1 | 1 |  |  | 8440 | 8441 | (851068.2985105102, 1446151.3826558313) | (850964.6790199552, 1445438.4196122428) | 1 | FALSE | TRUE | FALSE | FALSE | 8440 | 8441 | 851068.2985 | 1446151.3827 | 850964.679 | 1445438.4196 | 8440 | 851068.2985 | 1446151.3827 | 8441 | 850964.679 | 1445438.4196
LINEVN5240 | VN | 1317053513 | 8440.0 | 8441.0 | 500 | 0.87473 | 490-AL1/64-ST1A 380.0 | 831.3844 | 0.96 |  |  |  |  | 50 | LINESTRING (851068.2985105102 1446151.3826558313, 851072.9463611536 1445797.859613217, 850964.6790199552 1445438.4196122428) | line | [10 empty] | 1 | 1 |  |  | 8440 | 8441 | (851068.2985105102, 1446151.3826558313) | (850964.6790199552, 1445438.4196122428) | 1 | FALSE | TRUE | FALSE | FALSE | 8440 | 8441 | 851068.2985 | 1446151.3827 | 850964.679 | 1445438.4196 | 8440 | 851068.2985 | 1446151.3827 | 8441 | 850964.679 | 1445438.4196
LINEVN5241 | VN | 1317053514 | 8440.0 | 8441.0 | 500 | 0.87012 | 490-AL1/64-ST1A 380.0 | 831.3844 | 0.96 |  |  |  |  | 50 | LINESTRING (851068.2985105102 1446151.3826558313, 851058.5093787918 1445799.126168739, 850964.6790199552 1445438.4196122428) | line | [10 empty] | 1 | 1 |  |  | 8440 | 8441 | (851068.2985105102, 1446151.3826558313) | (850964.6790199552, 1445438.4196122428) | 1 | FALSE | TRUE | FALSE | FALSE | 8440 | 8441 | 851068.2985 | 1446151.3827 | 850964.679 | 1445438.4196 | 8440 | 851068.2985 | 1446151.3827 | 8441 | 850964.679 | 1445438.4196
LINEVN5242 | VN | 1317053515 | 8436.0 | 8438.0 | 500 | 2.0992 | 490-AL1/64-ST1A 380.0 | 831.3844 | 0.96 |  |  |  |  | 50 | LINESTRING (851413.3753873887 1452886.6507523288, 851336.2138975023 1452187.4827789643, 851295.952565873 1451822.680820449, 851221.4836828326 1451147.8738542015) | line | [10 empty] | 3 | 1 |  |  | 8436 | 8438 | (851413.3753873887, 1452886.6507523288) | (851221.4836828326, 1451147.8738542015) | 1 | FALSE | FALSE | FALSE | FALSE | 8436 | 8438 | 851413.3754 | 1452886.6508 | 851221.4837 | 1451147.8739 | 8436 | 851413.3754 | 1452886.6508 | 8438 | 851221.4837 | 1451147.8739
LINEVN5243 | VN | 1317053516 | 8439.0 | 8440.0 | 500 | 5.3839 | 490-AL1/64-ST1A 380.0 | 831.3844 | 0.96 |  |  |  |  | 50 | LINESTRING (851192.7405983362 1450636.2024304455, 851177.7220272403 1450094.546166424, 851169.0359110684 1449781.1693603718, 851162.9241007457 1449560.8238937636, 851155.2674180164 1449284.7439612783, 851143.3294672597 1448854.5686299945, 851129.1974306861 1448345.4123246858, 851116.6556136336 1447893.3316250006, 851108.7481021739 1447608.4322350319, 851097.182497275 1447191.7870007819, 851081.7929328769 1446637.534577806, 851068.2985105102 1446151.3826558313) | line | [10 empty] | 3 | 1 |  |  | 8439 | 8440 | (851192.7405983362, 1450636.2024304455) | (851068.2985105102, 1446151.3826558313) | 1 | FALSE | FALSE | FALSE | FALSE | 8439 | 8440 | 851192.7406 | 1450636.2024 | 851068.2985 | 1446151.3827 | 8439 | 851192.7406 | 1450636.2024 | 8440 | 851068.2985 | 1446151.3827
LINEVN5244 | VN | 1317053517 | 8442.0 | 8443.0 | 500 | 0.85661 | 490-AL1/64-ST1A 380.0 | 831.3844 | 0.96 |  |  |  |  | 50 | LINESTRING (850512.7942684931 1443701.4034013113, 850414.5742483316 1443372.491554845, 850438.7426720047 1443002.70480332) | line | [10 empty] | 1 | 1 |  |  | 8442 | 8443 | (850512.7942684931, 1443701.4034013113) | (850438.7426720047, 1443002.70480332) | 1 | FALSE | TRUE | FALSE | FALSE | 8442 | 8443 | 850512.7943 | 1443701.4034 | 850438.7427 | 1443002.7048 | 8442 | 850512.7943 | 1443701.4034 | 8443 | 850438.7427 | 1443002.7048
LINEVN5245 | VN | 1317053518 | 8442.0 | 8443.0 | 500 | 0.84812 | 490-AL1/64-ST1A 380.0 | 831.3844 | 0.96 |  |  |  |  | 50 | LINESTRING (850512.7942684931 1443701.4034013113, 850439.2246701159 1443370.0584537862, 850438.7426720047 1443002.70480332) | line | [10 empty] | 1 | 1 |  |  | 8442 | 8443 | (850512.7942684931, 1443701.4034013113) | (850438.7426720047, 1443002.70480332) | 1 | FALSE | TRUE | FALSE | FALSE | 8442 | 8443 | 850512.7943 | 1443701.4034 | 850438.7427 | 1443002.7048 | 8442 | 850512.7943 | 1443701.4034 | 8443 | 850438.7427 | 1443002.7048
LINEVN5246 | VN | 1317053519 | 8442.0 | 8443.0 | 500 | 0.85185 | 490-AL1/64-ST1A 380.0 | 831.3844 | 0.96 |  |  |  |  | 50 | LINESTRING (850512.7942684931 1443701.4034013113, 850426.9048870761 1443371.275070811, 850438.7426720047 1443002.70480332) | line | [10 empty] | 1 | 1 |  |  | 8442 | 8443 | (850512.7942684931, 1443701.4034013113) | (850438.7426720047, 1443002.70480332) | 1 | FALSE | TRUE | FALSE | FALSE | 8442 | 8443 | 850512.7943 | 1443701.4034 | 850438.7427 | 1443002.7048 | 8442 | 850512.7943 | 1443701.4034 | 8443 | 850438.7427 | 1443002.7048
LINEVN5247 | VN | 1317053520 | 8441.0 | 8442.0 | 500 | 2.1538 | 490-AL1/64-ST1A 380.0 | 831.3844 | 0.96 |  |  |  |  | 50 | LINESTRING (850964.6790199552 1445438.4196122428, 850860.9802057613 1445039.7843238642, 850716.6658564385 1444485.0642256322, 850655.0598316644 1444248.262891807, 850512.7942684931 1443701.4034013113) | line | [10 empty] | 3 | 1 |  |  | 8441 | 8442 | (850964.6790199552, 1445438.4196122428) | (850512.7942684931, 1443701.4034013113) | 1 | FALSE | FALSE | FALSE | FALSE | 8441 | 8442 | 850964.679 | 1445438.4196 | 850512.7943 | 1443701.4034 | 8441 | 850964.679 | 1445438.4196 | 8442 | 850512.7943 | 1443701.4034
LINEVN5248 | VN | 1317053521 | 8444.0 | 8445.0 | 500 | 1.1464 | 490-AL1/64-ST1A 380.0 | 831.3844 | 0.96 |  |  |  |  | 50 | LINESTRING (850124.1231338282 1433103.6488844794, 850137.3975387418 1433467.6267492257, 850185.9350347314 1434056.732157547) | line | [10 empty] | 1 | 1 |  |  | 8444 | 8445 | (850124.1231338282, 1433103.6488844794) | (850185.9350347314, 1434056.732157547) | 1 | FALSE | TRUE | FALSE | FALSE | 8444 | 8445 | 850124.1231 | 1433103.6489 | 850185.935 | 1434056.7322 | 8444 | 850124.1231 | 1433103.6489 | 8445 | 850185.935 | 1434056.7322
LINEVN5249 | VN | 1317053522 | 8444.0 | 8445.0 | 500 | 1.1464 | 490-AL1/64-ST1A 380.0 | 831.3844 | 0.96 |  |  |  |  | 50 | LINESTRING (850124.1231338282 1433103.6488844794, 850158.5361763793 1433467.8051431954, 850185.9350347314 1434056.732157547) | line | [10 empty] | 1 | 1 |  |  | 8444 | 8445 | (850124.1231338282, 1433103.6488844794) | (850185.9350347314, 1434056.732157547) | 1 | FALSE | TRUE | FALSE | FALSE | 8444 | 8445 | 850124.1231 | 1433103.6489 | 850185.935 | 1434056.7322 | 8444 | 850124.1231 | 1433103.6489 | 8445 | 850185.935 | 1434056.7322
LINEVN5250 | VN | 1317053523 | 8445.0 | 8444.0 | 500 | 1.1461 | 490-AL1/64-ST1A 380.0 | 831.3844 | 0.96 |  |  |  |  | 50 | LINESTRING (850185.9350347314 1434056.732157547, 850147.9668570862 1433467.715944192, 850124.1231338282 1433103.6488844794) | line | [10 empty] | 1 | 1 |  |  | 8445 | 8444 | (850185.9350347314, 1434056.732157547) | (850124.1231338282, 1433103.6488844794) | 1 | FALSE | TRUE | FALSE | FALSE | 8445 | 8444 | 850185.935 | 1434056.7322 | 850124.1231 | 1433103.6489 | 8445 | 850185.935 | 1434056.7322 | 8444 | 850124.1231 | 1433103.6489
LINEVN5251 | VN | 1317053524 | 8444.0 | 8446.0 | 500 | 5.0469 | 490-AL1/64-ST1A 380.0 | 831.3844 | 0.96 |  |  |  |  | 50 | LINESTRING (850124.1231338282 1433103.6488844794, 850098.649088657 1432714.5292438064, 850074.5644502523 1432346.8599599737, 850046.2612049712 1431914.6963001224, 850001.3349970977 1431228.9662051343, 849977.2172477237 1430860.7217157204, 849959.2378269804 1430586.3591775529, 849916.8808005647 1429939.762337119, 849890.3578991399 1429535.0368741592, 849849.193841284 1428906.8540247644) | line | [10 empty] | 3 | 1 |  |  | 8444 | 8446 | (850124.1231338282, 1433103.6488844794) | (849849.193841284, 1428906.8540247644) | 1 | FALSE | FALSE | FALSE | FALSE | 8444 | 8446 | 850124.1231 | 1433103.6489 | 849849.1938 | 1428906.854 | 8444 | 850124.1231 | 1433103.6489 | 8446 | 849849.1938 | 1428906.854
LINEVN5252 | VN | 1317053525 | 8446.0 | 8447.0 | 500 | 0.96928 | 490-AL1/64-ST1A 380.0 | 831.3844 | 0.96 |  |  |  |  | 50 | LINESTRING (849849.193841284 1428906.8540247644, 849808.6687333719 1428497.9105964508, 849875.2716313113 1428106.7513375324) | line | [10 empty] | 1 | 1 |  |  | 8446 | 8447 | (849849.193841284, 1428906.8540247644) | (849875.2716313113, 1428106.7513375324) | 1 | FALSE | TRUE | FALSE | FALSE | 8446 | 8447 | 849849.1938 | 1428906.854 | 849875.2716 | 1428106.7513 | 8446 | 849849.1938 | 1428906.854 | 8447 | 849875.2716 | 1428106.7513
LINEVN5253 | VN | 1317053526 | 8446.0 | 8447.0 | 500 | 0.96259 | 490-AL1/64-ST1A 380.0 | 831.3844 | 0.96 |  |  |  |  | 50 | LINESTRING (849849.193841284 1428906.8540247644, 849836.9222456058 1428498.5538403557, 849875.2716313113 1428106.7513375324) | line | [10 empty] | 1 | 1 |  |  | 8446 | 8447 | (849849.193841284, 1428906.8540247644) | (849875.2716313113, 1428106.7513375324) | 1 | FALSE | TRUE | FALSE | FALSE | 8446 | 8447 | 849849.1938 | 1428906.854 | 849875.2716 | 1428106.7513 | 8446 | 849849.1938 | 1428906.854 | 8447 | 849875.2716 | 1428106.7513
LINEVN5254 | VN | 1317053527 | 8446.0 | 8447.0 | 500 | 0.96538 | 490-AL1/64-ST1A 380.0 | 831.3844 | 0.96 |  |  |  |  | 50 | LINESTRING (849849.193841284 1428906.8540247644, 849822.6488254252 1428498.23037062, 849875.2716313113 1428106.7513375324) | line | [10 empty] | 1 | 1 |  |  | 8446 | 8447 | (849849.193841284, 1428906.8540247644) | (849875.2716313113, 1428106.7513375324) | 1 | FALSE | TRUE | FALSE | FALSE | 8446 | 8447 | 849849.1938 | 1428906.854 | 849875.2716 | 1428106.7513 | 8446 | 849849.1938 | 1428906.854 | 8447 | 849875.2716 | 1428106.7513
LINEVN5255 | VN | 1317053528 | 8448.0 | 8449.0 | 500 | 0.49978 | 490-AL1/64-ST1A 380.0 | 831.3844 | 0.96 |  |  |  |  | 50 | LINESTRING (850538.4311087749 1439898.2523917195, 850531.962777575 1439650.7469401646, 850535.4867852344 1439481.8886164885) | line | [10 empty] | 1 | 1 |  |  | 8448 | 8449 | (850538.4311087749, 1439898.2523917195) | (850535.4867852344, 1439481.8886164885) | 1 | FALSE | TRUE | FALSE | FALSE | 8448 | 8449 | 850538.4311 | 1439898.2524 | 850535.4868 | 1439481.8886 | 8448 | 850538.4311 | 1439898.2524 | 8449 | 850535.4868 | 1439481.8886
LINEVN5256 | VN | 1317053529 | 8448.0 | 8449.0 | 500 | 0.50313 | 490-AL1/64-ST1A 380.0 | 831.3844 | 0.96 |  |  |  |  | 50 | LINESTRING (850538.4311087749 1439898.2523917195, 850560.8172107898 1439649.374459433, 850535.4867852344 1439481.8886164885) | line | [10 empty] | 1 | 1 |  |  | 8448 | 8449 | (850538.4311087749, 1439898.2523917195) | (850535.4867852344, 1439481.8886164885) | 1 | FALSE | TRUE | FALSE | FALSE | 8448 | 8449 | 850538.4311 | 1439898.2524 | 850535.4868 | 1439481.8886 | 8448 | 850538.4311 | 1439898.2524 | 8449 | 850535.4868 | 1439481.8886
LINEVN5257 | VN | 1317053530 | 8448.0 | 8449.0 | 500 | 0.50021 | 490-AL1/64-ST1A 380.0 | 831.3844 | 0.96 |  |  |  |  | 50 | LINESTRING (850538.4311087749 1439898.2523917195, 850546.3954930326 1439650.0552278133, 850535.4867852344 1439481.8886164885) | line | [10 empty] | 1 | 1 |  |  | 8448 | 8449 | (850538.4311087749, 1439898.2523917195) | (850535.4867852344, 1439481.8886164885) | 1 | FALSE | TRUE | FALSE | FALSE | 8448 | 8449 | 850538.4311 | 1439898.2524 | 850535.4868 | 1439481.8886 | 8448 | 850538.4311 | 1439898.2524 | 8449 | 850535.4868 | 1439481.8886
LINEVN5258 | VN | 1317053531 | 8443.0 | 8448.0 | 500 | 3.7273 | 490-AL1/64-ST1A 380.0 | 831.3844 | 0.96 |  |  |  |  | 50 | LINESTRING (850438.7426720047 1443002.70480332, 850451.5876429989 1442602.7016102977, 850470.9724626767 1441999.2757989226, 850479.4654093306 1441734.5814567334, 850491.9440544604 1441346.015607811, 850509.3454911767 1440804.2046530102, 850519.197399993 1440497.3489417988, 850538.4311087749 1439898.2523917195) | line | [10 empty] | 3 | 1 |  |  | 8443 | 8448 | (850438.7426720047, 1443002.70480332) | (850538.4311087749, 1439898.2523917195) | 1 | FALSE | FALSE | FALSE | FALSE | 8443 | 8448 | 850438.7427 | 1443002.7048 | 850538.4311 | 1439898.2524 | 8443 | 850438.7427 | 1443002.7048 | 8448 | 850538.4311 | 1439898.2524
LINEVN5259 | VN | 1317053532 | 8449.0 | 8445.0 | 500 | 6.5237 | 490-AL1/64-ST1A 380.0 | 831.3844 | 0.96 |  |  |  |  | 50 | LINESTRING (850535.4867852344 1439481.8886164885, 850507.3345508731 1439044.7026870595, 850471.0748519585 1438481.8309365173, 850439.1136171557 1437985.6384046422, 850420.0097056457 1437689.0715665058, 850390.4943770375 1437230.8582845216, 850376.3064989916 1437010.7031430749, 850331.9066647755 1436321.6382592907, 850305.0699349176 1435905.1291925895, 850276.506236239 1435461.7940549264, 850245.7582773059 1434984.8041569078, 850217.814464309 1434551.269140401, 850185.9350347314 1434056.732157547) | line | [10 empty] | 3 | 1 |  |  | 8449 | 8445 | (850535.4867852344, 1439481.8886164885) | (850185.9350347314, 1434056.732157547) | 1 | FALSE | FALSE | FALSE | FALSE | 8449 | 8445 | 850535.4868 | 1439481.8886 | 850185.935 | 1434056.7322 | 8449 | 850535.4868 | 1439481.8886 | 8445 | 850185.935 | 1434056.7322
LINEVN5260 | VN | 1317053533 | 8450.0 | 8451.0 | 500 | 0.79849 | 490-AL1/64-ST1A 380.0 | 831.3844 | 0.96 |  |  |  |  | 50 | LINESTRING (850348.6373923492 1424585.324173368, 850376.6137736173 1424273.4377715786, 850307.5949220271 1423927.991406414) | line | [10 empty] | 1 | 1 |  |  | 8450 | 8451 | (850348.6373923492, 1424585.324173368) | (850307.5949220271, 1423927.991406414) | 1 | FALSE | TRUE | FALSE | FALSE | 8450 | 8451 | 850348.6374 | 1424585.3242 | 850307.5949 | 1423927.9914 | 8450 | 850348.6374 | 1424585.3242 | 8451 | 850307.5949 | 1423927.9914
LINEVN5261 | VN | 1317053534 | 8450.0 | 8451.0 | 500 | 0.81059 | 490-AL1/64-ST1A 380.0 | 831.3844 | 0.96 |  |  |  |  | 50 | LINESTRING (850348.6373923492 1424585.324173368, 850404.2812384281 1424275.2361447595, 850307.5949220271 1423927.991406414) | line | [10 empty] | 1 | 1 |  |  | 8450 | 8451 | (850348.6373923492, 1424585.324173368) | (850307.5949220271, 1423927.991406414) | 1 | FALSE | TRUE | FALSE | FALSE | 8450 | 8451 | 850348.6374 | 1424585.3242 | 850307.5949 | 1423927.9914 | 8450 | 850348.6374 | 1424585.3242 | 8451 | 850307.5949 | 1423927.9914
LINEVN5262 | VN | 1317053535 | 8450.0 | 8451.0 | 500 | 0.80388 | 490-AL1/64-ST1A 380.0 | 831.3844 | 0.96 |  |  |  |  | 50 | LINESTRING (850348.6373923492 1424585.324173368, 850390.4474360732 1424274.34249186, 850307.5949220271 1423927.991406414) | line | [10 empty] | 1 | 1 |  |  | 8450 | 8451 | (850348.6373923492, 1424585.324173368) | (850307.5949220271, 1423927.991406414) | 1 | FALSE | TRUE | FALSE | FALSE | 8450 | 8451 | 850348.6374 | 1424585.3242 | 850307.5949 | 1423927.9914 | 8450 | 850348.6374 | 1424585.3242 | 8451 | 850307.5949 | 1423927.9914
LINEVN5263 | VN | 1317053536 | 8447.0 | 8450.0 | 500 | 4.2637 | 490-AL1/64-ST1A 380.0 | 831.3844 | 0.96 |  |  |  |  | 50 | LINESTRING (849875.2716313113 1428106.7513375324, 849944.7470682847 1427589.9798965054, 850006.3719728038 1427131.5474176556, 850073.7029092151 1426630.6539150055, 850140.5061744151 1426133.7077278008, 850202.1191141088 1425675.374117103, 850263.5770809124 1425218.1348917785, 850348.6373923492 1424585.324173368) | line | [10 empty] | 3 | 1 |  |  | 8447 | 8450 | (849875.2716313113, 1428106.7513375324) | (850348.6373923492, 1424585.324173368) | 1 | FALSE | FALSE | FALSE | FALSE | 8447 | 8450 | 849875.2716 | 1428106.7513 | 850348.6374 | 1424585.3242 | 8447 | 849875.2716 | 1428106.7513 | 8450 | 850348.6374 | 1424585.3242
LINEVN5264 | VN | 1317053537 | 8451.0 | 8452.0 | 500 | 6.0655 | 490-AL1/64-ST1A 380.0 | 831.3844 | 0.96 |  |  |  |  | 50 | LINESTRING (850307.5949220271 1423927.991406414, 850168.4188083564 1423346.2863254584, 850070.769846855 1422938.124441227, 849988.0907022596 1422592.5874133753, 849859.130004788 1422053.6034348512, 849779.9859855849 1421722.8329720828, 849613.2611021223 1421026.055623288, 849536.1433035313 1420703.775032245, 849464.2698688412 1420403.458045698, 849328.2337773624 1419834.987363179, 849267.562714936 1419581.4752976696, 849131.3287629038 1419012.2080284248) | line | [10 empty] | 3 | 1 |  |  | 8451 | 8452 | (850307.5949220271, 1423927.991406414) | (849131.3287629038, 1419012.2080284248) | 1 | FALSE | FALSE | FALSE | FALSE | 8451 | 8452 | 850307.5949 | 1423927.9914 | 849131.3288 | 1419012.208 | 8451 | 850307.5949 | 1423927.9914 | 8452 | 849131.3288 | 1419012.208
LINEVN5265 | VN | 1317520001 | 8453.0 | 5592.0 | 500 | 0.76396 | 490-AL1/64-ST1A 380.0 | 831.3844 | 0.96 |  |  |  |  | 50 | LINESTRING (816509.0547667061 1552998.65832405, 816363.3458187818 1553225.9180588408, 816463.3013376736 1553578.705362937) | line | [10 empty] | 1 | 1 |  |  | 8453 | 5592 | (816509.0547667061, 1552998.65832405) | (816463.3013376736, 1553578.705362937) | 1 | FALSE | TRUE | FALSE | FALSE | 8453 | 5592 | 816509.0548 | 1552998.6583 | 816463.3013 | 1553578.7054 | 8453 | 816509.0548 | 1552998.6583 | 5592 | 816463.3013 | 1553578.7054
LINEVN5266 | VN | 1317520002 | 8453.0 | 5592.0 | 500 | 0.73853 | 490-AL1/64-ST1A 380.0 | 831.3844 | 0.96 |  |  |  |  | 50 | LINESTRING (816509.0547667061 1552998.65832405, 816391.7059713006 1553229.3374076153, 816463.3013376736 1553578.705362937) | line | [10 empty] | 1 | 1 |  |  | 8453 | 5592 | (816509.0547667061, 1552998.65832405) | (816463.3013376736, 1553578.705362937) | 1 | FALSE | TRUE | FALSE | FALSE | 8453 | 5592 | 816509.0548 | 1552998.6583 | 816463.3013 | 1553578.7054 | 8453 | 816509.0548 | 1552998.6583 | 5592 | 816463.3013 | 1553578.7054
LINEVN5267 | VN | 1317520003 | 5592.0 | 8453.0 | 500 | 0.75055 | 490-AL1/64-ST1A 380.0 | 831.3844 | 0.96 |  |  |  |  | 50 | LINESTRING (816463.3013376736 1553578.705362937, 816377.5312315502 1553227.6333323456, 816509.0547667061 1552998.65832405) | line | [10 empty] | 1 | 1 |  |  | 5592 | 8453 | (816463.3013376736, 1553578.705362937) | (816509.0547667061, 1552998.65832405) | 1 | FALSE | TRUE | FALSE | FALSE | 5592 | 8453 | 816463.3013 | 1553578.7054 | 816509.0548 | 1552998.6583 | 5592 | 816463.3013 | 1553578.7054 | 8453 | 816509.0548 | 1552998.6583
LINEVN5268 | VN | 1317520004 | 8454.0 | 8455.0 | 500 | 0.92746 | 490-AL1/64-ST1A 380.0 | 831.3844 | 0.96 |  |  |  |  | 50 | LINESTRING (819677.1270156051 1547389.345955717, 819497.1338416489 1547771.1345158992, 819333.7915683102 1548081.5799662399) | line | [10 empty] | 1 | 1 |  |  | 8454 | 8455 | (819677.1270156051, 1547389.345955717) | (819333.7915683102, 1548081.5799662399) | 1 | FALSE | TRUE | FALSE | FALSE | 8454 | 8455 | 819677.127 | 1547389.346 | 819333.7916 | 1548081.58 | 8454 | 819677.127 | 1547389.346 | 8455 | 819333.7916 | 1548081.58
LINEVN5269 | VN | 1317520005 | 8455.0 | 8454.0 | 500 | 0.92868 | 490-AL1/64-ST1A 380.0 | 831.3844 | 0.96 |  |  |  |  | 50 | LINESTRING (819333.7915683102 1548081.5799662399, 819508.7172346995 1547777.104196946, 819677.1270156051 1547389.345955717) | line | [10 empty] | 1 | 1 |  |  | 8455 | 8454 | (819333.7915683102, 1548081.5799662399) | (819677.1270156051, 1547389.345955717) | 1 | FALSE | TRUE | FALSE | FALSE | 8455 | 8454 | 819333.7916 | 1548081.58 | 819677.127 | 1547389.346 | 8455 | 819333.7916 | 1548081.58 | 8454 | 819677.127 | 1547389.346
LINEVN5270 | VN | 1317520006 | 8455.0 | 8454.0 | 500 | 0.93095 | 490-AL1/64-ST1A 380.0 | 831.3844 | 0.96 |  |  |  |  | 50 | LINESTRING (819333.7915683102 1548081.5799662399, 819520.3114358655 1547783.074019319, 819677.1270156051 1547389.345955717) | line | [10 empty] | 1 | 1 |  |  | 8455 | 8454 | (819333.7915683102, 1548081.5799662399) | (819677.1270156051, 1547389.345955717) | 1 | FALSE | TRUE | FALSE | FALSE | 8455 | 8454 | 819333.7916 | 1548081.58 | 819677.127 | 1547389.346 | 8455 | 819333.7916 | 1548081.58 | 8454 | 819677.127 | 1547389.346
LINEVN5271 | VN | 1317520007 | 8453.0 | 8455.0 | 500 | 6.8048 | 490-AL1/64-ST1A 380.0 | 831.3844 | 0.96 |  |  |  |  | 50 | LINESTRING (816509.0547667061 1552998.65832405, 816804.4982478155 1552484.3341978397, 816912.9865735695 1552295.4833123826, 817099.8306172843 1551970.2091305063, 817371.6551283086 1551497.0220541547, 817626.854961223 1551052.7874701964, 817832.0837008415 1550695.5399359341, 817994.4223440994 1550412.9530032107, 818175.6423248351 1550097.5006194026, 818419.9239850058 1549672.291041911, 818628.6207977035 1549309.0200620505, 818853.6271953972 1548917.3480963283, 819099.1335009232 1548490.018510494, 819333.7915683102 1548081.5799662399) | line | [10 empty] | 3 | 1 |  |  | 8453 | 8455 | (816509.0547667061, 1552998.65832405) | (819333.7915683102, 1548081.5799662399) | 1 | FALSE | FALSE | FALSE | FALSE | 8453 | 8455 | 816509.0548 | 1552998.6583 | 819333.7916 | 1548081.58 | 8453 | 816509.0548 | 1552998.6583 | 8455 | 819333.7916 | 1548081.58
LINEVN5272 | VN | 1317520008 | 8456.0 | 8457.0 | 500 | 1.2296 | 490-AL1/64-ST1A 380.0 | 831.3844 | 0.96 |  |  |  |  | 50 | LINESTRING (822136.1942739876 1541727.7995908048, 822210.8206690752 1541519.9471725489, 822777.9722313224 1540950.3656645184) | line | [10 empty] | 1 | 1 |  |  | 8456 | 8457 | (822136.1942739876, 1541727.7995908048) | (822777.9722313224, 1540950.3656645184) | 1 | FALSE | TRUE | FALSE | FALSE | 8456 | 8457 | 822136.1943 | 1541727.7996 | 822777.9722 | 1540950.3657 | 8456 | 822136.1943 | 1541727.7996 | 8457 | 822777.9722 | 1540950.3657
LINEVN5273 | VN | 1317520009 | 8456.0 | 8457.0 | 500 | 1.2172 | 490-AL1/64-ST1A 380.0 | 831.3844 | 0.96 |  |  |  |  | 50 | LINESTRING (822136.1942739876 1541727.7995908048, 822235.2302405928 1541535.8793045282, 822777.9722313224 1540950.3656645184) | line | [10 empty] | 1 | 1 |  |  | 8456 | 8457 | (822136.1942739876, 1541727.7995908048) | (822777.9722313224, 1540950.3656645184) | 1 | FALSE | TRUE | FALSE | FALSE | 8456 | 8457 | 822136.1943 | 1541727.7996 | 822777.9722 | 1540950.3657 | 8456 | 822136.1943 | 1541727.7996 | 8457 | 822777.9722 | 1540950.3657
LINEVN5274 | VN | 1317520010 | 8454.0 | 8456.0 | 500 | 7.407 | 490-AL1/64-ST1A 380.0 | 831.3844 | 0.96 |  |  |  |  | 50 | LINESTRING (819677.1270156051 1547389.345955717, 819893.8218302672 1546890.439652588, 820011.3977834857 1546619.7006714356, 820254.4833218104 1546060.027181527, 820446.2962157337 1545618.4193974799, 820584.3272086325 1545300.6044940106, 820824.8601595466 1544746.824535235, 821038.0717346617 1544255.9379921178, 821182.0390473198 1543924.4875961046, 821399.05931997 1543424.8448854769, 821638.6735761354 1542873.202754623, 821769.4993441497 1542572.0097349768, 821914.2280879808 1542238.8085035786, 822136.1942739876 1541727.7995908048) | line | [10 empty] | 3 | 1 |  |  | 8454 | 8456 | (819677.1270156051, 1547389.345955717) | (822136.1942739876, 1541727.7995908048) | 1 | FALSE | FALSE | FALSE | FALSE | 8454 | 8456 | 819677.127 | 1547389.346 | 822136.1943 | 1541727.7996 | 8454 | 819677.127 | 1547389.346 | 8456 | 822136.1943 | 1541727.7996
LINEVN5275 | VN | 1317520011 | 8457.0 | 8458.0 | 500 | 1.1635 | 490-AL1/64-ST1A 380.0 | 831.3844 | 0.96 |  |  |  |  | 50 | LINESTRING (822777.9722313224 1540950.3656645184, 823256.0194238662 1540490.1961391922, 823465.9164149368 1540267.4550739913) | line | [10 empty] | 1 | 1 |  |  | 8457 | 8458 | (822777.9722313224, 1540950.3656645184) | (823465.9164149368, 1540267.4550739913) | 1 | FALSE | TRUE | FALSE | FALSE | 8457 | 8458 | 822777.9722 | 1540950.3657 | 823465.9164 | 1540267.4551 | 8457 | 822777.9722 | 1540950.3657 | 8458 | 823465.9164 | 1540267.4551
LINEVN5276 | VN | 1317520012 | 8457.0 | 8458.0 | 500 | 1.1642 | 490-AL1/64-ST1A 380.0 | 831.3844 | 0.96 |  |  |  |  | 50 | LINESTRING (822777.9722313224 1540950.3656645184, 823234.7967272333 1540470.2498759686, 823465.9164149368 1540267.4550739913) | line | [10 empty] | 1 | 1 |  |  | 8457 | 8458 | (822777.9722313224, 1540950.3656645184) | (823465.9164149368, 1540267.4550739913) | 1 | FALSE | TRUE | FALSE | FALSE | 8457 | 8458 | 822777.9722 | 1540950.3657 | 823465.9164 | 1540267.4551 | 8457 | 822777.9722 | 1540950.3657 | 8458 | 823465.9164 | 1540267.4551
LINEVN5277 | VN | 1317520013 | 8457.0 | 8459.0 | 500 | 0.79557 | 490-AL1/64-ST1A 380.0 | 831.3844 | 0.96 |  |  |  |  | 50 | LINESTRING (822777.9722313224 1540950.3656645184, 823245.4027411467 1540480.2174001269) | line | [10 empty] | 3 | 1 |  |  | 8457 | 8459 | (822777.9722313224, 1540950.3656645184) | (823245.4027411467, 1540480.2174001269) | 1 | FALSE | FALSE | FALSE | FALSE | 8457 | 8459 | 822777.9722 | 1540950.3657 | 823245.4027 | 1540480.2174 | 8457 | 822777.9722 | 1540950.3657 | 8459 | 823245.4027 | 1540480.2174
LINEVN5278 | VN | 1317520014 | 8456.0 | 8457.0 | 500 | 1.2227 | 490-AL1/64-ST1A 380.0 | 831.3844 | 0.96 |  |  |  |  | 50 | LINESTRING (822136.1942739876 1541727.7995908048, 822223.0199810758 1541527.9187034487, 822777.9722313224 1540950.3656645184) | line | [10 empty] | 1 | 1 |  |  | 8456 | 8457 | (822136.1942739876, 1541727.7995908048) | (822777.9722313224, 1540950.3656645184) | 1 | FALSE | TRUE | FALSE | FALSE | 8456 | 8457 | 822136.1943 | 1541727.7996 | 822777.9722 | 1540950.3657 | 8456 | 822136.1943 | 1541727.7996 | 8457 | 822777.9722 | 1540950.3657
LINEVN5279 | VN | 1317520015 | 8459.0 | 8458.0 | 500 | 0.36771 | 490-AL1/64-ST1A 380.0 | 831.3844 | 0.96 |  |  |  |  | 50 | LINESTRING (823245.4027411467 1540480.2174001269, 823465.9164149368 1540267.4550739913) | line | [10 empty] | 3 | 1 |  |  | 8459 | 8458 | (823245.4027411467, 1540480.2174001269) | (823465.9164149368, 1540267.4550739913) | 1 | FALSE | FALSE | FALSE | FALSE | 8459 | 8458 | 823245.4027 | 1540480.2174 | 823465.9164 | 1540267.4551 | 8459 | 823245.4027 | 1540480.2174 | 8458 | 823465.9164 | 1540267.4551
LINEVN5280 | VN | 1317520016 | 8458.0 | 8460.0 | 500 | 0.70835 | 490-AL1/64-ST1A 380.0 | 831.3844 | 0.96 |  |  |  |  | 50 | LINESTRING (823465.9164149368 1540267.4550739913, 823705.6027252887 1540006.5831774315, 823725.4699570944 1539771.3972725777) | line | [10 empty] | 1 | 1 |  |  | 8458 | 8460 | (823465.9164149368, 1540267.4550739913) | (823725.4699570944, 1539771.3972725777) | 1 | FALSE | TRUE | FALSE | FALSE | 8458 | 8460 | 823465.9164 | 1540267.4551 | 823725.47 | 1539771.3973 | 8458 | 823465.9164 | 1540267.4551 | 8460 | 823725.47 | 1539771.3973
LINEVN5281 | VN | 1317520017 | 8460.0 | 8458.0 | 500 | 0.73185 | 490-AL1/64-ST1A 380.0 | 831.3844 | 0.96 |  |  |  |  | 50 | LINESTRING (823725.4699570944 1539771.3972725777, 823730.2750341874 1540017.1929916544, 823465.9164149368 1540267.4550739913) | line | [10 empty] | 1 | 1 |  |  | 8460 | 8458 | (823725.4699570944, 1539771.3972725777) | (823465.9164149368, 1540267.4550739913) | 1 | FALSE | TRUE | FALSE | FALSE | 8460 | 8458 | 823725.47 | 1539771.3973 | 823465.9164 | 1540267.4551 | 8460 | 823725.47 | 1539771.3973 | 8458 | 823465.9164 | 1540267.4551
LINEVN5282 | VN | 1317520018 | 8458.0 | 8460.0 | 500 | 0.71944 | 490-AL1/64-ST1A 380.0 | 831.3844 | 0.96 |  |  |  |  | 50 | LINESTRING (823465.9164149368 1540267.4550739913, 823717.9334735884 1540011.8880130185, 823725.4699570944 1539771.3972725777) | line | [10 empty] | 1 | 1 |  |  | 8458 | 8460 | (823465.9164149368, 1540267.4550739913) | (823725.4699570944, 1539771.3972725777) | 1 | FALSE | TRUE | FALSE | FALSE | 8458 | 8460 | 823465.9164 | 1540267.4551 | 823725.47 | 1539771.3973 | 8458 | 823465.9164 | 1540267.4551 | 8460 | 823725.47 | 1539771.3973
LINEVN5283 | VN | 1317520019 | 8461.0 | 8462.0 | 500 | 1.001 | 490-AL1/64-ST1A 380.0 | 831.3844 | 0.96 |  |  |  |  | 50 | LINESTRING (823764.1670451157 1533589.5344093398, 823741.2855146897 1534216.1581004974, 823755.0987015052 1534422.8502508814) | line | [10 empty] | 1 | 1 |  |  | 8461 | 8462 | (823764.1670451157, 1533589.5344093398) | (823755.0987015052, 1534422.8502508814) | 1 | FALSE | TRUE | FALSE | FALSE | 8461 | 8462 | 823764.167 | 1533589.5344 | 823755.0987 | 1534422.8503 | 8461 | 823764.167 | 1533589.5344 | 8462 | 823755.0987 | 1534422.8503
LINEVN5284 | VN | 1317520020 | 8461.0 | 8462.0 | 500 | 1.0008 | 490-AL1/64-ST1A 380.0 | 831.3844 | 0.96 |  |  |  |  | 50 | LINESTRING (823764.1670451157 1533589.5344093398, 823771.6464667779 1534216.261749168, 823755.0987015052 1534422.8502508814) | line | [10 empty] | 1 | 1 |  |  | 8461 | 8462 | (823764.1670451157, 1533589.5344093398) | (823755.0987015052, 1534422.8502508814) | 1 | FALSE | TRUE | FALSE | FALSE | 8461 | 8462 | 823764.167 | 1533589.5344 | 823755.0987 | 1534422.8503 | 8461 | 823764.167 | 1533589.5344 | 8462 | 823755.0987 | 1534422.8503
LINEVN5285 | VN | 1317520021 | 8462.0 | 8461.0 | 500 | 1 | 490-AL1/64-ST1A 380.0 | 831.3844 | 0.96 |  |  |  |  | 50 | LINESTRING (823755.0987015052 1534422.8502508814, 823756.4659203973 1534216.2154568003, 823764.1670451157 1533589.5344093398) | line | [10 empty] | 1 | 1 |  |  | 8462 | 8461 | (823755.0987015052, 1534422.8502508814) | (823764.1670451157, 1533589.5344093398) | 1 | FALSE | TRUE | FALSE | FALSE | 8462 | 8461 | 823755.0987 | 1534422.8503 | 823764.167 | 1533589.5344 | 8462 | 823755.0987 | 1534422.8503 | 8461 | 823764.167 | 1533589.5344
LINEVN5286 | VN | 1317520022 | 8460.0 | 8462.0 | 500 | 6.4184 | 490-AL1/64-ST1A 380.0 | 831.3844 | 0.96 |  |  |  |  | 50 | LINESTRING (823725.4699570944 1539771.3972725777, 823728.9053340908 1539152.4345677288, 823731.7573675987 1538640.733703526, 823733.7335081811 1538284.6537849507, 823736.6907627617 1537750.4952369635, 823739.066222936 1537321.9150269737, 823741.836967289 1536821.2220136246, 823744.7281389455 1536299.5553848543, 823746.6119283946 1535958.89078825, 823748.6251052115 1535595.7575268415, 823751.9388226764 1534994.226656138, 823755.0987015052 1534422.8502508814) | line | [10 empty] | 3 | 1 |  |  | 8460 | 8462 | (823725.4699570944, 1539771.3972725777) | (823755.0987015052, 1534422.8502508814) | 1 | FALSE | FALSE | FALSE | FALSE | 8460 | 8462 | 823725.47 | 1539771.3973 | 823755.0987 | 1534422.8503 | 8460 | 823725.47 | 1539771.3973 | 8462 | 823755.0987 | 1534422.8503
LINEVN5287 | VN | 1317520023 | 8463.0 | 8464.0 | 500 | 0.73237 | 490-AL1/64-ST1A 380.0 | 831.3844 | 0.96 |  |  |  |  | 50 | LINESTRING (823772.2131436551 1529850.2285591739, 823760.6046465646 1529579.6872354206, 823971.2795679714 1529313.44075337) | line | [10 empty] | 1 | 1 |  |  | 8463 | 8464 | (823772.2131436551, 1529850.2285591739) | (823971.2795679714, 1529313.44075337) | 1 | FALSE | TRUE | FALSE | FALSE | 8463 | 8464 | 823772.2131 | 1529850.2286 | 823971.2796 | 1529313.4408 | 8463 | 823772.2131 | 1529850.2286 | 8464 | 823971.2796 | 1529313.4408
LINEVN5288 | VN | 1317520024 | 8463.0 | 8464.0 | 500 | 0.71332 | 490-AL1/64-ST1A 380.0 | 831.3844 | 0.96 |  |  |  |  | 50 | LINESTRING (823772.2131436551 1529850.2285591739, 823784.9436076849 1529587.5331032656, 823971.2795679714 1529313.44075337) | line | [10 empty] | 1 | 1 |  |  | 8463 | 8464 | (823772.2131436551, 1529850.2285591739) | (823971.2795679714, 1529313.44075337) | 1 | FALSE | TRUE | FALSE | FALSE | 8463 | 8464 | 823772.2131 | 1529850.2286 | 823971.2796 | 1529313.4408 | 8463 | 823772.2131 | 1529850.2286 | 8464 | 823971.2796 | 1529313.4408
LINEVN5289 | VN | 1317520025 | 8463.0 | 8464.0 | 500 | 0.72225 | 490-AL1/64-ST1A 380.0 | 831.3844 | 0.96 |  |  |  |  | 50 | LINESTRING (823772.2131436551 1529850.2285591739, 823772.7741975789 1529583.6046296917, 823971.2795679714 1529313.44075337) | line | [10 empty] | 1 | 1 |  |  | 8463 | 8464 | (823772.2131436551, 1529850.2285591739) | (823971.2795679714, 1529313.44075337) | 1 | FALSE | TRUE | FALSE | FALSE | 8463 | 8464 | 823772.2131 | 1529850.2286 | 823971.2796 | 1529313.4408 | 8463 | 823772.2131 | 1529850.2286 | 8464 | 823971.2796 | 1529313.4408
LINEVN5290 | VN | 1317520026 | 8461.0 | 8463.0 | 500 | 4.4872 | 490-AL1/64-ST1A 380.0 | 831.3844 | 0.96 |  |  |  |  | 50 | LINESTRING (823764.1670451157 1533589.5344093398, 823765.2374288337 1533094.6024156923, 823766.390393206 1532561.785517701, 823767.3975506754 1532095.7577815703, 823768.4234208848 1531618.5672871608, 823769.390663974 1531167.534367799, 823770.7269262082 1530544.8948224192, 823771.2842047601 1530288.226724771, 823772.2131436551 1529850.2285591739) | line | [10 empty] | 3 | 1 |  |  | 8461 | 8463 | (823764.1670451157, 1533589.5344093398) | (823772.2131436551, 1529850.2285591739) | 1 | FALSE | FALSE | FALSE | FALSE | 8461 | 8463 | 823764.167 | 1533589.5344 | 823772.2131 | 1529850.2286 | 8461 | 823764.167 | 1533589.5344 | 8463 | 823772.2131 | 1529850.2286
LINEVN5291 | VN | 1317520027 | 8465.0 | 8466.0 | 500 | 0.80811 | 490-AL1/64-ST1A 380.0 | 831.3844 | 0.96 |  |  |  |  | 50 | LINESTRING (826686.5435316626 1525618.2256287436, 826885.237042807 1525325.503341648, 827088.7755519764 1525079.046767729) | line | [10 empty] | 1 | 1 |  |  | 8465 | 8466 | (826686.5435316626, 1525618.2256287436) | (827088.7755519764, 1525079.046767729) | 1 | FALSE | TRUE | FALSE | FALSE | 8465 | 8466 | 826686.5435 | 1525618.2256 | 827088.7756 | 1525079.0468 | 8465 | 826686.5435 | 1525618.2256 | 8466 | 827088.7756 | 1525079.0468
LINEVN5292 | VN | 1317520028 | 8467.0 | 8466.0 | 500 | 0.38391 | 490-AL1/64-ST1A 380.0 | 831.3844 | 0.96 |  |  |  |  | 50 | LINESTRING (826895.4036656612 1525333.9151719774, 827088.7755519764 1525079.046767729) | line | [10 empty] | 1 | 1 |  |  | 8467 | 8466 | (826895.4036656612, 1525333.9151719774) | (827088.7755519764, 1525079.046767729) | 1 | FALSE | TRUE | FALSE | FALSE | 8467 | 8466 | 826895.4037 | 1525333.9152 | 827088.7756 | 1525079.0468 | 8467 | 826895.4037 | 1525333.9152 | 8466 | 827088.7756 | 1525079.0468
LINEVN5293 | VN | 1317520029 | 8465.0 | 8467.0 | 500 | 0.42334 | 490-AL1/64-ST1A 380.0 | 831.3844 | 0.96 |  |  |  |  | 50 | LINESTRING (826686.5435316626 1525618.2256287436, 826895.4036656612 1525333.9151719774) | line | [10 empty] | 3 | 1 |  |  | 8465 | 8467 | (826686.5435316626, 1525618.2256287436) | (826895.4036656612, 1525333.9151719774) | 1 | FALSE | FALSE | FALSE | FALSE | 8465 | 8467 | 826686.5435 | 1525618.2256 | 826895.4037 | 1525333.9152 | 8465 | 826686.5435 | 1525618.2256 | 8467 | 826895.4037 | 1525333.9152
LINEVN5294 | VN | 1317520030 | 8465.0 | 8466.0 | 500 | 0.80762 | 490-AL1/64-ST1A 380.0 | 831.3844 | 0.96 |  |  |  |  | 50 | LINESTRING (826686.5435316626 1525618.2256287436, 826905.5811049503 1525342.327143845, 827088.7755519764 1525079.046767729) | line | [10 empty] | 1 | 1 |  |  | 8465 | 8466 | (826686.5435316626, 1525618.2256287436) | (827088.7755519764, 1525079.046767729) | 1 | FALSE | TRUE | FALSE | FALSE | 8465 | 8466 | 826686.5435 | 1525618.2256 | 827088.7756 | 1525079.0468 | 8465 | 826686.5435 | 1525618.2256 | 8466 | 827088.7756 | 1525079.0468
LINEVN5295 | VN | 1317520031 | 8468.0 | 8469.0 | 500 | 1.0575 | 490-AL1/64-ST1A 380.0 | 831.3844 | 0.96 |  |  |  |  | 50 | LINESTRING (831168.0308584919 1520072.6039220484, 830795.6868080655 1520171.7637931125, 830506.5994317892 1520574.677010845) | line | [10 empty] | 1 | 1 |  |  | 8468 | 8469 | (831168.0308584919, 1520072.6039220484) | (830506.5994317892, 1520574.677010845) | 1 | FALSE | TRUE | FALSE | FALSE | 8468 | 8469 | 831168.0309 | 1520072.6039 | 830506.5994 | 1520574.677 | 8468 | 831168.0309 | 1520072.6039 | 8469 | 830506.5994 | 1520574.677
LINEVN5296 | VN | 1317520032 | 8470.0 | 8468.0 | 500 | 0.45751 | 490-AL1/64-ST1A 380.0 | 831.3844 | 0.96 |  |  |  |  | 50 | LINESTRING (830803.3094796852 1520183.6776396646, 831168.0308584919 1520072.6039220484) | line | [10 empty] | 3 | 1 |  |  | 8470 | 8468 | (830803.3094796852, 1520183.6776396646) | (831168.0308584919, 1520072.6039220484) | 1 | FALSE | FALSE | FALSE | FALSE | 8470 | 8468 | 830803.3095 | 1520183.6776 | 831168.0309 | 1520072.6039 | 8470 | 830803.3095 | 1520183.6776 | 8468 | 831168.0309 | 1520072.6039
LINEVN5297 | VN | 1317520033 | 8469.0 | 8470.0 | 500 | 0.589 | 490-AL1/64-ST1A 380.0 | 831.3844 | 0.96 |  |  |  |  | 50 | LINESTRING (830506.5994317892 1520574.677010845, 830803.3094796852 1520183.6776396646) | line | [10 empty] | 1 | 1 |  |  | 8469 | 8470 | (830506.5994317892, 1520574.677010845) | (830803.3094796852, 1520183.6776396646) | 1 | FALSE | TRUE | FALSE | FALSE | 8469 | 8470 | 830506.5994 | 1520574.677 | 830803.3095 | 1520183.6776 | 8469 | 830506.5994 | 1520574.677 | 8470 | 830803.3095 | 1520183.6776
LINEVN5298 | VN | 1317520034 | 8469.0 | 8468.0 | 500 | 1.0366 | 490-AL1/64-ST1A 380.0 | 831.3844 | 0.96 |  |  |  |  | 50 | LINESTRING (830506.5994317892 1520574.677010845, 830810.9321435586 1520195.5914900273, 831168.0308584919 1520072.6039220484) | line | [10 empty] | 1 | 1 |  |  | 8469 | 8468 | (830506.5994317892, 1520574.677010845) | (831168.0308584919, 1520072.6039220484) | 1 | FALSE | TRUE | FALSE | FALSE | 8469 | 8468 | 830506.5994 | 1520574.677 | 831168.0309 | 1520072.6039 | 8469 | 830506.5994 | 1520574.677 | 8468 | 831168.0309 | 1520072.6039
LINEVN5299 | VN | 1317520035 | 8464.0 | 8465.0 | 500 | 5.5027 | 490-AL1/64-ST1A 380.0 | 831.3844 | 0.96 |  |  |  |  | 50 | LINESTRING (823971.2795679714 1529313.44075337, 824325.5272275814 1528831.3086348427, 824622.0918331435 1528427.6844110312, 824843.4829514326 1528126.3912196124, 825198.2452118744 1527643.584114686, 825368.1817695446 1527412.3154867415, 825617.5585972753 1527072.9358156116, 825804.3720829212 1526818.7118548153, 826137.0550947131 1526365.97797576, 826428.4081041482 1525969.4847751386, 826686.5435316626 1525618.2256287436) | line | [10 empty] | 3 | 1 |  |  | 8464 | 8465 | (823971.2795679714, 1529313.44075337) | (826686.5435316626, 1525618.2256287436) | 1 | FALSE | FALSE | FALSE | FALSE | 8464 | 8465 | 823971.2796 | 1529313.4408 | 826686.5435 | 1525618.2256 | 8464 | 823971.2796 | 1529313.4408 | 8465 | 826686.5435 | 1525618.2256
LINEVN5300 | VN | 1317520036 | 8466.0 | 8469.0 | 500 | 6.7851 | 490-AL1/64-ST1A 380.0 | 831.3844 | 0.96 |  |  |  |  | 50 | LINESTRING (827088.7755519764 1525079.046767729, 827281.8867414887 1524824.5301190668, 827642.0978046342 1524349.7578494232, 827939.7731294237 1523957.4272378765, 828290.0878246925 1523495.7354782044, 828536.5911250944 1523170.850963888, 828844.5850414811 1522764.9444182033, 829242.1820521818 1522240.960831169, 829550.2077387989 1521835.0140786285, 829890.611664084 1521386.4300626633, 830278.162562828 1520875.7049437377, 830506.5994317892 1520574.677010845) | line | [10 empty] | 3 | 1 |  |  | 8466 | 8469 | (827088.7755519764, 1525079.046767729) | (830506.5994317892, 1520574.677010845) | 1 | FALSE | FALSE | FALSE | FALSE | 8466 | 8469 | 827088.7756 | 1525079.0468 | 830506.5994 | 1520574.677 | 8466 | 827088.7756 | 1525079.0468 | 8469 | 830506.5994 | 1520574.677
LINEVN5301 | VN | 1317520037 | 8471.0 | 8472.0 | 500 | 1.0284 | 490-AL1/64-ST1A 380.0 | 831.3844 | 0.96 |  |  |  |  | 50 | LINESTRING (833652.4550426354 1519316.1295203834, 834070.2613622209 1519201.959510341, 834185.4287845944 1518794.0189630466) | line | [10 empty] | 1 | 1 |  |  | 8471 | 8472 | (833652.4550426354, 1519316.1295203834) | (834185.4287845944, 1518794.0189630466) | 1 | FALSE | TRUE | FALSE | FALSE | 8471 | 8472 | 833652.455 | 1519316.1295 | 834185.4288 | 1518794.019 | 8471 | 833652.455 | 1519316.1295 | 8472 | 834185.4288 | 1518794.019
LINEVN5302 | VN | 1317520038 | 8471.0 | 8472.0 | 500 | 0.99655 | 490-AL1/64-ST1A 380.0 | 831.3844 | 0.96 |  |  |  |  | 50 | LINESTRING (833652.4550426354 1519316.1295203834, 834049.7798357368 1519182.1492105015, 834185.4287845944 1518794.0189630466) | line | [10 empty] | 1 | 1 |  |  | 8471 | 8472 | (833652.4550426354, 1519316.1295203834) | (834185.4287845944, 1518794.0189630466) | 1 | FALSE | TRUE | FALSE | FALSE | 8471 | 8472 | 833652.455 | 1519316.1295 | 834185.4288 | 1518794.019 | 8471 | 833652.455 | 1519316.1295 | 8472 | 834185.4288 | 1518794.019
LINEVN5303 | VN | 1317520039 | 8471.0 | 8472.0 | 500 | 1.012 | 490-AL1/64-ST1A 380.0 | 831.3844 | 0.96 |  |  |  |  | 50 | LINESTRING (833652.4550426354 1519316.1295203834, 834060.0260866956 1519192.0488900163, 834185.4287845944 1518794.0189630466) | line | [10 empty] | 1 | 1 |  |  | 8471 | 8472 | (833652.4550426354, 1519316.1295203834) | (834185.4287845944, 1518794.0189630466) | 1 | FALSE | TRUE | FALSE | FALSE | 8471 | 8472 | 833652.455 | 1519316.1295 | 834185.4288 | 1518794.019 | 8471 | 833652.455 | 1519316.1295 | 8472 | 834185.4288 | 1518794.019
LINEVN5304 | VN | 1317520040 | 8468.0 | 8471.0 | 500 | 3.1164 | 490-AL1/64-ST1A 380.0 | 831.3844 | 0.96 |  |  |  |  | 50 | LINESTRING (831168.0308584919 1520072.6039220484, 831690.4582837683 1519913.5127054641, 832183.1553727902 1519763.488038693, 832644.5338616509 1519623.0066107537, 833075.3859316001 1519491.8223706416, 833652.4550426354 1519316.1295203834) | line | [10 empty] | 3 | 1 |  |  | 8468 | 8471 | (831168.0308584919, 1520072.6039220484) | (833652.4550426354, 1519316.1295203834) | 1 | FALSE | FALSE | FALSE | FALSE | 8468 | 8471 | 831168.0309 | 1520072.6039 | 833652.455 | 1519316.1295 | 8468 | 831168.0309 | 1520072.6039 | 8471 | 833652.455 | 1519316.1295
LINEVN5305 | VN | 1317520042 | 8473.0 | 8474.0 | 500 | 0.99996 | 490-AL1/64-ST1A 380.0 | 831.3844 | 0.96 |  |  |  |  | 50 | LINESTRING (836938.8694958233 1510142.9827000378, 836773.1441496939 1510539.0697421692, 836663.8706805764 1510927.9506751697) | line | [10 empty] | 1 | 1 |  |  | 8473 | 8474 | (836938.8694958233, 1510142.9827000378) | (836663.8706805764, 1510927.9506751697) | 1 | FALSE | TRUE | FALSE | FALSE | 8473 | 8474 | 836938.8695 | 1510142.9827 | 836663.8707 | 1510927.9507 | 8473 | 836938.8695 | 1510142.9827 | 8474 | 836663.8707 | 1510927.9507
LINEVN5306 | VN | 1317520043 | 8473.0 | 8474.0 | 500 | 0.99809 | 490-AL1/64-ST1A 380.0 | 831.3844 | 0.96 |  |  |  |  | 50 | LINESTRING (836938.8694958233 1510142.9827000378, 836796.8145431227 1510548.0898882644, 836663.8706805764 1510927.9506751697) | line | [10 empty] | 1 | 1 |  |  | 8473 | 8474 | (836938.8694958233, 1510142.9827000378) | (836663.8706805764, 1510927.9506751697) | 1 | FALSE | TRUE | FALSE | FALSE | 8473 | 8474 | 836938.8695 | 1510142.9827 | 836663.8707 | 1510927.9507 | 8473 | 836938.8695 | 1510142.9827 | 8474 | 836663.8707 | 1510927.9507
LINEVN5307 | VN | 1317520044 | 8474.0 | 8473.0 | 500 | 0.99857 | 490-AL1/64-ST1A 380.0 | 831.3844 | 0.96 |  |  |  |  | 50 | LINESTRING (836663.8706805764 1510927.9506751697, 836784.9792768904 1510543.5853490024, 836938.8694958233 1510142.9827000378) | line | [10 empty] | 1 | 1 |  |  | 8474 | 8473 | (836663.8706805764, 1510927.9506751697) | (836938.8694958233, 1510142.9827000378) | 1 | FALSE | TRUE | FALSE | FALSE | 8474 | 8473 | 836663.8707 | 1510927.9507 | 836938.8695 | 1510142.9827 | 8474 | 836663.8707 | 1510927.9507 | 8473 | 836938.8695 | 1510142.9827
LINEVN5308 | VN | 1317520045 | 8475.0 | 8476.0 | 500 | 1.0971 | 490-AL1/64-ST1A 380.0 | 831.3844 | 0.96 |  |  |  |  | 50 | LINESTRING (837834.074509125 1507812.6687428085, 837982.8159027146 1507391.343373517, 837939.6116257313 1506925.863703097) | line | [10 empty] | 1 | 1 |  |  | 8475 | 8476 | (837834.074509125, 1507812.6687428085) | (837939.6116257313, 1506925.863703097) | 1 | FALSE | TRUE | FALSE | FALSE | 8475 | 8476 | 837834.0745 | 1507812.6687 | 837939.6116 | 1506925.8637 | 8475 | 837834.0745 | 1507812.6687 | 8476 | 837939.6116 | 1506925.8637
LINEVN5309 | VN | 1317520046 | 8475.0 | 8476.0 | 500 | 1.104 | 490-AL1/64-ST1A 380.0 | 831.3844 | 0.96 |  |  |  |  | 50 | LINESTRING (837834.074509125 1507812.6687428085, 837995.3072854872 1507392.9547485642, 837939.6116257313 1506925.863703097) | line | [10 empty] | 1 | 1 |  |  | 8475 | 8476 | (837834.074509125, 1507812.6687428085) | (837939.6116257313, 1506925.863703097) | 1 | FALSE | TRUE | FALSE | FALSE | 8475 | 8476 | 837834.0745 | 1507812.6687 | 837939.6116 | 1506925.8637 | 8475 | 837834.0745 | 1507812.6687 | 8476 | 837939.6116 | 1506925.8637
LINEVN5310 | VN | 1317520047 | 8475.0 | 8476.0 | 500 | 1.1117 | 490-AL1/64-ST1A 380.0 | 831.3844 | 0.96 |  |  |  |  | 50 | LINESTRING (837834.074509125 1507812.6687428085, 838007.8093570136 1507394.577342891, 837939.6116257313 1506925.863703097) | line | [10 empty] | 1 | 1 |  |  | 8475 | 8476 | (837834.074509125, 1507812.6687428085) | (837939.6116257313, 1506925.863703097) | 1 | FALSE | TRUE | FALSE | FALSE | 8475 | 8476 | 837834.0745 | 1507812.6687 | 837939.6116 | 1506925.8637 | 8475 | 837834.0745 | 1507812.6687 | 8476 | 837939.6116 | 1506925.8637
LINEVN5311 | VN | 1317520048 | 8473.0 | 8475.0 | 500 | 2.9956 | 490-AL1/64-ST1A 380.0 | 831.3844 | 0.96 |  |  |  |  | 50 | LINESTRING (836938.8694958233 1510142.9827000378, 837109.3819681959 1509699.1213967092, 837296.0251715274 1509213.2577346023, 837495.5051661535 1508693.9995032656, 837672.4535756242 1508233.374500146, 837834.074509125 1507812.6687428085) | line | [10 empty] | 3 | 1 |  |  | 8473 | 8475 | (836938.8694958233, 1510142.9827000378) | (837834.074509125, 1507812.6687428085) | 1 | FALSE | FALSE | FALSE | FALSE | 8473 | 8475 | 836938.8695 | 1510142.9827 | 837834.0745 | 1507812.6687 | 8473 | 836938.8695 | 1510142.9827 | 8475 | 837834.0745 | 1507812.6687
LINEVN5312 | VN | 1317520049 | 8472.0 | 8474.0 | 500 | 9.8967 | 490-AL1/64-ST1A 380.0 | 831.3844 | 0.96 |  |  |  |  | 50 | LINESTRING (834185.4287845944 1518794.0189630466, 834325.3375214175 1518349.9456636573, 834549.4392399355 1517638.6802754204, 834679.7168142551 1517225.1844067057, 834813.5640558399 1516800.3595779722, 834976.0737775929 1516284.5953274372, 835169.3486339824 1515671.1624028168, 835310.182623002 1515224.1868502428, 835455.1064505159 1514764.2276237863, 835596.4665761637 1514315.5638857835, 835750.3492578198 1513827.1995606003, 835907.1150389796 1513329.65710618, 836059.7864555024 1512845.1200302024, 836226.224462755 1512316.8888681857, 836333.6406390696 1511975.9641404566, 836437.3888554208 1511646.7102472584, 836529.9271172297 1511353.031305605, 836663.8706805764 1510927.9506751697) | line | [10 empty] | 3 | 1 |  |  | 8472 | 8474 | (834185.4287845944, 1518794.0189630466) | (836663.8706805764, 1510927.9506751697) | 1 | FALSE | FALSE | FALSE | FALSE | 8472 | 8474 | 834185.4288 | 1518794.019 | 836663.8707 | 1510927.9507 | 8472 | 834185.4288 | 1518794.019 | 8474 | 836663.8707 | 1510927.9507
LINEVN5313 | VN | 1317520050 | 8477.0 | 8478.0 | 500 | 1.0721 | 490-AL1/64-ST1A 380.0 | 831.3844 | 0.96 |  |  |  |  | 50 | LINESTRING (837253.9552264642 1501178.0002288488, 837185.8191519184 1500725.5464642618, 837145.3456602006 1500291.5548307197) | line | [10 empty] | 1 | 1 |  |  | 8477 | 8478 | (837253.9552264642, 1501178.0002288488) | (837145.3456602006, 1500291.5548307197) | 1 | FALSE | TRUE | FALSE | FALSE | 8477 | 8478 | 837253.9552 | 1501178.0002 | 837145.3457 | 1500291.5548 | 8477 | 837253.9552 | 1501178.0002 | 8478 | 837145.3457 | 1500291.5548
LINEVN5314 | VN | 1317520051 | 8477.0 | 8478.0 | 500 | 1.0717 | 490-AL1/64-ST1A 380.0 | 831.3844 | 0.96 |  |  |  |  | 50 | LINESTRING (837253.9552264642 1501178.0002288488, 837199.8231726382 1500724.3517345595, 837145.3456602006 1500291.5548307197) | line | [10 empty] | 1 | 1 |  |  | 8477 | 8478 | (837253.9552264642, 1501178.0002288488) | (837145.3456602006, 1500291.5548307197) | 1 | FALSE | TRUE | FALSE | FALSE | 8477 | 8478 | 837253.9552 | 1501178.0002 | 837145.3457 | 1500291.5548 | 8477 | 837253.9552 | 1501178.0002 | 8478 | 837145.3457 | 1500291.5548
LINEVN5315 | VN | 1317520052 | 8477.0 | 8478.0 | 500 | 1.0723 | 490-AL1/64-ST1A 380.0 | 831.3844 | 0.96 |  |  |  |  | 50 | LINESTRING (837253.9552264642 1501178.0002288488, 837213.8271963389 1500723.1570119848, 837145.3456602006 1500291.5548307197) | line | [10 empty] | 1 | 1 |  |  | 8477 | 8478 | (837253.9552264642, 1501178.0002288488) | (837145.3456602006, 1500291.5548307197) | 1 | FALSE | TRUE | FALSE | FALSE | 8477 | 8478 | 837253.9552 | 1501178.0002 | 837145.3457 | 1500291.5548 | 8477 | 837253.9552 | 1501178.0002 | 8478 | 837145.3457 | 1500291.5548
LINEVN5316 | VN | 1317520053 | 8476.0 | 8477.0 | 500 | 6.9463 | 490-AL1/64-ST1A 380.0 | 831.3844 | 0.96 |  |  |  |  | 50 | LINESTRING (837939.6116257313 1506925.863703097, 837878.8256965231 1506416.1442191608, 837816.7536897401 1505895.6768121673, 837755.2737554591 1505380.190911889, 837696.1467060791 1504884.4729015888, 837636.1255726491 1504381.2350082714, 837570.5803878722 1503831.8083499318, 837517.1546057507 1503383.9461847716, 837432.840165488 1502677.2071520325, 837379.8750148639 1502233.2623563346, 837313.1738228684 1501674.2557273451, 837253.9552264642 1501178.0002288488) | line | [10 empty] | 3 | 1 |  |  | 8476 | 8477 | (837939.6116257313, 1506925.863703097) | (837253.9552264642, 1501178.0002288488) | 1 | FALSE | FALSE | FALSE | FALSE | 8476 | 8477 | 837939.6116 | 1506925.8637 | 837253.9552 | 1501178.0002 | 8476 | 837939.6116 | 1506925.8637 | 8477 | 837253.9552 | 1501178.0002
LINEVN5317 | VN | 1317520054 | 8479.0 | 8480.0 | 500 | 1.0269 | 490-AL1/64-ST1A 380.0 | 831.3844 | 0.96 |  |  |  |  | 50 | LINESTRING (836310.1462166924 1493652.8604981422, 836248.8234988088 1493272.574145617, 836239.2552777719 1492802.113796553) | line | [10 empty] | 1 | 1 |  |  | 8479 | 8480 | (836310.1462166924, 1493652.8604981422) | (836239.2552777719, 1492802.113796553) | 1 | FALSE | TRUE | FALSE | FALSE | 8479 | 8480 | 836310.1462 | 1493652.8605 | 836239.2553 | 1492802.1138 | 8479 | 836310.1462 | 1493652.8605 | 8480 | 836239.2553 | 1492802.1138
LINEVN5318 | VN | 1317520055 | 8479.0 | 8480.0 | 500 | 1.0244 | 490-AL1/64-ST1A 380.0 | 831.3844 | 0.96 |  |  |  |  | 50 | LINESTRING (836310.1462166924 1493652.8604981422, 836276.3546747201 1493270.762867801, 836239.2552777719 1492802.113796553) | line | [10 empty] | 1 | 1 |  |  | 8479 | 8480 | (836310.1462166924, 1493652.8604981422) | (836239.2552777719, 1492802.113796553) | 1 | FALSE | TRUE | FALSE | FALSE | 8479 | 8480 | 836310.1462 | 1493652.8605 | 836239.2553 | 1492802.1138 | 8479 | 836310.1462 | 1493652.8605 | 8480 | 836239.2553 | 1492802.1138
LINEVN5319 | VN | 1317520056 | 8479.0 | 8480.0 | 500 | 1.0251 | 490-AL1/64-ST1A 380.0 | 831.3844 | 0.96 |  |  |  |  | 50 | LINESTRING (836310.1462166924 1493652.8604981422, 836262.5891555398 1493271.6629664348, 836239.2552777719 1492802.113796553) | line | [10 empty] | 1 | 1 |  |  | 8479 | 8480 | (836310.1462166924, 1493652.8604981422) | (836239.2552777719, 1492802.113796553) | 1 | FALSE | TRUE | FALSE | FALSE | 8479 | 8480 | 836310.1462 | 1493652.8605 | 836239.2553 | 1492802.1138 | 8479 | 836310.1462 | 1493652.8605 | 8480 | 836239.2553 | 1492802.1138
LINEVN5320 | VN | 1317520057 | 8478.0 | 8479.0 | 500 | 8.0292 | 490-AL1/64-ST1A 380.0 | 831.3844 | 0.96 |  |  |  |  | 50 | LINESTRING (837145.3456602006 1500291.5548307197, 837081.2320222999 1499782.1923521175, 837020.7935331229 1499302.094902783, 836952.9802327778 1498763.403466479, 836878.7335789485 1498173.7503196422, 836825.624506709 1497751.8842135689, 836768.2096571568 1497295.929025552, 836713.361101967 1496860.3085646357, 836649.1559041042 1496350.4750439625, 836583.5284268834 1495829.3606720578, 836518.0045547192 1495309.0792614017, 836458.4728219856 1494836.37737107, 836386.3020007662 1494263.4053242214, 836310.1462166924 1493652.8604981422) | line | [10 empty] | 3 | 1 |  |  | 8478 | 8479 | (837145.3456602006, 1500291.5548307197) | (836310.1462166924, 1493652.8604981422) | 1 | FALSE | FALSE | FALSE | FALSE | 8478 | 8479 | 837145.3457 | 1500291.5548 | 836310.1462 | 1493652.8605 | 8478 | 837145.3457 | 1500291.5548 | 8479 | 836310.1462 | 1493652.8605
LINEVN5321 | VN | 1317520058 | 8480.0 | 8422.0 | 500 | 8.179 | 490-AL1/64-ST1A 380.0 | 831.3844 | 0.96 |  |  |  |  | 50 | LINESTRING (836239.2552777719 1492802.113796553, 836212.2465797493 1492258.6567322696, 836189.4281575021 1491803.5793893232, 836159.6886734434 1491210.6039921183, 836137.0708723755 1490759.749759853, 836114.6836408852 1490313.6058362112, 836088.477245129 1489791.0826816584, 836067.0027892045 1489363.2253863409, 836040.3902128988 1488832.8566579367, 836020.5404285188 1488437.3716529747, 836001.4432355831 1488056.848117293, 835969.8642465142 1487427.736906877, 835942.2503367974 1486877.676576022, 835924.3947507713 1486521.9341375174, 835897.9278797086 1485994.803942871) | line | [10 empty] | 3 | 1 |  |  | 8480 | 8422 | (836239.2552777719, 1492802.113796553) | (835897.9278797086, 1485994.803942871) | 1 | FALSE | FALSE | FALSE | FALSE | 8480 | 8422 | 836239.2553 | 1492802.1138 | 835897.9279 | 1485994.8039 | 8480 | 836239.2553 | 1492802.1138 | 8422 | 835897.9279 | 1485994.8039
LINEVN5322a | VN | 1317654082 | 315766015.0 | 1217916268.0 | 220 | 3.2464 | 490-AL1/64-ST1A 220.0 | 365.8091 | 0.96 |  |  |  |  | 50 | LINESTRING (711993.5253755886 1188752.1436043377, 712039.8788877111 1188762.3378231688, 712228.5253024129 1188817.8610033672, 712484.1246643253 1188949.2272206855, 712733.0488407323 1189077.168097328, 713095.407812661 1189263.4265661598, 713398.2269903461 1189419.0750374948, 713684.938556711 1189566.437331032, 713655.1463249576 1189654.6105837503, 713572.3488594224 1189899.6233132926, 713449.0683959359 1190264.4709433932, 713421.2395247971 1190346.8152685082) | line | [10 empty] | 6 | 2 |  |  | 315766015 | 1217916268 | (711951.1785708122, 1188689.1051632673) | (713317.6148429783, 1190318.8204662376) | 1 | FALSE | FALSE | FALSE | FALSE |  | 1217916268 |  |  | 713421.2395 | 1190346.8153 | 315766015 | 711993.5254 | 1188752.1436 | 1217916268 | 713421.2395 | 1190346.8153
LINEVN5322b | VN | 1317654082 | 315766015.0 | 1217916268.0 | 220 | 3.2464 | 490-AL1/64-ST1A 220.0 | 365.8091 | 0.96 |  |  |  |  | 50 | LINESTRING (711993.5253755886 1188752.1436043377, 712039.8788877111 1188762.3378231688, 712228.5253024129 1188817.8610033672, 712484.1246643253 1188949.2272206855, 712733.0488407323 1189077.168097328, 713095.407812661 1189263.4265661598, 713398.2269903461 1189419.0750374948, 713684.938556711 1189566.437331032, 713655.1463249576 1189654.6105837503, 713572.3488594224 1189899.6233132926, 713449.0683959359 1190264.4709433932, 713421.2395247971 1190346.8152685082) | line | [10 empty] | 6 | 2 |  |  | 315766015 | 1217916268 | (711951.1785708122, 1188689.1051632673) | (713317.6148429783, 1190318.8204662376) | 1 | FALSE | FALSE | FALSE | FALSE |  | 1217916268 |  |  | 713421.2395 | 1190346.8153 | 315766015 | 711993.5254 | 1188752.1436 | 1217916268 | 713421.2395 | 1190346.8153
LINEVN5323 | VN | 1317729710 | 8452.0 | 8299.0 | 500 | 0.84518 | 490-AL1/64-ST1A 380.0 | 831.3844 | 0.96 |  |  |  |  | 50 | LINESTRING (849131.3287629038 1419012.2080284248, 849046.8379589987 1418659.1929458852, 848862.0003207878 1418372.238280225) | line | [10 empty] | 1 | 1 |  |  | 8452 | 8299 | (849131.3287629038, 1419012.2080284248) | (848862.0003207878, 1418372.238280225) | 1 | FALSE | TRUE | FALSE | FALSE | 8452 | 8299 | 849131.3288 | 1419012.208 | 848862.0003 | 1418372.2383 | 8452 | 849131.3288 | 1419012.208 | 8299 | 848862.0003 | 1418372.2383
LINEVN5324 | VN | 1317729711 | 8452.0 | 8299.0 | 500 | 0.85121 | 490-AL1/64-ST1A 380.0 | 831.3844 | 0.96 |  |  |  |  | 50 | LINESTRING (849131.3287629038 1419012.2080284248, 849059.1453586994 1418653.6974995914, 848862.0003207878 1418372.238280225) | line | [10 empty] | 1 | 1 |  |  | 8452 | 8299 | (849131.3287629038, 1419012.2080284248) | (848862.0003207878, 1418372.238280225) | 1 | FALSE | TRUE | FALSE | FALSE | 8452 | 8299 | 849131.3288 | 1419012.208 | 848862.0003 | 1418372.2383 | 8452 | 849131.3288 | 1419012.208 | 8299 | 848862.0003 | 1418372.2383
LINEVN5325 | VN | 1317729712 | 8452.0 | 8299.0 | 500 | 0.84035 | 490-AL1/64-ST1A 380.0 | 831.3844 | 0.96 |  |  |  |  | 50 | LINESTRING (849131.3287629038 1419012.2080284248, 849034.5196974952 1418664.688261054, 848862.0003207878 1418372.238280225) | line | [10 empty] | 1 | 1 |  |  | 8452 | 8299 | (849131.3287629038, 1419012.2080284248) | (848862.0003207878, 1418372.238280225) | 1 | FALSE | TRUE | FALSE | FALSE | 8452 | 8299 | 849131.3288 | 1419012.208 | 848862.0003 | 1418372.2383 | 8452 | 849131.3288 | 1419012.208 | 8299 | 848862.0003 | 1418372.2383
LINEVN5326 | VN | 1317830103 | 3211.0 | 548201687.0 | 110 | 17.5136 | 490-AL1/64-ST1A 110.0 | 182.9046 | 0.96 |  |  |  |  | 50 | LINESTRING (851393.0592662903 1420562.6856564863, 851462.3568314126 1420774.0160649996, 851544.0356115612 1421023.1508004142, 851649.5258028809 1421344.8805130236, 851666.3947693089 1421640.375493688, 851680.3869440893 1421885.4040735024, 851694.8037439676 1422138.0807612059, 851715.8361431584 1422506.6436090763, 851727.9734544087 1422719.217819439, 851747.854319929 1423067.6630748853, 851766.8718983401 1423400.8234493036, 851785.547200473 1423728.253268948, 851807.7662977849 1424117.567111808, 851826.4929769295 1424445.839840546, 851837.0040904596 1424630.0832332638, 851855.7025805844 1424957.8242718033, 851874.833907882 1425293.3465778742, 851892.9161531993 1425610.2697455438, 851908.5220878852 1425883.9419069572, 851922.2865684611 1426125.2258406421, 851936.3420762033 1426371.7969891517, 851951.1729877257 1426631.758302996, 851965.600124279 1426884.902679737, 851987.1885576289 1427263.4668767042, 852005.0652566638 1427577.065756348, 852026.259620711 1427948.7027422674, 852046.2324423929 1428299.08002661, 852061.5970039383 1428568.707693101, 852074.1921367202 1428833.8588109622, 852083.7823340596 1429035.9029784768, 852091.014897296 1429188.117855264, 852111.1469797905 1429612.1007209443, 852117.8933971901 1429900.372232228, 852126.4944950975 1430175.1098179275, 852135.6289420223 1430466.8454970296, 852155.6443314377 1430884.071140946, 852170.2289442013 1431187.916334585, 852182.4198781144 1431442.263976311, 852191.1839567581 1431624.9701731915, 852200.7820630254 1431824.9662553114, 852207.1035133349 1431956.9447094798, 852214.4401629987 1432109.9259368246, 852221.9914169437 1432267.373736681, 852229.6557208645 1432427.016151965, 852239.31824101 1432628.6194205116, 852246.9380281316 1432787.4306385035, 852255.8690198134 1432973.8500016476, 852263.9346091477 1433141.9822794, 852276.1461520521 1433396.7630426465, 852288.3235329124 1433650.7459810504, 852171.6627709651 1433818.6445903794, 852031.2774369289 1434020.700758402, 851900.997083244 1434208.2202987175, 851772.0574773408 1434393.7965287422, 851850.7744255267 1434613.6442186113, 851944.9743334047 1434876.7544384007, 851951.0749183443 1434907.0374207206) | line | [10 empty] | 3 | 1 |  |  | 3211 | 548201687 | (851393.0592662903, 1420562.6856564863) | (851955.9028577458, 1434983.3458090075) | 1 | FALSE | FALSE | FALSE | FALSE | 3211 |  | 851393.0593 | 1420562.6857 |  |  | 3211 | 851393.0593 | 1420562.6857 | 548201687 | 851951.0749 | 1434907.0374
LINEVN5327 | VN | 1317830104 | 3211.0 | 1317830105.0 | 110 | 1.3576 | 490-AL1/64-ST1A 110.0 | 182.9046 | 0.96 |  |  |  |  | 50 | LINESTRING (851393.0592662903 1420562.6856564863, 851554.2519408403 1420528.4134247154, 851746.4840159183 1420517.7259156306, 851910.9596428939 1420508.5735792213, 852330.1881030854 1420485.2497661156, 852478.0344744315 1420477.0321463875, 852518.620762145 1420484.6987288399) | line | [10 empty] | 3 | 1 |  |  | 3211 | 1317830105 | (851393.0592662903, 1420562.6856564863) | (852543.2394762464, 1420490.0195405209) | 1 | FALSE | FALSE | FALSE | FALSE | 3211 |  | 851393.0593 | 1420562.6857 |  |  | 3211 | 851393.0593 | 1420562.6857 | 1317830105 | 852518.6208 | 1420484.6987
LINEVN5328a | VN | 1317877918 | 7240.0 | 1273948683.0 | 110 | 0.29552 | 490-AL1/64-ST1A 110.0 | 182.9046 | 0.96 |  |  |  |  | 50 | LINESTRING (902835.5134641309 1242241.9955053343, 903041.8501112233 1242107.5635622498) | line | [10 empty] | 6 | 2 |  |  | 7240 | 1273948683 | (902835.5134641309, 1242241.9955053343) | (903014.0847452629, 1242046.1548957005) | 1 | FALSE | FALSE | FALSE | FALSE | 7240 | 1273948683 | 902835.5135 | 1242241.9955 | 903041.8501 | 1242107.5636 | 7240 | 902835.5135 | 1242241.9955 | 1273948683 | 903041.8501 | 1242107.5636
LINEVN5328b | VN | 1317877918 | 7240.0 | 1273948683.0 | 110 | 0.29552 | 490-AL1/64-ST1A 110.0 | 182.9046 | 0.96 |  |  |  |  | 50 | LINESTRING (902835.5134641309 1242241.9955053343, 903041.8501112233 1242107.5635622498) | line | [10 empty] | 6 | 2 |  |  | 7240 | 1273948683 | (902835.5134641309, 1242241.9955053343) | (903014.0847452629, 1242046.1548957005) | 1 | FALSE | FALSE | FALSE | FALSE | 7240 | 1273948683 | 902835.5135 | 1242241.9955 | 903041.8501 | 1242107.5636 | 7240 | 902835.5135 | 1242241.9955 | 1273948683 | 903041.8501 | 1242107.5636
LINEVN5329a | VN | 1317877919 | 7240.0 | 7238.0 | 110 | 0.62534 | 490-AL1/64-ST1A 110.0 | 182.9046 | 0.96 |  |  |  |  | 50 | LINESTRING (902835.5134641309 1242241.9955053343, 902883.6956043877 1242400.316486047, 903041.4243995182 1242504.3221507904, 903051.0949121085 1242552.2550389671, 903161.1854816887 1242594.157143268) | line | [10 empty] | 6 | 2 |  |  | 7240 | 7238 | (902835.5134641309, 1242241.9955053343) | (903161.1854816887, 1242594.157143268) | 1 | FALSE | FALSE | FALSE | FALSE | 7240 | 7238 | 902835.5135 | 1242241.9955 | 903161.1855 | 1242594.1571 | 7240 | 902835.5135 | 1242241.9955 | 7238 | 903161.1855 | 1242594.1571
LINEVN5329b | VN | 1317877919 | 7240.0 | 7238.0 | 110 | 0.62534 | 490-AL1/64-ST1A 110.0 | 182.9046 | 0.96 |  |  |  |  | 50 | LINESTRING (902835.5134641309 1242241.9955053343, 902883.6956043877 1242400.316486047, 903041.4243995182 1242504.3221507904, 903051.0949121085 1242552.2550389671, 903161.1854816887 1242594.157143268) | line | [10 empty] | 6 | 2 |  |  | 7240 | 7238 | (902835.5134641309, 1242241.9955053343) | (903161.1854816887, 1242594.157143268) | 1 | FALSE | FALSE | FALSE | FALSE | 7240 | 7238 | 902835.5135 | 1242241.9955 | 903161.1855 | 1242594.1571 | 7240 | 902835.5135 | 1242241.9955 | 7238 | 903161.1855 | 1242594.1571
LINEVN5330 | VN | 1317877920 | 7238.0 | 1273948676.0 | 110 | 1.2244 | 490-AL1/64-ST1A 110.0 | 182.9046 | 0.96 | [5 empty] | LINESTRING (903161.1854816887 1242594.157143268, 903445.6343904943 1242816.3658210565, 903840.7713946381 1243056.8787795266, 903929.4834099016 1243142.3940670495, 903889.3811477576 1243204.1283655541) | line | [10 empty] | 3 | 1 |  |  | 7238 | 1273948676 | (903161.1854816887, 1242594.157143268) | (903863.6384817044, 1243257.0016658558) | 1 | FALSE | FALSE | FALSE | FALSE | 7238 |  | 903161.1855 | 1242594.1571 |  |  | 7238 | 903161.1855 | 1242594.1571 | 1273948676 | 903889.3811 | 1243204.1284
LINEVN5336 | VN | 1318145066 | 877007015.0 | 7735.0 | 110 | 5.8341 | 490-AL1/64-ST1A 110.0 | 182.9046 | 0.96 |  |  |  |  | 50 | LINESTRING (812118.6757497657 1394098.8183003855, 811952.3362523951 1393990.7602853607, 811804.2126622861 1393894.5506271508, 811530.9858353623 1393717.067426874, 811357.8605728336 1393604.6216769668, 811054.9101896561 1393407.8423483826, 810776.8802711803 1393227.2492222534, 810556.8802749016 1393161.4556471687, 810189.128066764 1393051.4858428624, 809782.7394717557 1392929.9636505302, 809319.7080233169 1392791.5141540302, 809085.8930134042 1392721.6089279843, 808663.4544443071 1392595.3140584866, 808347.9872238978 1392500.9942439224, 808009.200626542 1392399.717307969, 807829.8985735934 1392346.1116689753, 807651.7993016827 1392292.874562064) | line | [10 empty] | 3 | 1 |  |  | 877007015 | 7735 | (812080.4575409289, 1394137.9449871264) | (807651.7993016827, 1392292.874562064) | 1 | FALSE | FALSE | FALSE | FALSE | 877007015 | 7735 | 812118.6757 | 1394098.8183 | 807651.7993 | 1392292.8746 | 877007015 | 812118.6757 | 1394098.8183 | 7735 | 807651.7993 | 1392292.8746
LINEVN5343 | VN | 1318145090 | 8508.0 | 846270016.0 | 110 | 16.6478 | 490-AL1/64-ST1A 110.0 | 182.9046 | 0.96 | [5 empty] | LINESTRING (309089.1321736858 2442558.578079557, 308457.8962442413 2442125.555120679, 307873.7822418707 2442221.8640599693, 307579.76047887467 2442358.143792535, 306890.93444731936 2443710.9394309195, 306629.13027219963 2444212.895649954, 306242.5731368273 2444922.8067698637, 305461.91965892236 2445300.4266594327, 303920.87526008446 2445786.642182736, 303415.7397070273 2445944.3195929346, 303033.01760984934 2446062.5018014656, 302637.0832552734 2446185.8215420702, 302444.57122847677 2446505.27512664, 302193.19316667796 2446918.7694720943, 301981.69511005824 2447267.08779387, 301607.1135431151 2447435.0104007185, 301380.90758870245 2447538.5890435376, 301014.3124599627 2447702.2948652855, 300726.49137721735 2447922.2450745474, 300173.40870563424 2448263.3517840886, 299617.0551020255 2448693.112380714, 298870.2275038244 2448942.0764690596, 298541.74449116364 2449073.969395906, 298565.38494931674 2449363.139391562) | line | [10 empty] | 3 | 1 |  |  | 8508 | 846270016 | (309089.1321736858, 2442558.578079557) | (298453.9030449751, 2449508.730441286) | 1 | FALSE | FALSE | FALSE | FALSE | 8508 |  | 309089.1322 | 2442558.5781 |  |  | 8508 | 309089.1322 | 2442558.5781 | 846270016 | 298565.3849 | 2449363.1394
LINEVN5344 | VN | 1318145091 | 8510.0 | 1318145097.0 | 110 | 5.7064 | 490-AL1/64-ST1A 110.0 | 182.9046 | 0.96 | [5 empty] | LINESTRING (312064.67733197357 2430542.0868570562, 312005.26955283317 2430532.3170546577, 311282.6464785118 2430528.258084773, 310902.142237436 2430542.7275062515, 310645.29181952414 2430611.3615804524, 310052.60880960873 2430583.76524337, 309942.86332291196 2430581.77307768, 309424.6939687473 2430668.997914597, 308575.8244405107 2430809.832634893, 308432.9103735156 2430768.584293208, 307724.4555497619 2430563.427276337, 307532.6124713059 2430508.462606253, 307396.0618788959 2430444.011162885) | line | [10 empty] | 3 | 1 |  |  | 8510 | 1318145097 | (312064.67733197357, 2430542.0868570562) | (307332.33937744173, 2430455.2529826406) | 1 | FALSE | FALSE | FALSE | FALSE | 8510 |  | 312064.6773 | 2430542.0869 |  |  | 8510 | 312064.6773 | 2430542.0869 | 1318145097 | 307396.0619 | 2430444.0112
LINEVN5346 | VN | 1318145098 | 8514.0 | 8510.0 | 110 | 28.1846 | 490-AL1/64-ST1A 110.0 | 182.9046 | 0.96 | [5 empty] | LINESTRING (324770.11424911686 2412559.4377514394, 324726.7799033389 2413007.183590428, 324686.6018677418 2413438.872279388, 324622.7094441091 2414084.790700841, 324113.67415449716 2415452.981671458, 323990.3057081438 2415781.3286784384, 323717.7093355942 2416506.104518159, 323624.1513285742 2416770.9634645097, 323408.4434556976 2417322.229061431, 323353.86429711385 2417999.871170915, 322925.7311931397 2418393.8633940117, 322766.3462373718 2418720.9097360484, 322521.059661072 2419795.332688444, 322474.5595002974 2419999.8138257693, 322187.67822431866 2420623.7230204097, 321594.1042706551 2421925.7365731657, 321264.50427100307 2422391.8869124013, 320981.4822397689 2422710.8952874714, 320560.19615617406 2423166.227663952, 320096.397807105 2423806.1323704254, 320004.15314329404 2423932.8316177465, 319720.34929848625 2424323.76631518, 319366.4802952183 2424816.076822582, 319197.4163468289 2424912.2415674557, 318813.8127980076 2425127.421461165, 318597.3236870133 2425293.5677397675, 318009.38148707384 2425741.7204566565, 317214.29049406736 2426342.724817172, 316855.3250571801 2427436.8145684777, 316365.6781838268 2427867.314201578, 315622.8150892741 2428512.900908698, 314938.77856627817 2428686.74143563, 314236.02692462615 2428871.286404882, 313053.55074248277 2429210.2953637177, 312604.1909751741 2429543.4287884887, 312484.02110955765 2429783.9658432114, 312198.0716167821 2430295.884426541, 312064.67733197357 2430542.0868570562) | line | [10 empty] | 3 | 1 |  |  | 8514 | 8510 | (324770.11424911686, 2412559.4377514394) | (312064.67733197357, 2430542.0868570562) | 1 | FALSE | FALSE | FALSE | FALSE |  | 8510 |  |  | 312064.6773 | 2430542.0869 | 8514 | 324770.1142 | 2412559.4378 | 8510 | 312064.6773 | 2430542.0869
LINEVN5348 | VN | 1318145100 | 8510.0 | 8508.0 | 110 | 16.8474 | 490-AL1/64-ST1A 110.0 | 182.9046 | 0.96 | [5 empty] | LINESTRING (312064.67733197357 2430542.0868570562, 311951.9922658993 2431083.8691121275, 311869.0642601698 2431472.142703884, 311748.4888170195 2432048.152809013, 311603.3450486476 2432747.2822666005, 311512.6940416572 2433182.429683055, 311437.56002492516 2433571.656268214, 311094.76001408324 2434138.139277704, 310998.82667177584 2434731.9503450645, 310805.2429790618 2435774.114628976, 310824.5451453844 2437013.575833431, 310846.55363511574 2437647.1621760377, 310881.4933523998 2438665.482470853, 310907.7907529721 2439241.6862871624, 310844.86619325157 2440042.4871895574, 310794.96810246713 2440775.379938019, 311042.7835772546 2441721.0216494324, 310660.4176998285 2442662.614306672, 310034.7579758469 2442801.183406931, 309335.54471469054 2442582.2885919367, 309089.1321736858 2442558.578079557) | line | [10 empty] | 3 | 1 |  |  | 8510 | 8508 | (312064.67733197357, 2430542.0868570562) | (309089.1321736858, 2442558.578079557) | 1 | FALSE | FALSE | FALSE | FALSE | 8510 | 8508 | 312064.6773 | 2430542.0869 | 309089.1322 | 2442558.5781 | 8510 | 312064.6773 | 2430542.0869 | 8508 | 309089.1322 | 2442558.5781
LINEVN5351 | VN | 1318145104 | 8508.0 | 1318145106.0 | 110 | 31.0763 | 490-AL1/64-ST1A 110.0 | 182.9046 | 0.96 | [5 empty] | LINESTRING (309089.1321736858 2442558.578079557, 309088.1201989285 2442589.1449293266, 309359.5754157902 2443011.3995646588, 309578.3614078761 2443291.700798816, 310239.91989283694 2444935.100560765, 310333.66385733837 2445820.6897117337, 310415.0278239491 2446598.508194788, 310521.80493375426 2447555.9583656928, 310693.9815679005 2448017.8116483763, 311183.58465411904 2448594.1381034967, 311233.16145171097 2449080.008884477, 311163.9977461891 2449885.346759579, 310797.42655539233 2450901.114180851, 310209.7359652888 2452318.9562399997, 310271.9782822733 2452432.081429604, 310701.2512686134 2453290.089254431, 310855.9125466082 2453588.05097935, 310879.2916019106 2455247.433840352, 310873.0941969312 2455832.2348443912, 311049.0313325378 2456153.5282883127, 311292.8656879007 2456599.964997649, 311369.77465050656 2456738.1879775897, 311394.48672348727 2457044.2560379924, 311270.87473495293 2457343.8541821046, 311149.5854817482 2457606.5695285704, 310917.3119129911 2457931.119241112, 310796.9832396299 2458318.1170666106, 310864.86605704576 2458624.7255361597, 310858.97087600286 2459279.22899035, 310850.9823187757 2459851.8061541268, 310837.01951649727 2460251.2046882766, 310894.8714249572 2460415.470842342, 311156.0094077748 2461199.1916160877, 311191.5520977372 2461302.6854013456, 311376.0134920997 2461830.516833658, 311460.29818510916 2462077.4798480677, 311062.6899731349 2463309.753625271, 310777.01062621945 2464214.046946831, 310078.3095561712 2464616.7257517027, 310052.99865805986 2465034.297423013, 310021.1952272833 2465554.7223745724, 310104.7761379685 2465788.9851186345, 310262.3523702391 2466197.149250679, 310389.6338544915 2466524.306580697, 310362.2648195359 2466637.879473755) | line | [10 empty] | 3 | 1 |  |  | 8508 | 1318145106 | (309089.1321736858, 2442558.578079557) | (310488.2923122334, 2466670.0080585442) | 1 | FALSE | FALSE | FALSE | FALSE | 8508 |  | 309089.1322 | 2442558.5781 |  |  | 8508 | 309089.1322 | 2442558.5781 | 1318145106 | 310362.2648 | 2466637.8795
LINEVN5352 | VN | 1318145105 | 8517.0 | 1318145106.0 | 110 | 10.2903 | 490-AL1/64-ST1A 110.0 | 182.9046 | 0.96 | [5 empty] | LINESTRING (312578.7827211735 2474067.799591511, 312327.9534345305 2473386.7934055584, 311830.63392075826 2472432.364109565, 311734.71914407774 2471131.217581238, 311713.24304887967 2470864.9539380744, 311775.462935642 2469522.742772794, 311857.892250982 2468798.4897093056, 311943.9732957488 2468054.913171919, 311618.8185835584 2467589.461308736, 311186.72081975505 2467151.6819039276, 311055.45855930855 2467131.293047945, 310326.061800763 2467024.187249227, 310311.52978427336 2466829.78117686, 310349.5155267672 2466702.8886241317) | line | [10 empty] | 3 | 1 |  |  | 8517 | 1318145106 | (312578.7827211735, 2474067.799591511) | (310488.2923122334, 2466670.0080585442) | 1 | FALSE | FALSE | FALSE | FALSE | 8517 |  | 312578.7827 | 2474067.7996 |  |  | 8517 | 312578.7827 | 2474067.7996 | 1318145106 | 310349.5155 | 2466702.8886
LINEVN5355 | VN | 1318145120 | 2565.0 | 1050743864.0 | 110 | 2.8678 | 490-AL1/64-ST1A 110.0 | 182.9046 | 0.96 |  |  |  |  | 50 | LINESTRING (728733.6841794639 1869912.7161001484, 728980.6632957892 1870095.8878393327, 729199.0250807358 1870255.5139435309, 729431.9005554123 1870426.670669365, 729637.0905993469 1870581.7632880677, 729501.1392920411 1870826.0795843294, 729366.0658335707 1871075.166221982, 729231.7935870268 1871324.339622476, 729096.1513824987 1871573.343570898, 729088.1034006008 1871682.762554548, 729072.144974072 1871703.7544728913) | line | [10 empty] | 3 | 1 |  |  | 2565 | 1050743864 | (728733.6841794639, 1869912.7161001484) | (729056.1466892728, 1871716.07020132) | 1 | FALSE | FALSE | FALSE | FALSE | 2565 |  | 728733.6842 | 1869912.7161 |  |  | 2565 | 728733.6842 | 1869912.7161 | 1050743864 | 729072.145 | 1871703.7545
LINEVN5356 | VN | 1318145121 | 1318145122.0 | 2565.0 | 110 | 2.0738 | 490-AL1/64-ST1A 110.0 | 182.9046 | 0.96 |  |  |  |  | 50 | LINESTRING (728654.6990264372 1871362.706175856, 729127.0967232963 1870245.9937982678, 728970.7411888086 1870114.455026459, 728733.6841794639 1869912.7161001484) | line | [10 empty] | 3 | 1 |  |  | 1318145122 | 2565 | (728759.0444621425, 1871452.97087061) | (728733.6841794639, 1869912.7161001484) | 1 | FALSE | FALSE | FALSE | FALSE |  | 2565 |  |  | 728733.6842 | 1869912.7161 | 1318145122 | 728654.699 | 1871362.7062 | 2565 | 728733.6842 | 1869912.7161
LINEVN5361a | VN | 1318145133 | 1274599230.0 | 5811.0 | 110 | 12.5207 | 490-AL1/64-ST1A 110.0 | 182.9046 | 0.96 |  |  |  |  | 50 | LINESTRING (643293.5395392785 1220057.145409664, 643218.0576116848 1219793.8635765272, 643152.7872647612 1219566.2067448287, 643122.7104709193 1219470.6385856413, 643151.5234423783 1219455.5240089223, 643410.4572928709 1219302.4487022343, 643719.5510174478 1219115.7960813656, 644013.0655531925 1218937.0185028922, 644259.116131616 1218798.5246962982, 644639.470631089 1218562.7443457763, 644854.0475668311 1218439.0464080924, 645146.7000225525 1218265.4277419273, 645448.05201371 1218084.760462225, 645730.4786249318 1217917.1949702243, 646014.9520138295 1217747.0968775512, 646294.2963247631 1217583.5698228623, 646491.4333485542 1217318.7759173606, 646701.8999577767 1217040.361146006, 646913.129297919 1216763.2005414409, 647122.6517996846 1216479.98335831, 647332.2606670025 1216200.2072013128, 647426.9905629307 1216073.83945367, 647542.323027893 1215919.9805605053, 647751.9368253996 1215640.6376574456, 647962.8971312435 1215359.100795137, 648155.6710919464 1215103.0760188678, 648352.8368993187 1214838.2790483602, 648564.3590412738 1214560.3530506508, 648770.7702992974 1214282.415930835, 648940.5146741824 1214056.4180356276, 649084.7392085557 1213983.1788944982, 649252.5145709199 1213897.9916359135, 649392.1966362786 1213706.4442224917, 649543.1697621455 1213502.7934106514, 649693.6218863785 1213301.1536669962, 649842.0298552961 1213100.013859502, 649963.2291745789 1212936.786552061, 649903.7627773369 1212769.6832246897) | line |  | Đường dây 110kV | [8 empty] | 6 | 2 |  |  | 1274599230 | 5811 | (643350.960777572, 1220135.512238179) | (649903.7627773369, 1212769.6832246897) | 1 | FALSE | FALSE | FALSE | FALSE | 1274599230 | 5811 | 643293.5395 | 1220057.1454 | 649903.7628 | 1212769.6832 | 1274599230 | 643293.5395 | 1220057.1454 | 5811 | 649903.7628 | 1212769.6832
LINEVN5361b | VN | 1318145133 | 1274599230.0 | 5811.0 | 110 | 12.5207 | 490-AL1/64-ST1A 110.0 | 182.9046 | 0.96 |  |  |  |  | 50 | LINESTRING (643293.5395392785 1220057.145409664, 643218.0576116848 1219793.8635765272, 643152.7872647612 1219566.2067448287, 643122.7104709193 1219470.6385856413, 643151.5234423783 1219455.5240089223, 643410.4572928709 1219302.4487022343, 643719.5510174478 1219115.7960813656, 644013.0655531925 1218937.0185028922, 644259.116131616 1218798.5246962982, 644639.470631089 1218562.7443457763, 644854.0475668311 1218439.0464080924, 645146.7000225525 1218265.4277419273, 645448.05201371 1218084.760462225, 645730.4786249318 1217917.1949702243, 646014.9520138295 1217747.0968775512, 646294.2963247631 1217583.5698228623, 646491.4333485542 1217318.7759173606, 646701.8999577767 1217040.361146006, 646913.129297919 1216763.2005414409, 647122.6517996846 1216479.98335831, 647332.2606670025 1216200.2072013128, 647426.9905629307 1216073.83945367, 647542.323027893 1215919.9805605053, 647751.9368253996 1215640.6376574456, 647962.8971312435 1215359.100795137, 648155.6710919464 1215103.0760188678, 648352.8368993187 1214838.2790483602, 648564.3590412738 1214560.3530506508, 648770.7702992974 1214282.415930835, 648940.5146741824 1214056.4180356276, 649084.7392085557 1213983.1788944982, 649252.5145709199 1213897.9916359135, 649392.1966362786 1213706.4442224917, 649543.1697621455 1213502.7934106514, 649693.6218863785 1213301.1536669962, 649842.0298552961 1213100.013859502, 649963.2291745789 1212936.786552061, 649903.7627773369 1212769.6832246897) | line |  | Đường dây 110kV | [8 empty] | 6 | 2 |  |  | 1274599230 | 5811 | (643350.960777572, 1220135.512238179) | (649903.7627773369, 1212769.6832246897) | 1 | FALSE | FALSE | FALSE | FALSE | 1274599230 | 5811 | 643293.5395 | 1220057.1454 | 649903.7628 | 1212769.6832 | 1274599230 | 643293.5395 | 1220057.1454 | 5811 | 649903.7628 | 1212769.6832
LINEVN5368a | VN | 1318145153 | 1263020542.0 | 1338.0 | 220 | 10.0583 | 490-AL1/64-ST1A 220.0 | 365.8091 | 0.96 |  |  |  |  | 50 | LINESTRING (791352.2834306399 1734758.3294873715, 791310.9233084696 1734729.195862897, 790835.2317870439 1734596.994785153, 790583.3658461429 1734445.4857452556, 790268.833795255 1734254.3002986757, 790035.6347610427 1734116.624330329, 789797.6018217907 1733974.1723114434, 789620.5135461262 1733869.8174363554, 789413.6343757829 1733743.2148080538, 789098.1646906224 1733556.8872855601, 788698.4798003181 1733317.295536573, 788295.7583380686 1733202.3709414154, 788075.2266491154 1733244.622231283, 787406.9710823556 1733100.1744041669, 786912.9510209659 1733048.1810737369, 786423.1584929165 1732820.6532619041, 786254.5395245394 1732895.0570989212, 785501.2131666299 1733227.4479642685, 785004.1367117406 1733454.0013146559, 784794.8971377035 1733548.323883897, 784357.8087745784 1733748.2459783661, 783703.9646508457 1734047.1404890118) | line | [10 empty] | 6 | 2 |  |  | 1263020542 | 1338 | (791439.0249043735, 1734862.8151128425) | (783703.9646508457, 1734047.1404890118) | 1 | FALSE | FALSE | FALSE | FALSE |  | 1338 |  |  | 783703.9647 | 1734047.1405 | 1263020542 | 791352.2834 | 1734758.3295 | 1338 | 783703.9647 | 1734047.1405
LINEVN5368b | VN | 1318145153 | 1263020542.0 | 1338.0 | 220 | 10.0583 | 490-AL1/64-ST1A 220.0 | 365.8091 | 0.96 |  |  |  |  | 50 | LINESTRING (791352.2834306399 1734758.3294873715, 791310.9233084696 1734729.195862897, 790835.2317870439 1734596.994785153, 790583.3658461429 1734445.4857452556, 790268.833795255 1734254.3002986757, 790035.6347610427 1734116.624330329, 789797.6018217907 1733974.1723114434, 789620.5135461262 1733869.8174363554, 789413.6343757829 1733743.2148080538, 789098.1646906224 1733556.8872855601, 788698.4798003181 1733317.295536573, 788295.7583380686 1733202.3709414154, 788075.2266491154 1733244.622231283, 787406.9710823556 1733100.1744041669, 786912.9510209659 1733048.1810737369, 786423.1584929165 1732820.6532619041, 786254.5395245394 1732895.0570989212, 785501.2131666299 1733227.4479642685, 785004.1367117406 1733454.0013146559, 784794.8971377035 1733548.323883897, 784357.8087745784 1733748.2459783661, 783703.9646508457 1734047.1404890118) | line | [10 empty] | 6 | 2 |  |  | 1263020542 | 1338 | (791439.0249043735, 1734862.8151128425) | (783703.9646508457, 1734047.1404890118) | 1 | FALSE | FALSE | FALSE | FALSE |  | 1338 |  |  | 783703.9647 | 1734047.1405 | 1263020542 | 791352.2834 | 1734758.3295 | 1338 | 783703.9647 | 1734047.1405
LINEVN5372a | VN | 1318145161 | 2632.0 | 433817466.0 | 110 | 12.1029 | 490-AL1/64-ST1A 110.0 | 182.9046 | 0.96 |  |  |  |  | 50 | LINESTRING (812915.8860536073 1751432.8428753365, 812423.7675485603 1751269.6572964538, 812213.9071095067 1751221.587984143, 812034.8816251361 1751189.9528014269, 811896.2438502368 1751024.819563123, 811640.532481926 1750715.7330271055, 811518.9405470316 1750565.137925169, 811234.6446405675 1750223.2664199697, 811010.3741128482 1749946.1463386414, 810880.3697283382 1749862.879036796, 810619.4963457085 1749696.6454195299, 810162.0481738817 1749403.783673499, 809913.5628489032 1749246.0152886508, 809416.2825957476 1748930.473394382, 809217.607461543 1748799.3927555683, 808971.1148949878 1748641.6646344683, 808440.741068365 1748304.818627215, 808168.336337297 1748130.1781049687, 808022.7378187217 1748026.826896009, 807802.8901089784 1747875.3265935837, 807565.3049277232 1747707.140290192, 807329.981473472 1747541.147655791, 806818.8375573957 1747457.7114664249, 806319.1278268811 1747368.4512463096, 806094.412123048 1747331.0998172688, 805890.0958083097 1747288.0026742031, 805400.6666591115 1747031.6821053682, 805192.4888261482 1746922.6657200332, 804878.3115507036 1746321.8307482828, 804813.0808892286 1746200.0220296036, 804728.1025511698 1746156.279929038) | line | [10 empty] | 6 | 2 |  |  | 2632 | 433817466 | (812915.8860536073, 1751432.8428753365) | (804682.6190876281, 1746138.6385795404) | 1 | FALSE | FALSE | FALSE | FALSE | 2632 |  | 812915.8861 | 1751432.8429 |  |  | 2632 | 812915.8861 | 1751432.8429 | 433817466 | 804728.1026 | 1746156.2799
LINEVN5372b | VN | 1318145161 | 2632.0 | 433817466.0 | 110 | 12.1029 | 490-AL1/64-ST1A 110.0 | 182.9046 | 0.96 |  |  |  |  | 50 | LINESTRING (812915.8860536073 1751432.8428753365, 812423.7675485603 1751269.6572964538, 812213.9071095067 1751221.587984143, 812034.8816251361 1751189.9528014269, 811896.2438502368 1751024.819563123, 811640.532481926 1750715.7330271055, 811518.9405470316 1750565.137925169, 811234.6446405675 1750223.2664199697, 811010.3741128482 1749946.1463386414, 810880.3697283382 1749862.879036796, 810619.4963457085 1749696.6454195299, 810162.0481738817 1749403.783673499, 809913.5628489032 1749246.0152886508, 809416.2825957476 1748930.473394382, 809217.607461543 1748799.3927555683, 808971.1148949878 1748641.6646344683, 808440.741068365 1748304.818627215, 808168.336337297 1748130.1781049687, 808022.7378187217 1748026.826896009, 807802.8901089784 1747875.3265935837, 807565.3049277232 1747707.140290192, 807329.981473472 1747541.147655791, 806818.8375573957 1747457.7114664249, 806319.1278268811 1747368.4512463096, 806094.412123048 1747331.0998172688, 805890.0958083097 1747288.0026742031, 805400.6666591115 1747031.6821053682, 805192.4888261482 1746922.6657200332, 804878.3115507036 1746321.8307482828, 804813.0808892286 1746200.0220296036, 804728.1025511698 1746156.279929038) | line | [10 empty] | 6 | 2 |  |  | 2632 | 433817466 | (812915.8860536073, 1751432.8428753365) | (804682.6190876281, 1746138.6385795404) | 1 | FALSE | FALSE | FALSE | FALSE | 2632 |  | 812915.8861 | 1751432.8429 |  |  | 2632 | 812915.8861 | 1751432.8429 | 433817466 | 804728.1026 | 1746156.2799
LINEVN5373 | VN | 1318145162 | 402176999.0 | 2632.0 | 110 | 17.1373 | 490-AL1/64-ST1A 110.0 | 182.9046 | 0.96 | [5 empty] | LINESTRING (801853.2936399977 1758675.0734080325, 802057.4815089819 1758711.8264415506, 802380.174732891 1758467.905590149, 802717.3936394656 1758212.4672393764, 802814.7380555773 1758136.3584832149, 802874.5800665119 1758090.309657702, 803554.6872800549 1758054.9387114504, 803978.5104030082 1758050.9729918984, 804455.9655243099 1757866.024952467, 804891.6604678549 1757708.5262179973, 805364.4113195743 1757532.6677779397, 806024.8244929628 1757299.950339501, 806199.6783714236 1757212.6295927246, 806693.7666948284 1756949.6479742476, 807030.7762484085 1756778.8182021708, 807169.2653706642 1756701.8482890376, 807353.2078797624 1756623.2205852354, 807651.6658644935 1756496.448054449, 807905.5655302072 1756390.7746577235, 808235.1903629808 1756256.4291988423, 808712.8898401 1756060.1208219633, 809098.1807895747 1755893.4036824857, 809610.5837003083 1755316.0507997205, 809979.1094026027 1754900.8233543602, 810489.9243379938 1754600.3935454627, 811022.3429779112 1754278.5528728045, 811355.2473640251 1754077.9687414572, 812122.6761269557 1753483.613049507, 812731.6248197305 1752997.085433005, 812811.8064589389 1752939.045958049, 812823.9502739583 1752728.2886099997, 812833.6674036713 1752608.672971506, 812665.5697366076 1752371.1188088558, 812895.761119443 1751700.9500753863, 812915.8860536073 1751432.8428753365) | line | [10 empty] | 3 | 1 |  |  | 402176999 | 2632 | (801812.4297450519, 1758702.1362660346) | (812915.8860536073, 1751432.8428753365) | 1 | FALSE | FALSE | FALSE | FALSE |  | 2632 |  |  | 812915.8861 | 1751432.8429 | 402176999 | 801853.2936 | 1758675.0734 | 2632 | 812915.8861 | 1751432.8429
LINEVN5375 | VN | 1318145164 | 983228436.0 | 630750798.0 | 220 | 0.68928 | 490-AL1/64-ST1A 220.0 | 365.8091 | 0.96 | [5 empty] | LINESTRING (646153.6014145608 2001277.1924083612, 646140.0559527827 2001221.8558074385, 646298.6807010982 2001163.028141105, 646440.5793864133 2001111.8894643076, 646602.3531532133 2001058.2117643987, 646612.6757268811 2001083.1235871948) | line | [10 empty] | 3 | 1 |  |  | 983228436 | 630750798 | (646078.172664153, 2001361.0862836102) | (646717.5549105082, 2001077.8149618595) | 1 | FALSE | FALSE | FALSE | FALSE | [6 empty] | 983228436 | 646153.6014 | 2001277.1924 | 630750798 | 646612.6757 | 2001083.1236
LINEVN5376 | VN | 1318145166 | 495.0 | 400645442.0 | 220 | 6.3298 | 490-AL1/64-ST1A 220.0 | 365.8091 | 0.96 |  |  |  |  | 50 | LINESTRING (669969.7182636303 1926972.0345682658, 669933.1248173775 1927093.0925323735, 669815.7209021724 1927483.9486485692, 669724.2112320687 1927787.0807836498, 669635.1002296134 1928076.775365723, 669545.8751656649 1928370.20997351, 669471.7062896336 1928619.0364926136, 669479.9848542146 1928813.3809109863, 669483.804171025 1928895.4214725548, 669494.9132607777 1929133.6603852925, 669509.9162491041 1929452.524019357, 669523.8901411587 1929749.499136066, 669367.2871670439 1929889.5096060506, 669182.281927663 1930053.6322526808, 668907.7131785883 1930298.9856693204, 668566.3324339609 1930304.5013998228, 668391.3653526867 1930307.4306478342, 668264.8390445061 1930534.199960598, 668123.1693938854 1930782.580362598, 668217.672435947 1930964.8007012897, 668329.8379966938 1931181.5875029392, 668355.6093956695 1931218.4120183855, 668386.8890308064 1931244.2703991723) | line |  | Đường dây 220kV Đồng Hới - Đông Hà | [8 empty] | 3 | 1 |  |  | 495 | 400645442 | (669969.7182636303, 1926972.0345682658) | (668412.918417571, 1931238.431230641) | 1 | FALSE | FALSE | FALSE | FALSE | 495 |  | 669969.7183 | 1926972.0346 |  |  | 495 | 669969.7183 | 1926972.0346 | 400645442 | 668386.889 | 1931244.2704
LINEVN5386 | VN | 1318145184 | 8571.0 | 6895.0 | 110 | 5.9639 | 490-AL1/64-ST1A 110.0 | 182.9046 | 0.96 |  |  |  |  | 50 | LINESTRING (908761.806105756 1683694.57409604, 909044.9132123918 1683089.7668078484, 909247.5215700974 1681653.394025056, 909441.585011895 1680360.2795668417, 909493.9775775925 1680038.0574909272, 909618.059939909 1679261.7906652447, 909659.1799002789 1678984.111851569, 909774.7869203417 1678887.5440634761) | line | [10 empty] | 3 | 1 |  |  | 8571 | 6895 | (908761.806105756, 1683694.57409604) | (909774.7869203417, 1678887.5440634761) | 1 | FALSE | FALSE | FALSE | FALSE |  | 6895 |  |  | 909774.7869 | 1678887.5441 | 8571 | 908761.8061 | 1683694.5741 | 6895 | 909774.7869 | 1678887.5441
LINEVN5388 | VN | 1318145197 | 8574.0 | 1318145196.0 | 220 | 17.6713 | 490-AL1/64-ST1A 220.0 | 365.8091 | 0.96 | [5 empty] | LINESTRING (823955.8253301491 1539084.222745143, 824230.500481394 1539070.9463449984, 824496.9912410218 1539061.6229957268, 824833.7276211894 1539051.4497272503, 825422.7607757717 1539028.0000042834, 825724.439095051 1539015.9885990846, 826069.2388348329 1538957.2259650822, 826360.7301158911 1538907.5488846123, 826617.6644708929 1539090.9952553378, 826858.2344574896 1539262.7636117288, 827221.7663992017 1539406.4167833598, 827735.8901509437 1539609.583071747, 828065.0440224407 1539739.666455719, 828694.593121762 1539988.4720135087, 828928.2079117782 1540080.811384266, 829278.1918861619 1540219.1422989424, 829507.5410486031 1540309.794128652, 829754.5939150276 1540302.9253965137, 830018.2816201702 1540295.5857111108, 830350.1621281538 1540286.3664722638, 830661.9033083252 1540277.7010924995, 830908.2126099186 1540270.8558440825, 831366.4822111083 1540258.1364500995, 831771.6366626655 1540246.8998005923, 832175.8189371836 1540235.6900971306, 832625.8910381522 1540168.8385054509, 833059.0261741055 1540244.804461485, 833463.6812927504 1540308.547152781, 833826.3793878925 1540365.682728426, 834198.5781948185 1540424.3205601166, 834619.6967121044 1540490.6777924509, 834962.9158338328 1540544.763865443, 835518.6149149158 1540632.3386038537, 835899.3515587727 1540692.3545469588, 836250.0986447338 1540631.4570152978, 836594.4722515128 1540571.6766667177, 836840.010036067 1540524.7168881325, 837132.6052870976 1540462.6369931705, 837619.2021046276 1540359.3884309512, 837913.2461168703 1540297.0032563084, 838214.7242688348 1540233.0463437436, 838250.3020448256 1540197.383991402) | line | [10 empty] | 3 | 1 |  |  | 8574 | 1318145196 | (823955.8253301491, 1539084.222745143) | (838303.1753114983, 1540201.513595794) | 1 | FALSE | FALSE | FALSE | FALSE | 8574 |  | 823955.8253 | 1539084.2227 |  |  | 8574 | 823955.8253 | 1539084.2227 | 1318145196 | 838250.302 | 1540197.384
LINEVN5392 | VN | 1318145201 | 8578.0 | 1050880133.0 | 500 | 0.42747 | 490-AL1/64-ST1A 380.0 | 831.3844 | 0.96 |  |  |  |  | 50 | LINESTRING (819798.0767029332 1539334.983064994, 820064.4811761414 1539425.371171026, 820107.3163212347 1539363.9209588876) | line | [10 empty] | 3 | 1 |  |  | 8578 | 1050880133 | (819798.0767029332, 1539334.983064994) | (820156.4154905308, 1539177.7607549345) | 1 | FALSE | FALSE | FALSE | FALSE | 8578 |  | 819798.0767 | 1539334.9831 |  |  | 8578 | 819798.0767 | 1539334.9831 | 1050880133 | 820107.3163 | 1539363.921
LINEVN5393a | VN | 1318145202 | 8578.0 | 8580.0 | 500 | 0.59919 | 490-AL1/64-ST1A 380.0 | 831.3844 | 0.96 |  |  |  |  | 50 | LINESTRING (819798.0767029332 1539334.983064994, 819316.9055001361 1539201.5788762178) | line | [10 empty] | 6 | 2 |  |  | 8578 | 8580 | (819798.0767029332, 1539334.983064994) | (819316.9055001361, 1539201.5788762178) | 1 | FALSE | FALSE | FALSE | FALSE | 8578 | 8580 | 819798.0767 | 1539334.9831 | 819316.9055 | 1539201.5789 | 8578 | 819798.0767 | 1539334.9831 | 8580 | 819316.9055 | 1539201.5789
LINEVN5393b | VN | 1318145202 | 8578.0 | 8580.0 | 500 | 0.59919 | 490-AL1/64-ST1A 380.0 | 831.3844 | 0.96 |  |  |  |  | 50 | LINESTRING (819798.0767029332 1539334.983064994, 819316.9055001361 1539201.5788762178) | line | [10 empty] | 6 | 2 |  |  | 8578 | 8580 | (819798.0767029332, 1539334.983064994) | (819316.9055001361, 1539201.5788762178) | 1 | FALSE | FALSE | FALSE | FALSE | 8578 | 8580 | 819798.0767 | 1539334.9831 | 819316.9055 | 1539201.5789 | 8578 | 819798.0767 | 1539334.9831 | 8580 | 819316.9055 | 1539201.5789
LINEVN5394 | VN | 1318145203 | 8581.0 | 8580.0 | 500 | 1.5017 | 490-AL1/64-ST1A 380.0 | 831.3844 | 0.96 |  |  |  |  | 50 | LINESTRING (818460.4220806011 1539665.5526601046, 818809.4186652112 1539037.858920758, 819316.9055001361 1539201.5788762178) | line | [10 empty] | 3 | 1 |  |  | 8581 | 8580 | (818460.4220806011, 1539665.5526601046) | (819316.9055001361, 1539201.5788762178) | 1 | FALSE | FALSE | FALSE | FALSE | 8581 | 8580 | 818460.4221 | 1539665.5527 | 819316.9055 | 1539201.5789 | 8581 | 818460.4221 | 1539665.5527 | 8580 | 819316.9055 | 1539201.5789
LINEVN5395a | VN | 1318145204 | 8581.0 | 6822.0 | 500 | 1.3456 | 490-AL1/64-ST1A 380.0 | 831.3844 | 0.96 |  |  |  |  | 50 | LINESTRING (818460.4220806011 1539665.5526601046, 818229.248984321 1540058.2611686958, 817879.1554790384 1540624.3606090222) | line | [10 empty] | 6 | 2 |  |  | 8581 | 6822 | (818460.4220806011, 1539665.5526601046) | (817879.1554790384, 1540624.3606090222) | 1 | FALSE | FALSE | FALSE | FALSE | 8581 | 6822 | 818460.4221 | 1539665.5527 | 817879.1555 | 1540624.3606 | 8581 | 818460.4221 | 1539665.5527 | 6822 | 817879.1555 | 1540624.3606
LINEVN5395b | VN | 1318145204 | 8581.0 | 6822.0 | 500 | 1.3456 | 490-AL1/64-ST1A 380.0 | 831.3844 | 0.96 |  |  |  |  | 50 | LINESTRING (818460.4220806011 1539665.5526601046, 818229.248984321 1540058.2611686958, 817879.1554790384 1540624.3606090222) | line | [10 empty] | 6 | 2 |  |  | 8581 | 6822 | (818460.4220806011, 1539665.5526601046) | (817879.1554790384, 1540624.3606090222) | 1 | FALSE | FALSE | FALSE | FALSE | 8581 | 6822 | 818460.4221 | 1539665.5527 | 817879.1555 | 1540624.3606 | 8581 | 818460.4221 | 1539665.5527 | 6822 | 817879.1555 | 1540624.3606
LINEVN5396 | VN | 1318145205 | 1050880133.0 | 8578.0 | 500 | 0.3747 | 490-AL1/64-ST1A 380.0 | 831.3844 | 0.96 |  |  |  |  | 50 | LINESTRING (820078.1297915741 1539354.3220710151, 820053.8105963203 1539396.9879655517, 819798.0767029332 1539334.983064994) | line | [10 empty] | 3 | 1 |  |  | 1050880133 | 8578 | (820156.4154905308, 1539177.7607549345) | (819798.0767029332, 1539334.983064994) | 1 | FALSE | FALSE | FALSE | FALSE |  | 8578 |  |  | 819798.0767 | 1539334.9831 | 1050880133 | 820078.1298 | 1539354.3221 | 8578 | 819798.0767 | 1539334.9831
LINEVN5397 | VN | 1318145207 | 8580.0 | 8581.0 | 500 | 1.4547 | 490-AL1/64-ST1A 380.0 | 831.3844 | 0.96 |  |  |  |  | 50 | LINESTRING (819316.9055001361 1539201.5788762178, 818819.4851350341 1539067.9724418411, 818460.4220806011 1539665.5526601046) | line | [10 empty] | 3 | 1 |  |  | 8580 | 8581 | (819316.9055001361, 1539201.5788762178) | (818460.4220806011, 1539665.5526601046) | 1 | FALSE | FALSE | FALSE | FALSE | 8580 | 8581 | 819316.9055 | 1539201.5789 | 818460.4221 | 1539665.5527 | 8580 | 819316.9055 | 1539201.5789 | 8581 | 818460.4221 | 1539665.5527
LINEVN5401 | VN | 1318145213 | 8587.0 | 1318145212.0 | 110 | 19.8369 | 490-AL1/64-ST1A 110.0 | 182.9046 | 0.96 |  |  |  |  | 50 | LINESTRING (795917.1511265363 1519822.0238547681, 796173.7884215933 1519387.0066833722, 796651.0535701141 1519185.2934921433, 797889.4497439845 1519096.6964472337, 798644.3695602214 1519041.2833108266, 799854.5999416094 1518728.5723921382, 801448.1386985118 1518313.5850811445, 802408.8342329613 1518194.2820547796, 804115.2318026039 1517971.1653096671, 804200.3023266557 1517747.6799446694, 804710.9497921522 1516834.3649895692, 806064.8734173658 1515924.5301238643, 807210.0007726324 1516606.0957113048, 807856.0429640985 1516660.5898241615, 808764.6060130262 1516737.666406805, 809814.4994846636 1517093.1795526892, 810086.2334813867 1517441.2101867076, 810621.3249849689 1517618.9577776606) | line | [10 empty] | 3 | 1 |  |  | 8587 | 1318145212 | (795917.1511265363, 1519822.0238547681) | (810621.1699002654, 1517545.9556383246) | 1 | FALSE | FALSE | FALSE | FALSE |  | 1318145212 |  |  | 810621.325 | 1517618.9578 | 8587 | 795917.1511 | 1519822.0239 | 1318145212 | 810621.325 | 1517618.9578
LINEVN5402 | VN | 1318145214 | 8048.0 | 8588.0 | 110 | 9.1946 | 490-AL1/64-ST1A 110.0 | 182.9046 | 0.96 |  |  |  |  | 50 | LINESTRING (842873.1651433355 1507439.0537509965, 841342.4123035086 1508155.9956984743, 841130.4938666939 1508253.1406386313, 840834.4172276882 1508387.0204653891, 840726.5195238638 1508686.4680905417, 840501.5635366752 1509352.3537851952, 840389.9333399201 1509682.7876930435, 839962.3061463984 1510913.7450705906, 838766.3917554845 1511998.5555456316, 838364.882777013 1512362.7836549853, 837936.4938347014 1512759.6635618967) | line | [10 empty] | 3 | 1 |  |  | 8048 | 8588 | (842873.1651433355, 1507439.0537509965) | (837936.4938347014, 1512759.6635618967) | 1 | FALSE | FALSE | FALSE | FALSE | 8048 |  | 842873.1651 | 1507439.0538 |  |  | 8048 | 842873.1651 | 1507439.0538 | 8588 | 837936.4938 | 1512759.6636
LINEVN5403 | VN | 1318145215 | 8589.0 | 8048.0 | 110 | 10.3902 | 490-AL1/64-ST1A 110.0 | 182.9046 | 0.96 |  |  |  |  | 50 | LINESTRING (850269.7450696703 1503153.0798977832, 850007.3893809059 1503343.100906741, 849683.1014657551 1503579.656205394, 847943.3391557266 1504837.1395464584, 845758.3351779999 1506420.5676569273, 844901.1716495717 1506524.8193664553, 843697.8732116106 1507056.8385435166, 842873.1651433355 1507439.0537509965) | line | [10 empty] | 3 | 1 |  |  | 8589 | 8048 | (850269.7450696703, 1503153.0798977832) | (842873.1651433355, 1507439.0537509965) | 1 | FALSE | FALSE | FALSE | FALSE |  | 8048 |  |  | 842873.1651 | 1507439.0538 | 8589 | 850269.7451 | 1503153.0799 | 8048 | 842873.1651 | 1507439.0538
LINEVN5404 | VN | 1318245878 | 1318245879.0 | 1258902406.0 | 110 | 12.4815 | 490-AL1/64-ST1A 110.0 | 182.9046 | 0.96 |  |  |  |  | 50 | LINESTRING (945584.4337123248 1583810.833042563, 945586.0126123903 1583771.3742699586, 945682.0837390539 1583555.76924763, 945702.9916166845 1583310.2826045766, 944328.4012229631 1582856.0956242539, 943364.515116975 1582973.8910081983, 943064.1267506066 1583082.9915093048, 942908.1030160657 1583212.8127436265, 942690.7260207622 1583171.4980894453, 941523.5756425171 1582549.0747669484, 941036.123312715 1581686.4750569628, 940982.48738626 1580811.61164279, 940841.8641680675 1580462.1030692514, 940751.4979153812 1580339.1662021629, 940756.1013633799 1580093.9462090756, 940648.1235369444 1579421.588113461, 940426.7312845499 1579358.89988489, 940210.8017291226 1579299.1926598581, 939380.348171867 1578551.8909088792, 939386.0562929391 1578292.557198989, 939390.3821492614 1578078.1716566803, 939415.9998901542 1578073.430942237) | line | [10 empty] | 3 | 1 |  |  | 1318245879 | 1258902406 | (945584.5766273575, 1583831.5894625175) | (939434.8899645634, 1578037.3662620005) | 1 | FALSE | FALSE | FALSE | FALSE | [6 empty] | 1318245879 | 945584.4337 | 1583810.833 | 1258902406 | 939415.9999 | 1578073.4309
LINEVN5406 | VN | 1318266949 | 6986.0 | 1272631094.0 | 110 | 18.1659 | 490-AL1/64-ST1A 110.0 | 182.9046 | 0.96 |  |  |  |  | 50 | LINESTRING (563587.3025462347 1066677.4706807863, 563580.4604575435 1066849.689190496, 564311.186241395 1069747.0097734784, 563611.0752701072 1070997.3217521408, 563292.9152311886 1071564.775691582, 563104.3324755001 1071891.867811954, 563186.8249960721 1074778.929251685, 561553.9069190857 1077540.702299601, 559323.985400378 1078314.8205248776, 558730.2759268221 1078524.3173953951, 558565.4326929379 1078582.2258559498, 558403.6466195906 1078384.6754061582) | line | [10 empty] | 3 | 1 |  |  | 6986 | 1272631094 | (563587.3025462347, 1066677.4706807863) | (558356.9294562282, 1078321.9132415948) | 1 | FALSE | FALSE | FALSE | FALSE | 6986 | 1272631094 | 563587.3025 | 1066677.4707 | 558403.6466 | 1078384.6754 | 6986 | 563587.3025 | 1066677.4707 | 1272631094 | 558403.6466 | 1078384.6754
LINEVN5407 | VN | 1318441693 | 8594.0 | 1274408183.0 | 110 | 0.31724 | 490-AL1/64-ST1A 110.0 | 182.9046 | 0.96 |  |  |  |  | 50 | LINESTRING (924239.073845498 1266947.1512082862, 924227.870174764 1267071.118977907, 924264.1744863444 1267206.2223784616) | line | [10 empty] | 3 | 1 |  |  | 8594 | 1274408183 | (924239.073845498, 1266947.1512082862) | (924104.7110328252, 1267202.3885429923) | 1 | FALSE | FALSE | FALSE | FALSE | 8594 | 1274408183 | 924239.0738 | 1266947.1512 | 924264.1745 | 1267206.2224 | 8594 | 924239.0738 | 1266947.1512 | 1274408183 | 924264.1745 | 1267206.2224
LINEVN5409a | VN | 1318441696 | 2912.0 | 8599.0 | 220 | 4.5005 | 490-AL1/64-ST1A 220.0 | 365.8091 | 0.96 |  |  |  |  | 50 | LINESTRING (571178.5387600658 1116941.5165890257, 571349.3653372349 1117199.963645704, 571598.4116617347 1117571.8487045534, 571878.8170011969 1117989.343379218, 572069.540700472 1118280.53073505, 572322.1169500159 1118649.2115250493, 572529.5443547019 1118960.5708561465, 572721.4456332123 1119243.8701030347, 572944.1047273512 1119577.1566692851, 573043.9351523535 1119727.373720315, 573237.0618891069 1120018.0208907693, 573261.8127181893 1120059.9674233217) | line | [10 empty] | 6 | 2 |  |  | 2912 | 8599 | (571178.5387600658, 1116941.5165890257) | (573261.8127181893, 1120059.9674233217) | 1 | FALSE | FALSE | FALSE | FALSE | 2912 |  | 571178.5388 | 1116941.5166 |  |  | 2912 | 571178.5388 | 1116941.5166 | 8599 | 573261.8127 | 1120059.9674
LINEVN5409b | VN | 1318441696 | 2912.0 | 8599.0 | 220 | 4.5005 | 490-AL1/64-ST1A 220.0 | 365.8091 | 0.96 |  |  |  |  | 50 | LINESTRING (571178.5387600658 1116941.5165890257, 571349.3653372349 1117199.963645704, 571598.4116617347 1117571.8487045534, 571878.8170011969 1117989.343379218, 572069.540700472 1118280.53073505, 572322.1169500159 1118649.2115250493, 572529.5443547019 1118960.5708561465, 572721.4456332123 1119243.8701030347, 572944.1047273512 1119577.1566692851, 573043.9351523535 1119727.373720315, 573237.0618891069 1120018.0208907693, 573261.8127181893 1120059.9674233217) | line | [10 empty] | 6 | 2 |  |  | 2912 | 8599 | (571178.5387600658, 1116941.5165890257) | (573261.8127181893, 1120059.9674233217) | 1 | FALSE | FALSE | FALSE | FALSE | 2912 |  | 571178.5388 | 1116941.5166 |  |  | 2912 | 571178.5388 | 1116941.5166 | 8599 | 573261.8127 | 1120059.9674
LINEVN5415 | VN | 1318441703 | 1318441704.0 | 6967.0 | 110 | 3.3887 | 490-AL1/64-ST1A 110.0 | 182.9046 | 0.96 | [5 empty] | LINESTRING (963463.5905989211 1532541.737399442, 963557.7655835988 1532541.9819892396, 963489.7761880615 1532929.5543435167, 963395.5065957647 1533064.789736215, 963387.0097687561 1533360.6992114377, 963314.3408575493 1533619.9361978495, 963054.9735313158 1534533.784050867, 962673.0126164206 1534973.7566745756, 962625.7859978926 1535030.1045988766) | line | [10 empty] | 3 | 1 |  |  | 1318441704 | 6967 | (963450.7769131985, 1532551.1062538626) | (962625.7859978926, 1535030.1045988766) | 1 | FALSE | FALSE | FALSE | FALSE |  | 6967 |  |  | 962625.786 | 1535030.1046 | 1318441704 | 963463.5906 | 1532541.7374 | 6967 | 962625.786 | 1535030.1046
LINEVN5416 | VN | 1318441705 | 1318441704.0 | 1272547753.0 | 110 | 5.1567 | 490-AL1/64-ST1A 110.0 | 182.9046 | 0.96 | [5 empty] | LINESTRING (963460.4587079106 1532521.7516402467, 963579.1157159957 1532518.386584944, 963649.8247655763 1532871.478773475, 963429.4571158781 1533067.9929485417, 963416.1954172761 1533354.0020595402, 963215.4899977827 1534092.1409421405, 963059.0840955602 1534661.2320579386, 962736.3005753008 1535058.944444756, 962241.4673752226 1535683.7489330103, 961997.153799973 1535986.093128819, 961927.003280276 1536073.2173153078, 961928.0354589431 1536145.1456891866) | line | [10 empty] | 3 | 1 |  |  | 1318441704 | 1272547753 | (963450.7769131985, 1532551.1062538626) | (961942.8736272693, 1536164.1666061936) | 1 | FALSE | FALSE | FALSE | FALSE | [6 empty] | 1318441704 | 963460.4587 | 1532521.7516 | 1272547753 | 961928.0355 | 1536145.1457
LINEVN5417 | VN | 1318441706 | 1272547754.0 | 6967.0 | 110 | 0.22409 | 490-AL1/64-ST1A 110.0 | 182.9046 | 0.96 | [5 empty] | LINESTRING (962760.0780955051 1535159.8720290386, 962625.7859978926 1535030.1045988766) | line | [10 empty] | 3 | 1 |  |  | 1272547754 | 6967 | (962796.1325430878, 1535204.760946753) | (962625.7859978926, 1535030.1045988766) | 1 | FALSE | FALSE | FALSE | FALSE |  | 6967 |  |  | 962625.786 | 1535030.1046 | 1272547754 | 962760.0781 | 1535159.872 | 6967 | 962625.786 | 1535030.1046
LINEVN5418a | VN | 1318441707 | 549038673.0 | 1273527212.0 | 220 | 8.9963 | 490-AL1/64-ST1A 220.0 | 365.8091 | 0.96 |  |  |  |  | 50 | LINESTRING (939158.1790118944 1294969.8502363209, 939124.1556011036 1294992.9431200968, 938831.8934472734 1295143.6801051367, 938531.0839740348 1295154.537266546, 938078.3590496902 1295173.123600704, 937650.5852585271 1295189.754197343, 937209.4646429904 1295207.0767321158, 936844.3152725406 1294888.9040662874, 936701.2607301637 1294766.3728562146, 936467.1457503776 1294560.370127825, 936187.221405025 1294317.0757402158, 935812.9936595148 1294297.226736035, 935360.0271092847 1294271.3150977953, 934920.8113023727 1294247.3557494606, 934470.7532586381 1294223.8263834356, 934071.3599819376 1294201.604824252, 933645.3162128385 1294179.0025037755, 933246.5098365813 1294157.964070097, 932868.7938086544 1294136.650775763, 932581.749590703 1294211.5182683899, 932075.0753798007 1294359.589141651) | line | [10 empty] | 6 | 2 |  |  | 549038673 | 1273527212 | (939185.9294779467, 1294919.4587182547) | (932133.9710659435, 1294442.5435549794) | 1 | FALSE | FALSE | FALSE | FALSE |  | 1273527212 |  |  | 932075.0754 | 1294359.5891 | 549038673 | 939158.179 | 1294969.8502 | 1273527212 | 932075.0754 | 1294359.5891
LINEVN5418b | VN | 1318441707 | 549038673.0 | 1273527212.0 | 220 | 8.9963 | 490-AL1/64-ST1A 220.0 | 365.8091 | 0.96 |  |  |  |  | 50 | LINESTRING (939158.1790118944 1294969.8502363209, 939124.1556011036 1294992.9431200968, 938831.8934472734 1295143.6801051367, 938531.0839740348 1295154.537266546, 938078.3590496902 1295173.123600704, 937650.5852585271 1295189.754197343, 937209.4646429904 1295207.0767321158, 936844.3152725406 1294888.9040662874, 936701.2607301637 1294766.3728562146, 936467.1457503776 1294560.370127825, 936187.221405025 1294317.0757402158, 935812.9936595148 1294297.226736035, 935360.0271092847 1294271.3150977953, 934920.8113023727 1294247.3557494606, 934470.7532586381 1294223.8263834356, 934071.3599819376 1294201.604824252, 933645.3162128385 1294179.0025037755, 933246.5098365813 1294157.964070097, 932868.7938086544 1294136.650775763, 932581.749590703 1294211.5182683899, 932075.0753798007 1294359.589141651) | line | [10 empty] | 6 | 2 |  |  | 549038673 | 1273527212 | (939185.9294779467, 1294919.4587182547) | (932133.9710659435, 1294442.5435549794) | 1 | FALSE | FALSE | FALSE | FALSE |  | 1273527212 |  |  | 932075.0754 | 1294359.5891 | 549038673 | 939158.179 | 1294969.8502 | 1273527212 | 932075.0754 | 1294359.5891
LINEVN5419 | VN | 1318441708 | 8594.0 | 1091686584.0 | 110 | 6.3938 | 490-AL1/64-ST1A 110.0 | 182.9046 | 0.96 |  |  |  |  | 50 | LINESTRING (924239.073845498 1266947.1512082862, 924014.635180064 1266943.8408399494, 923217.0996935618 1267284.4975889083, 922679.1426892454 1267512.9813984272, 921870.5109138754 1267853.214017242, 921572.5994531952 1267895.2597463182, 921576.6514139194 1267177.1218865102, 921325.7851214241 1267078.1986117924, 921011.5633238377 1266606.941320571, 920776.8859704994 1265910.069096526, 920686.4116582223 1265833.9876433078, 920620.487720931 1265829.6058854423) | line | [10 empty] | 3 | 1 |  |  | 8594 | 1091686584 | (924239.073845498, 1266947.1512082862) | (920578.2612551444, 1265828.7391411194) | 1 | FALSE | FALSE | FALSE | FALSE | 8594 |  | 924239.0738 | 1266947.1512 |  |  | 8594 | 924239.0738 | 1266947.1512 | 1091686584 | 920620.4877 | 1265829.6059
LINEVN5420 | VN | 1318441709 | 7400.0 | 8594.0 | 110 | 2.3511 | 490-AL1/64-ST1A 110.0 | 182.9046 | 0.96 |  |  |  |  | 50 | LINESTRING (924291.3556180905 1264991.249286296, 924301.7605896865 1265133.007885704, 924309.4367227845 1265281.7121200215, 924321.9894895041 1265548.2057721356, 924285.3177182662 1266213.5131384977, 924272.4897347931 1266403.7576946984, 924266.0370224614 1266502.1544744053, 924261.5706280358 1266594.3160937296, 924253.8520749862 1266688.4621063292, 924248.2854656631 1266785.9952467382, 924239.073845498 1266947.1512082862) | line | [10 empty] | 3 | 1 |  |  | 7400 | 8594 | (924291.3556180905, 1264991.249286296) | (924239.073845498, 1266947.1512082862) | 1 | FALSE | FALSE | FALSE | FALSE | 7400 | 8594 | 924291.3556 | 1264991.2493 | 924239.0738 | 1266947.1512 | 7400 | 924291.3556 | 1264991.2493 | 8594 | 924239.0738 | 1266947.1512
LINEVN5421 | VN | 1318441710 | 881704478.0 | 7400.0 | 110 | 5.0772 | 490-AL1/64-ST1A 110.0 | 182.9046 | 0.96 |  |  |  |  | 50 | LINESTRING (925149.0952952775 1268192.187124534, 925132.2297316035 1267899.7303059355, 925142.6709783194 1267408.3345327524, 925170.866020907 1267145.3135865773, 925186.464679996 1266815.1139264866, 925190.6468150883 1266417.729440711, 925194.6338557043 1266035.4930360583, 925193.1113270152 1265670.0841681121, 925195.6271817412 1265309.9610881975, 925199.8892999352 1264906.1609046427, 924854.2014106151 1264835.0608479395, 924490.3025639332 1264896.0181837152, 924291.3556180905 1264991.249286296) | line | [10 empty] | 3 | 1 |  |  | 881704478 | 7400 | (925167.5066660882, 1268243.4435983114) | (924291.3556180905, 1264991.249286296) | 1 | FALSE | FALSE | FALSE | FALSE |  | 7400 |  |  | 924291.3556 | 1264991.2493 | 881704478 | 925149.0953 | 1268192.1871 | 7400 | 924291.3556 | 1264991.2493
LINEVN5425a | VN | 1320783747 | 2779.0 | 1051605925.0 | 220 | 20.1983 | 490-AL1/64-ST1A 220.0 | 365.8091 | 0.96 |  |  |  |  | 50 | LINESTRING (632036.6495398178 1267137.213605778, 631973.9699869301 1266997.8284429158, 631846.9663341964 1266715.3467610497, 631723.6135396605 1266441.0212201038, 631595.0266991587 1266155.0506559347, 631471.7447988992 1265880.8818009899, 631345.7257177976 1265600.6193785337, 631222.2012390399 1265325.9201748648, 631099.7878631699 1265053.6926959709, 630991.7067166251 1264813.34463024, 630866.3809837876 1264534.6364760553, 630872.5805325953 1264292.297576557, 630881.0072613014 1263962.8498590356, 630888.4446799604 1263671.9304440466, 630897.038743391 1263336.245790271, 630905.8053110421 1262993.118660645, 630915.0507671217 1262631.8112660313, 630922.6440241849 1262334.7102563402, 630929.1945761349 1262078.526204278, 630937.3729646793 1261758.6445260698, 630926.9666410489 1261441.948518828, 630917.0045065566 1261139.0570547604, 630907.43857713 1260848.3994346275, 630903.7426896432 1260418.0479610732, 630889.8241212935 1260008.1702040096, 630876.585004402 1259618.4684370637, 630875.3894083847 1259229.4248868746, 630873.8578710817 1258731.430258179, 630870.1832995814 1258413.8338404512, 630856.0623806508 1258136.4850670886, 630832.6445670481 1257676.4460398515, 630808.8611771517 1257209.449140207, 630792.331889974 1256827.5318789645, 630779.9771299592 1256541.9623909057, 630768.5683094617 1256278.306241718, 630755.1057849647 1255967.3502268281, 630743.3177588035 1255694.8448691997, 630443.3772105632 1255651.3185365067, 630165.8802270232 1255600.9969317622, 629819.0476757496 1255537.7640700496, 629528.2665538017 1255482.3507134635, 629249.4190958213 1255433.5139178305, 628924.7825126203 1255372.8368146813, 628614.3421063309 1255315.195705676, 628354.1076721231 1255267.1945217245, 628059.5026362229 1255211.9234659402, 627734.3387889289 1255153.99967112, 627440.1050335291 1255098.2936921709, 627149.4654177217 1255044.2306969932, 626834.0102130935 1254986.8087807586, 626496.4334612766 1254923.6505653516, 626165.7364661591 1254864.6817985077, 625998.0025140399 1254661.9688823284, 625836.0112547373 1254516.0485371712) | line | [10 empty] | 6 | 2 |  |  | 2779 | 1051605925 | (632036.6495398178, 1267137.213605778) | (625702.3395025965, 1254505.1119922248) | 1 | FALSE | FALSE | FALSE | FALSE | 2779 | 1051605925 | 632036.6495 | 1267137.2136 | 625836.0113 | 1254516.0485 | 2779 | 632036.6495 | 1267137.2136 | 1051605925 | 625836.0113 | 1254516.0485
LINEVN5425b | VN | 1320783747 | 2779.0 | 1051605925.0 | 220 | 20.1983 | 490-AL1/64-ST1A 220.0 | 365.8091 | 0.96 |  |  |  |  | 50 | LINESTRING (632036.6495398178 1267137.213605778, 631973.9699869301 1266997.8284429158, 631846.9663341964 1266715.3467610497, 631723.6135396605 1266441.0212201038, 631595.0266991587 1266155.0506559347, 631471.7447988992 1265880.8818009899, 631345.7257177976 1265600.6193785337, 631222.2012390399 1265325.9201748648, 631099.7878631699 1265053.6926959709, 630991.7067166251 1264813.34463024, 630866.3809837876 1264534.6364760553, 630872.5805325953 1264292.297576557, 630881.0072613014 1263962.8498590356, 630888.4446799604 1263671.9304440466, 630897.038743391 1263336.245790271, 630905.8053110421 1262993.118660645, 630915.0507671217 1262631.8112660313, 630922.6440241849 1262334.7102563402, 630929.1945761349 1262078.526204278, 630937.3729646793 1261758.6445260698, 630926.9666410489 1261441.948518828, 630917.0045065566 1261139.0570547604, 630907.43857713 1260848.3994346275, 630903.7426896432 1260418.0479610732, 630889.8241212935 1260008.1702040096, 630876.585004402 1259618.4684370637, 630875.3894083847 1259229.4248868746, 630873.8578710817 1258731.430258179, 630870.1832995814 1258413.8338404512, 630856.0623806508 1258136.4850670886, 630832.6445670481 1257676.4460398515, 630808.8611771517 1257209.449140207, 630792.331889974 1256827.5318789645, 630779.9771299592 1256541.9623909057, 630768.5683094617 1256278.306241718, 630755.1057849647 1255967.3502268281, 630743.3177588035 1255694.8448691997, 630443.3772105632 1255651.3185365067, 630165.8802270232 1255600.9969317622, 629819.0476757496 1255537.7640700496, 629528.2665538017 1255482.3507134635, 629249.4190958213 1255433.5139178305, 628924.7825126203 1255372.8368146813, 628614.3421063309 1255315.195705676, 628354.1076721231 1255267.1945217245, 628059.5026362229 1255211.9234659402, 627734.3387889289 1255153.99967112, 627440.1050335291 1255098.2936921709, 627149.4654177217 1255044.2306969932, 626834.0102130935 1254986.8087807586, 626496.4334612766 1254923.6505653516, 626165.7364661591 1254864.6817985077, 625998.0025140399 1254661.9688823284, 625836.0112547373 1254516.0485371712) | line | [10 empty] | 6 | 2 |  |  | 2779 | 1051605925 | (632036.6495398178, 1267137.213605778) | (625702.3395025965, 1254505.1119922248) | 1 | FALSE | FALSE | FALSE | FALSE | 2779 | 1051605925 | 632036.6495 | 1267137.2136 | 625836.0113 | 1254516.0485 | 2779 | 632036.6495 | 1267137.2136 | 1051605925 | 625836.0113 | 1254516.0485
LINEVN5426 | VN | 1320783748 | 3474.0 | 3489.0 | 110 | 18.6998 | 490-AL1/64-ST1A 110.0 | 182.9046 | 0.96 |  |  |  |  | 50 | LINESTRING (678680.4946270367 1264652.8583191477, 678693.3783254162 1264948.0080301124, 678708.6563465346 1265298.0274924492, 678722.7363108242 1265620.5624676552, 678735.7042539242 1265917.7926146768, 678748.9808151713 1266222.0489379985, 678761.9870333928 1266519.9874636184, 678775.0981504074 1266820.4709288017, 678787.7168054305 1267109.5689588962, 678797.5541403871 1267335.022978978, 678804.5245450943 1267494.675375784, 678884.5111377933 1267626.1369455173, 678966.6051531456 1267761.0400285374, 679154.9946314662 1268070.6422574734, 679322.5169910234 1268345.9677416917, 679257.4656128181 1268579.0152758495, 679176.1747491144 1268870.2336071222, 679096.834307804 1269154.460881529, 679013.4626472553 1269453.167453986, 678935.4609058549 1269732.6236817695, 678838.1133468938 1270081.3945756278, 678738.9965817638 1270436.4939598432, 678673.4728624495 1270671.242612975, 678603.2385597432 1270922.8892615268, 678518.9275878898 1271224.9314885042, 678455.4777581666 1271452.2805436905, 678444.5742663547 1271491.3556580336, 678316.9866723912 1271948.4835794533, 678247.8038780629 1272196.3200197755, 678155.8581385639 1272525.7526572272, 678074.1372604013 1272818.5510418026, 677984.9450649483 1273138.110077116, 677887.5466820557 1273487.1025899078, 677806.497945786 1273777.4713295558, 677725.1494543218 1274068.955670073, 677650.4837110746 1274336.473628398, 677548.7482521214 1274700.9948256407, 677482.970865421 1274936.6718110961, 677469.206687337 1275174.391948924, 677444.5449667685 1275600.2800285416, 677431.7042944669 1275825.184667825, 677415.0470855593 1276122.7887888928, 677399.8040677442 1276415.3014145612, 677386.4599901643 1276671.165596263, 677375.8806384581 1276824.423915223, 677356.5511645158 1277104.6567356172, 677339.2068057578 1277402.179603612, 677321.8150799378 1277700.3438146554, 677304.2652393332 1278001.3611274806, 677286.8484371417 1278300.0672711271, 677269.1896798513 1278602.9424115655, 677256.9098354228 1278813.5030511154, 677232.3384144602 1279234.7459747614, 677208.9244965935 1279523.4733826735, 677184.3144610707 1279826.895323493) | line | [10 empty] | 3 | 1 |  |  | 3474 | 3489 | (678680.4946270367, 1264652.8583191477) | (677184.3144610707, 1279826.895323493) | 1 | FALSE | FALSE | FALSE | FALSE | 3474 | 3489 | 678680.4946 | 1264652.8583 | 677184.3145 | 1279826.8953 | 3474 | 678680.4946 | 1264652.8583 | 3489 | 677184.3145 | 1279826.8953
LINEVN5427 | VN | 1320783749 | 3489.0 | 1051382594.0 | 110 | 22.9121 | 490-AL1/64-ST1A 110.0 | 182.9046 | 0.96 |  |  |  |  | 50 | LINESTRING (677184.3144610707 1279826.895323493, 677165.6832448937 1280131.9331640874, 677147.1602504073 1280435.1906661948, 677135.5055841873 1280625.9319247694, 677121.3843029363 1280857.1901430348, 677107.2274876758 1281088.9348962533, 677112.6040751986 1281408.8219574825, 677098.1917644942 1281660.4768211981, 677087.6290490074 1281845.1845336976, 677161.0760042297 1282045.5812269559, 677267.41865644 1282297.0067166293, 677374.5878489316 1282550.406606377, 677490.5681599348 1282824.6319147376, 677617.2527644082 1283124.1848167125, 677735.1218418415 1283402.9137276, 677851.5360324119 1283678.1837528367, 677959.7811707426 1283934.1376724993, 678073.2104721438 1284202.345558678, 678159.114775534 1284405.4840774522, 678121.133147817 1284579.7473558742, 678041.7994745686 1284943.7303547345, 677976.9936446251 1285241.1038197775, 677913.1970772508 1285533.7817333492, 677842.4233602664 1285858.5326752833, 677778.7850470135 1286150.53674696, 677715.9652824901 1286438.762319689, 677663.0020352092 1286681.7565427364, 677604.8649140815 1286948.537625672, 677553.8964054815 1287182.3729000792, 677508.1696955482 1287392.1562351878, 677456.4627115398 1287629.4386437647, 677396.1220604535 1287906.295698333, 677354.9993931111 1288094.9880731557, 677306.3627678603 1288318.1397999353, 677264.1992681159 1288511.627137176, 677207.6911422272 1288770.862296669, 677135.7741936976 1289100.872404773, 677073.2874213315 1289387.5845541821, 677004.3850255669 1289703.7180913298, 676933.4564237008 1290029.2095615303, 676870.9387274525 1290316.0543312298, 676771.5256134622 1290772.2019838179, 676689.6608876786 1291147.8192151117, 676624.9961969549 1291444.5633126954, 676561.5193102909 1291735.8495993738, 676497.4277708227 1292029.8978856895, 676423.4745475531 1292279.3541312478, 676249.0436627733 1292521.1449175177, 676148.5316318797 1292660.482314514, 676098.6276552812 1292729.6553152532, 675957.9393540994 1292924.6708175582, 675769.3721844803 1293186.061901156, 675604.1380379555 1293415.108835183, 675441.7194099908 1293640.2564537125, 675354.0823821139 1293761.7485184337, 675212.7628152008 1293961.9838823343, 675041.3528010608 1294204.8582531132, 674857.3724038594 1294465.5379003256, 674760.5694432876 1294602.7201153631, 674604.83813668 1294823.3842530192, 674485.540847702 1294992.4193931425, 674363.365400341 1295165.5424865677, 674271.720963968 1295295.398767376, 674155.3174491702 1295460.33610374, 674039.003013554 1295625.1525489362, 673877.5889815588 1295853.8842162364, 673736.7705344032 1296051.6157509985, 673631.9187891815 1296198.8432153568, 673514.991808368 1296363.0380220183, 673428.7670807396 1296484.1102193203, 673301.8980273737 1296662.253775062, 673137.4845880566 1296893.1170549127, 673054.8337216473 1297009.1769340117, 672926.0020197114 1297190.0759109228, 672847.4839885677 1297300.3408910697, 672904.5878812962 1297338.0625777112) | line | [10 empty] | 3 | 1 |  |  | 3489 | 1051382594 | (677184.3144610707, 1279826.895323493) | (672904.6538504441, 1297449.2238204817) | 1 | FALSE | FALSE | FALSE | FALSE | 3489 |  | 677184.3145 | 1279826.8953 |  |  | 3489 | 677184.3145 | 1279826.8953 | 1051382594 | 672904.5879 | 1297338.0626
LINEVN5428 | VN | 1320783750 | 8617.0 | 3693.0 | 110 | 7.2604 | 490-AL1/64-ST1A 110.0 | 182.9046 | 0.96 |  |  |  |  | 50 | LINESTRING (672250.0980126878 1221519.3608383753, 672360.2931007327 1221730.9475942133, 672486.6147322003 1221973.5033292745, 672558.417406726 1222111.3859636975, 672627.8397226806 1222244.6990023598, 672702.6373364727 1222388.3277568102, 672771.7988723032 1222521.120032043, 672838.4503377988 1222649.098631637, 672915.9175752702 1222797.852659431, 672993.3839727261 1222946.6180438453, 673063.1160443806 1223080.5315464528, 673129.1700984937 1223207.3686254916, 673191.8706610661 1223327.7614652964, 673253.8350936885 1223446.767920509, 673319.0330624239 1223571.9639967857, 673390.8388802276 1223709.8496334506, 673466.1265279911 1223854.4461866256, 673537.4443151953 1223991.3895362099, 673613.8337522456 1224138.0941737476, 673688.8813222197 1224282.2257092162, 673766.8267913426 1224431.8926160806, 673840.964439983 1224574.2721703732, 673920.7359991835 1224727.4669464447, 674111.8447487386 1225094.4878895388, 674179.803978615 1225224.9999567883, 674252.4235353235 1225364.485889011, 674319.429923582 1225493.1571361793, 674391.0641506191 1225630.7357317512, 674460.8160490508 1225764.6984666435, 674538.6886477263 1225914.268446026, 674697.3259319686 1225843.220359545, 674862.0203972275 1225769.4622532786, 675029.3660467883 1225694.5244940468, 675181.1278663576 1225626.5608199483, 675401.696849068 1225709.2386704234, 675547.5756614003 1225763.9167791898) | line | [10 empty] | 3 | 1 |  |  | 8617 | 3693 | (672250.0980126878, 1221519.3608383753) | (675547.5756614003, 1225763.9167791898) | 1 | FALSE | FALSE | FALSE | FALSE |  | 3693 |  |  | 675547.5757 | 1225763.9168 | 8617 | 672250.098 | 1221519.3608 | 3693 | 675547.5757 | 1225763.9168
LINEVN5429 | VN | 1320783751 | 8618.0 | 3488.0 | 110 | 19.2873 | 490-AL1/64-ST1A 110.0 | 182.9046 | 0.96 |  |  |  |  | 50 | LINESTRING (634173.3449430154 1255147.3046410696, 634670.3571100705 1255018.8131254634, 635425.0060975086 1254816.395810683, 643454.760156249 1252752.7424183805, 645177.9266532955 1251798.8874409373, 645732.0943828233 1251497.1052778251, 645939.3973248592 1251521.8008262967, 646130.8812579104 1251544.6223545403, 646279.7525262699 1251562.3606821757, 646470.701671175 1251585.1154924093, 646761.9634976959 1251619.825223425, 646949.0721684042 1251642.122872513, 647092.4663822614 1251659.220456609, 647297.2699999524 1251683.6259780969, 647441.3622442468 1251700.8058279024, 647600.1385491028 1251719.7355735488, 647766.3223156546 1251739.5410896668, 647917.7236730654 1251757.586597061, 648088.6855513065 1251777.969054625, 648278.2260553424 1251800.573610555, 648452.1114444325 1251821.3034984085, 648601.5050409724 1251839.1217810283, 648729.5707072399 1251854.385753402, 648944.5187742994 1251880.021952234, 649182.2018767146 1251908.3653480026, 649359.1194619001 1251929.4684686703, 649591.6202613519 1251957.1934362685) | line | [10 empty] | 3 | 1 |  |  | 8618 | 3488 | (634173.3449430154, 1255147.3046410696) | (649591.6202613519, 1251957.1934362685) | 1 | FALSE | FALSE | FALSE | FALSE |  | 3488 |  |  | 649591.6203 | 1251957.1934 | 8618 | 634173.3449 | 1255147.3046 | 3488 | 649591.6203 | 1251957.1934
LINEVN5430 | VN | 1320783753 | 8619.0 | 8620.0 | 220 | 5.4125 | 490-AL1/64-ST1A 220.0 | 365.8091 | 0.96 | [5 empty] | LINESTRING (823419.4372731913 1533030.2610048621, 823244.4111109322 1528753.3648296855, 823235.2839843928 1528523.5771408014) | line | [10 empty] | 3 | 1 |  |  | 8619 | 8620 | (823419.4372731913, 1533030.2610048621) | (823235.2839843928, 1528523.5771408014) | 1 | FALSE | FALSE | FALSE | FALSE | 8619 |  | 823419.4373 | 1533030.261 |  |  | 8619 | 823419.4373 | 1533030.261 | 8620 | 823235.284 | 1528523.5771
LINEVN5433a | VN | 1320783758 | 1273140682.0 | 7013.0 | 110 | 1.7502 | 490-AL1/64-ST1A 110.0 | 182.9046 | 0.96 |  |  |  |  | 50 | LINESTRING (943824.9255505649 1441189.1951153704, 943651.8122167963 1441183.228322584, 943363.9635854284 1441176.2830327295, 943248.5254124808 1441173.7071810754, 942872.9859649347 1441343.546907011, 942679.5357143811 1441433.0168123143, 942446.5731656195 1441540.535069095) | line | [10 empty] | 6 | 2 |  |  | 1273140682 | 7013 | (943769.5549802105, 1441025.3416644405) | (942446.5731656195, 1441540.535069095) | 1 | FALSE | FALSE | FALSE | FALSE | 1273140682 | 7013 | 943824.9256 | 1441189.1951 | 942446.5732 | 1441540.5351 | 1273140682 | 943824.9256 | 1441189.1951 | 7013 | 942446.5732 | 1441540.5351
LINEVN5433b | VN | 1320783758 | 1273140682.0 | 7013.0 | 110 | 1.7502 | 490-AL1/64-ST1A 110.0 | 182.9046 | 0.96 |  |  |  |  | 50 | LINESTRING (943824.9255505649 1441189.1951153704, 943651.8122167963 1441183.228322584, 943363.9635854284 1441176.2830327295, 943248.5254124808 1441173.7071810754, 942872.9859649347 1441343.546907011, 942679.5357143811 1441433.0168123143, 942446.5731656195 1441540.535069095) | line | [10 empty] | 6 | 2 |  |  | 1273140682 | 7013 | (943769.5549802105, 1441025.3416644405) | (942446.5731656195, 1441540.535069095) | 1 | FALSE | FALSE | FALSE | FALSE | 1273140682 | 7013 | 943824.9256 | 1441189.1951 | 942446.5732 | 1441540.5351 | 1273140682 | 943824.9256 | 1441189.1951 | 7013 | 942446.5732 | 1441540.5351
LINEVN5434 | VN | 1320783759 | 1320783760.0 | 7013.0 | 110 | 7.9046 | 490-AL1/64-ST1A 110.0 | 182.9046 | 0.96 |  |  |  |  | 50 | LINESTRING (944396.8265981952 1437206.4981362121, 944361.5405655435 1437205.9313081587, 944349.563667078 1437007.2251515414, 944253.2024761267 1436996.4089472776, 943853.4853356357 1437078.9556826244, 943481.8103221509 1437159.063224544, 943075.0788452434 1437243.5471783767, 942194.150256864 1437436.3527599135, 942156.0618811948 1437647.8672400317, 942036.5460242596 1438311.6174044001, 942069.8479392638 1438607.379854755, 942158.9746021344 1439306.8636750674, 942258.8166091829 1439664.5705882316, 942290.9951153474 1440349.49773178, 942446.5731656195 1441540.535069095) | line | [10 empty] | 3 | 1 |  |  | 1320783760 | 7013 | (944393.7092723593, 1437156.0631054766) | (942446.5731656195, 1441540.535069095) | 1 | FALSE | FALSE | FALSE | FALSE |  | 7013 |  |  | 942446.5732 | 1441540.5351 | 1320783760 | 944396.8266 | 1437206.4981 | 7013 | 942446.5732 | 1441540.5351
LINEVN5435 | VN | 1320783766 | 3276.0 | 1176845159.0 | 220 | 0.36926 | 490-AL1/64-ST1A 220.0 | 365.8091 | 0.96 |  |  |  |  | 50 | LINESTRING (661598.2643910984 1316347.182484714, 661727.0918610117 1316067.728409136) | line | [10 empty] | 3 | 1 |  |  | 3276 | 1176845159 | (661598.2643910984, 1316347.182484714) | (661924.7176586376, 1316129.6734484734) | 1 | FALSE | FALSE | FALSE | FALSE | 3276 | 1176845159 | 661598.2644 | 1316347.1825 | 661727.0919 | 1316067.7284 | 3276 | 661598.2644 | 1316347.1825 | 1176845159 | 661727.0919 | 1316067.7284
LINEVN5436 | VN | 1320783767 | 1176845164.0 | 3276.0 | 220 | 4.4312 | 490-AL1/64-ST1A 220.0 | 365.8091 | 0.96 |  |  |  |  | 50 | LINESTRING (659736.5163200765 1319476.8237092064, 659987.0934434336 1319234.1146043267, 660238.9994753462 1318990.1089223262, 660493.5811013118 1318743.519660328, 660626.941419471 1318454.2313833775, 660769.8584309916 1318144.1988015613, 660907.9181633322 1317844.7043939375, 661046.4211573674 1317544.2503492283, 661183.7252991935 1317246.411822001, 661321.5058997029 1316947.514279331, 661461.0080678989 1316644.909623273, 661598.2643910984 1316347.182484714) | line | [10 empty] | 3 | 1 |  |  | 1176845164 | 3276 | (659692.1155338533, 1319614.771161535) | (661598.2643910984, 1316347.182484714) | 1 | FALSE | FALSE | FALSE | FALSE | 1176845164 | 3276 | 659736.5163 | 1319476.8237 | 661598.2644 | 1316347.1825 | 1176845164 | 659736.5163 | 1319476.8237 | 3276 | 661598.2644 | 1316347.1825
LINEVN5438 | VN | 1320783771 | 8417.0 | 182.0 | 500 | 1.0495 | 490-AL1/64-ST1A 380.0 | 831.3844 | 0.96 |  |  |  |  | 50 | LINESTRING (658939.919090979 1174245.8822946714, 659185.5583771392 1174622.5860312295, 659417.4920867612 1174978.523050284) | line | [10 empty] | 3 | 1 |  |  | 8417 | 182 | (658939.919090979, 1174245.8822946714) | (659417.4920867612, 1174978.523050284) | 1 | FALSE | FALSE | FALSE | FALSE | 8417 | 182 | 658939.9191 | 1174245.8823 | 659417.4921 | 1174978.5231 | 8417 | 658939.9191 | 1174245.8823 | 182 | 659417.4921 | 1174978.5231
LINEVN5439a | VN | 1320783772 | 860.0 | 8417.0 | 500 | 3.5203 | 490-AL1/64-ST1A 380.0 | 831.3844 | 0.96 |  |  |  |  | 50 | LINESTRING (657331.5514417628 1171792.5449558557, 657526.8371955014 1172084.4650839313, 657779.2122001899 1172471.7033788657, 658034.5202981001 1172857.4980749688, 658286.2841769871 1173248.8203038932, 658505.8812446041 1173586.6514368888, 658710.8880908305 1173894.0338177322, 658939.919090979 1174245.8822946714) | line | [10 empty] | 9 | 3 |  |  | 860 | 8417 | (657331.5514417628, 1171792.5449558557) | (658939.919090979, 1174245.8822946714) | 1 | FALSE | FALSE | FALSE | FALSE | 860 | 8417 | 657331.5514 | 1171792.545 | 658939.9191 | 1174245.8823 | 860 | 657331.5514 | 1171792.545 | 8417 | 658939.9191 | 1174245.8823
LINEVN5439b | VN | 1320783772 | 860.0 | 8417.0 | 500 | 3.5203 | 490-AL1/64-ST1A 380.0 | 831.3844 | 0.96 |  |  |  |  | 50 | LINESTRING (657331.5514417628 1171792.5449558557, 657526.8371955014 1172084.4650839313, 657779.2122001899 1172471.7033788657, 658034.5202981001 1172857.4980749688, 658286.2841769871 1173248.8203038932, 658505.8812446041 1173586.6514368888, 658710.8880908305 1173894.0338177322, 658939.919090979 1174245.8822946714) | line | [10 empty] | 9 | 3 |  |  | 860 | 8417 | (657331.5514417628, 1171792.5449558557) | (658939.919090979, 1174245.8822946714) | 1 | FALSE | FALSE | FALSE | FALSE | 860 | 8417 | 657331.5514 | 1171792.545 | 658939.9191 | 1174245.8823 | 860 | 657331.5514 | 1171792.545 | 8417 | 658939.9191 | 1174245.8823
LINEVN5439c | VN | 1320783772 | 860.0 | 8417.0 | 500 | 3.5203 | 490-AL1/64-ST1A 380.0 | 831.3844 | 0.96 |  |  |  |  | 50 | LINESTRING (657331.5514417628 1171792.5449558557, 657526.8371955014 1172084.4650839313, 657779.2122001899 1172471.7033788657, 658034.5202981001 1172857.4980749688, 658286.2841769871 1173248.8203038932, 658505.8812446041 1173586.6514368888, 658710.8880908305 1173894.0338177322, 658939.919090979 1174245.8822946714) | line | [10 empty] | 9 | 3 |  |  | 860 | 8417 | (657331.5514417628, 1171792.5449558557) | (658939.919090979, 1174245.8822946714) | 1 | FALSE | FALSE | FALSE | FALSE | 860 | 8417 | 657331.5514 | 1171792.545 | 658939.9191 | 1174245.8823 | 860 | 657331.5514 | 1171792.545 | 8417 | 658939.9191 | 1174245.8823
LINEVN5442a | VN | 1320783776 | 7459.0 | 8403.0 | 110 | 5.2601 | 490-AL1/64-ST1A 110.0 | 182.9046 | 0.96 |  |  |  |  | 50 | LINESTRING (661600.3802927305 1170377.3057703446, 661316.9704282277 1170156.4371279115, 661122.1150217503 1170006.2229767477, 660945.8174917528 1169869.96744686, 660780.914394927 1169742.1836666719, 660658.4119409132 1169596.5055418347, 660481.5781865614 1169394.2309983007, 660316.5424325983 1169202.9407206497, 660146.4508380996 1169006.5732270314, 659976.3788908815 1168805.583735655, 659806.702996194 1168608.3909477005, 659478.7183831875 1168227.500125952, 659313.6750857718 1168035.3647110008, 659154.0992242213 1167850.8321386792, 658976.8243443879 1167647.7033319473, 658795.799407552 1167431.5293157832, 658757.9740348891 1167462.89772322, 658560.4185835044 1167618.0089503496) | line | [10 empty] | 6 | 2 |  |  | 7459 | 8403 | (661600.3802927305, 1170377.3057703446) | (658560.4185835044, 1167618.0089503496) | 1 | FALSE | FALSE | FALSE | FALSE | 7459 | 8403 | 661600.3803 | 1170377.3058 | 658560.4186 | 1167618.009 | 7459 | 661600.3803 | 1170377.3058 | 8403 | 658560.4186 | 1167618.009
LINEVN5442b | VN | 1320783776 | 7459.0 | 8403.0 | 110 | 5.2601 | 490-AL1/64-ST1A 110.0 | 182.9046 | 0.96 |  |  |  |  | 50 | LINESTRING (661600.3802927305 1170377.3057703446, 661316.9704282277 1170156.4371279115, 661122.1150217503 1170006.2229767477, 660945.8174917528 1169869.96744686, 660780.914394927 1169742.1836666719, 660658.4119409132 1169596.5055418347, 660481.5781865614 1169394.2309983007, 660316.5424325983 1169202.9407206497, 660146.4508380996 1169006.5732270314, 659976.3788908815 1168805.583735655, 659806.702996194 1168608.3909477005, 659478.7183831875 1168227.500125952, 659313.6750857718 1168035.3647110008, 659154.0992242213 1167850.8321386792, 658976.8243443879 1167647.7033319473, 658795.799407552 1167431.5293157832, 658757.9740348891 1167462.89772322, 658560.4185835044 1167618.0089503496) | line | [10 empty] | 6 | 2 |  |  | 7459 | 8403 | (661600.3802927305, 1170377.3057703446) | (658560.4185835044, 1167618.0089503496) | 1 | FALSE | FALSE | FALSE | FALSE | 7459 | 8403 | 661600.3803 | 1170377.3058 | 658560.4186 | 1167618.009 | 7459 | 661600.3803 | 1170377.3058 | 8403 | 658560.4186 | 1167618.009
LINEVN5443a | VN | 1320783778 | 1320783777.0 | 2957.0 | 110 | 4.5938 | 490-AL1/64-ST1A 110.0 | 182.9046 | 0.96 |  |  |  |  | 50 | LINESTRING (668995.6893458627 1188554.6607902674, 668979.1374692495 1188520.543079306, 669681.0810629376 1188184.4776586932, 670414.1903669232 1187833.5178704709, 671182.8747266281 1187635.3728777242, 671761.7311514477 1187486.170112992, 672544.2047604087 1187286.3103340755) | line | [10 empty] | 6 | 2 |  |  | 1320783777 | 2957 | (669016.084555447, 1188565.1053788185) | (672544.2047604087, 1187286.3103340755) | 1 | FALSE | FALSE | FALSE | FALSE |  | 2957 |  |  | 672544.2048 | 1187286.3103 | 1320783777 | 668995.6893 | 1188554.6608 | 2957 | 672544.2048 | 1187286.3103
LINEVN5443b | VN | 1320783778 | 1320783777.0 | 2957.0 | 110 | 4.5938 | 490-AL1/64-ST1A 110.0 | 182.9046 | 0.96 |  |  |  |  | 50 | LINESTRING (668995.6893458627 1188554.6607902674, 668979.1374692495 1188520.543079306, 669681.0810629376 1188184.4776586932, 670414.1903669232 1187833.5178704709, 671182.8747266281 1187635.3728777242, 671761.7311514477 1187486.170112992, 672544.2047604087 1187286.3103340755) | line | [10 empty] | 6 | 2 |  |  | 1320783777 | 2957 | (669016.084555447, 1188565.1053788185) | (672544.2047604087, 1187286.3103340755) | 1 | FALSE | FALSE | FALSE | FALSE |  | 2957 |  |  | 672544.2048 | 1187286.3103 | 1320783777 | 668995.6893 | 1188554.6608 | 2957 | 672544.2048 | 1187286.3103
LINEVN5444a | VN | 1320783779 | 315553115.0 | 2790.0 | 220 | 21.168 | 490-AL1/64-ST1A 220.0 | 365.8091 | 0.96 |  |  |  |  | 50 | LINESTRING (675221.8272631228 1187483.0989147832, 675176.8526842904 1187442.5685483771, 674851.9786518249 1187252.8813131393, 674534.0141035346 1187071.6622593722, 674174.4024405649 1187055.517909433, 674141.1250586727 1187136.379603272, 674007.9727350355 1187466.2417530492, 673948.3457855366 1187650.73179257, 673940.3145218804 1187955.5908317482, 673609.6853572553 1188124.100894711, 673287.2799647336 1188291.494729663, 673317.0629939282 1188431.5605149805, 673352.9422073792 1188585.650164494, 673462.0525047623 1189101.0982079203, 673550.8735540276 1189512.1025671398, 673742.6594106633 1190399.6022284508, 673843.8184399422 1190867.6929687879, 673943.5957598328 1191329.439342886, 674043.9245802106 1191793.7887968444, 674142.989675784 1192252.2700932713, 674245.4153436047 1192726.2664497658, 674332.459302792 1193129.1705904452, 674433.0943423454 1193594.940758825, 674544.4358892932 1194110.2334656988, 674616.0090421368 1194441.5591732818, 674653.0817082925 1194613.1466699918, 674757.3672319099 1195095.8291699977, 674863.0259306062 1195584.9021197164, 674960.0860180006 1196034.198898924, 675059.9718721256 1196496.5635934274, 675162.1598621489 1196969.6153510846, 675193.631004904 1197115.3249242138, 675261.4831435878 1197429.4015153374, 675368.1148668648 1197923.0523993229, 675476.215389366 1198423.52574361, 675588.8268562604 1198944.8523100726, 675960.6855439084 1199133.4424891756, 676347.7094274365 1199329.7390984255, 676791.0534721725 1199554.6019164762, 677196.639626204 1199760.3222573402, 677571.1924961843 1199943.029747406, 677713.3461513736 1200015.1793695625, 678367.3156591682 1200347.1168506145, 678712.102946142 1200522.1245424573, 678966.5650098282 1200834.3765279553) | line | [10 empty] | 6 | 2 |  |  | 315553115 | 2790 | (675252.2365565264, 1187617.6796439127) | (678966.5650098282, 1200834.3765279553) | 1 | FALSE | FALSE | FALSE | FALSE |  | 2790 |  |  | 678966.565 | 1200834.3765 | 315553115 | 675221.8273 | 1187483.0989 | 2790 | 678966.565 | 1200834.3765
LINEVN5444b | VN | 1320783779 | 315553115.0 | 2790.0 | 220 | 21.168 | 490-AL1/64-ST1A 220.0 | 365.8091 | 0.96 |  |  |  |  | 50 | LINESTRING (675221.8272631228 1187483.0989147832, 675176.8526842904 1187442.5685483771, 674851.9786518249 1187252.8813131393, 674534.0141035346 1187071.6622593722, 674174.4024405649 1187055.517909433, 674141.1250586727 1187136.379603272, 674007.9727350355 1187466.2417530492, 673948.3457855366 1187650.73179257, 673940.3145218804 1187955.5908317482, 673609.6853572553 1188124.100894711, 673287.2799647336 1188291.494729663, 673317.0629939282 1188431.5605149805, 673352.9422073792 1188585.650164494, 673462.0525047623 1189101.0982079203, 673550.8735540276 1189512.1025671398, 673742.6594106633 1190399.6022284508, 673843.8184399422 1190867.6929687879, 673943.5957598328 1191329.439342886, 674043.9245802106 1191793.7887968444, 674142.989675784 1192252.2700932713, 674245.4153436047 1192726.2664497658, 674332.459302792 1193129.1705904452, 674433.0943423454 1193594.940758825, 674544.4358892932 1194110.2334656988, 674616.0090421368 1194441.5591732818, 674653.0817082925 1194613.1466699918, 674757.3672319099 1195095.8291699977, 674863.0259306062 1195584.9021197164, 674960.0860180006 1196034.198898924, 675059.9718721256 1196496.5635934274, 675162.1598621489 1196969.6153510846, 675193.631004904 1197115.3249242138, 675261.4831435878 1197429.4015153374, 675368.1148668648 1197923.0523993229, 675476.215389366 1198423.52574361, 675588.8268562604 1198944.8523100726, 675960.6855439084 1199133.4424891756, 676347.7094274365 1199329.7390984255, 676791.0534721725 1199554.6019164762, 677196.639626204 1199760.3222573402, 677571.1924961843 1199943.029747406, 677713.3461513736 1200015.1793695625, 678367.3156591682 1200347.1168506145, 678712.102946142 1200522.1245424573, 678966.5650098282 1200834.3765279553) | line | [10 empty] | 6 | 2 |  |  | 315553115 | 2790 | (675252.2365565264, 1187617.6796439127) | (678966.5650098282, 1200834.3765279553) | 1 | FALSE | FALSE | FALSE | FALSE |  | 2790 |  |  | 678966.565 | 1200834.3765 | 315553115 | 675221.8273 | 1187483.0989 | 2790 | 678966.565 | 1200834.3765
LINEVN5445a | VN | 1320783780 | 2961.0 | 315553115.0 | 220 | 3.3918 | 490-AL1/64-ST1A 220.0 | 365.8091 | 0.96 |  |  |  |  | 50 | LINESTRING (672796.746333855 1186035.945777007, 672977.122448609 1186136.1565941218, 673328.0005934613 1186331.1108197314, 673672.0080200898 1186523.5008654383, 673983.0513995755 1186697.451522373, 674294.3973768845 1186871.5509151712, 674627.1602357628 1187057.7994509463, 674953.4046167595 1187241.1641451851, 675211.0433916376 1187409.4082315818, 675247.5664925289 1187440.8243919949) | line | [10 empty] | 6 | 2 |  |  | 2961 | 315553115 | (672796.746333855, 1186035.945777007) | (675252.2365565264, 1187617.6796439127) | 1 | FALSE | FALSE | FALSE | FALSE | 2961 |  | 672796.7463 | 1186035.9458 |  |  | 2961 | 672796.7463 | 1186035.9458 | 315553115 | 675247.5665 | 1187440.8244
LINEVN5445b | VN | 1320783780 | 2961.0 | 315553115.0 | 220 | 3.3918 | 490-AL1/64-ST1A 220.0 | 365.8091 | 0.96 |  |  |  |  | 50 | LINESTRING (672796.746333855 1186035.945777007, 672977.122448609 1186136.1565941218, 673328.0005934613 1186331.1108197314, 673672.0080200898 1186523.5008654383, 673983.0513995755 1186697.451522373, 674294.3973768845 1186871.5509151712, 674627.1602357628 1187057.7994509463, 674953.4046167595 1187241.1641451851, 675211.0433916376 1187409.4082315818, 675247.5664925289 1187440.8243919949) | line | [10 empty] | 6 | 2 |  |  | 2961 | 315553115 | (672796.746333855, 1186035.945777007) | (675252.2365565264, 1187617.6796439127) | 1 | FALSE | FALSE | FALSE | FALSE | 2961 |  | 672796.7463 | 1186035.9458 |  |  | 2961 | 672796.7463 | 1186035.9458 | 315553115 | 675247.5665 | 1187440.8244
LINEVN5446 | VN | 1320783781 | 2961.0 | 8632.0 | 220 | 7.1695 | 490-AL1/64-ST1A 220.0 | 365.8091 | 0.96 |  |  |  |  | 50 | LINESTRING (672796.746333855 1186035.945777007, 672720.5887975679 1185972.6284274594, 672566.5188442217 1185246.9400889922, 672464.6751682861 1184852.301867964, 672361.9474008195 1184458.8212923903, 672257.1794455404 1184061.5371187497, 672074.7488381981 1183355.7192582216, 671964.7747843112 1182941.487362378, 671860.3393349568 1182534.5626681927, 671765.3789863797 1182167.6282491523, 671578.6265275822 1182085.7567015071, 671374.3795679302 1181984.6731134863, 671083.3037318005 1181846.5503362867, 670723.1767006957 1181675.2967727012, 670363.022000955 1181502.3883202404, 670002.8758785173 1181329.3073314214) | line | [10 empty] | 3 | 1 |  |  | 2961 | 8632 | (672796.746333855, 1186035.945777007) | (670002.8758785173, 1181329.3073314214) | 1 | FALSE | FALSE | FALSE | FALSE | 2961 |  | 672796.7463 | 1186035.9458 |  |  | 2961 | 672796.7463 | 1186035.9458 | 8632 | 670002.8759 | 1181329.3073
LINEVN5450 | VN | 1320783797 | 1273527191.0 | 8638.0 | 110 | 9.1115 | 490-AL1/64-ST1A 110.0 | 182.9046 | 0.96 |  |  |  |  | 50 | LINESTRING (943102.2157879287 1301075.9357537816, 942637.7778500763 1300027.8795832612, 942609.1722227981 1299770.8470286704, 942278.9297067656 1296637.7425595184, 940226.8738383774 1294788.5655268757, 940022.441674273 1294604.3573890831) | line | [10 empty] | 3 | 1 |  |  | 1273527191 | 8638 | (943048.0123949503, 1301083.732101313) | (940022.441674273, 1294604.3573890831) | 1 | FALSE | FALSE | FALSE | FALSE | 1273527191 |  | 943102.2158 | 1301075.9358 |  |  | 1273527191 | 943102.2158 | 1301075.9358 | 8638 | 940022.4417 | 1294604.3574
LINEVN5452 | VN | 1320783799 | 1273527205.0 | 549038673.0 | 110 | 0.78654 | 490-AL1/64-ST1A 110.0 | 182.9046 | 0.96 | [5 empty] | LINESTRING (939692.779109169 1294409.9949766656, 939238.2273212777 1294761.6384859749, 939179.703198815 1294817.2937054276) | line | [10 empty] | 3 | 1 |  |  | 1273527205 | 549038673 | (939773.512055236, 1294479.1617916666) | (939185.9294779467, 1294919.4587182547) | 1 | FALSE | FALSE | FALSE | FALSE | [6 empty] | 1273527205 | 939692.7791 | 1294409.995 | 549038673 | 939179.7032 | 1294817.2937
LINEVN5458 | VN | 1320783805 | 7103.0 | 4492.0 | 110 | 8.6791 | 490-AL1/64-ST1A 110.0 | 182.9046 | 0.96 |  |  |  |  | 50 | LINESTRING (852430.0935185552 1455882.9060656037, 852399.4024986129 1455940.3076722093, 852343.2155926735 1456045.3973072176, 852279.398028675 1456164.76591016, 852230.8874004993 1456255.488600614, 852176.648202695 1456356.937062944, 852117.8711412661 1456466.8559639554, 852054.0331989962 1456586.2465294183, 851995.8238910714 1456695.131592649, 851929.6063857108 1456818.9775161585, 851852.655427141 1456962.899763217, 851787.7070856354 1457084.3695648024, 851679.9130144335 1457285.990691453, 851583.3990691621 1457466.5014132902, 851488.9437637309 1457643.173008148, 851401.6860380259 1457806.368667211, 851304.3296143633 1457988.4747657476, 851181.8879973686 1458204.4286687174, 851072.7734124134 1458408.0158217652, 850939.3709143214 1458656.9253589874, 850912.5797895282 1458838.2465241447, 850886.6200639791 1459036.7470228197, 850868.7518101443 1459173.3674343016, 850849.9204586314 1459317.3413158322, 850832.3611991752 1459460.3014602636, 850811.8088420578 1459606.435192723, 850794.9968086841 1459725.9558856317, 850780.2266402531 1459831.05907764, 850766.0080671252 1459932.104279122, 850752.116176087 1460038.9577923547, 850738.9719158408 1460140.8586445046, 850724.5005926176 1460253.0878645575, 850712.3337095499 1460347.3695631644, 850724.0323212808 1460472.8404771355, 850735.0725082429 1460591.2804105235, 850743.8814495588 1460685.7994789656, 850752.4812376098 1460778.011951465, 850728.0836895895 1460855.3880929567, 850690.4130859876 1460974.816777119, 850653.5799646 1461091.5978769658, 850613.4764828952 1461218.7708692008, 850584.7595760359 1461416.4710772547, 850565.5941031221 1461548.4887622853, 850544.642971765 1461692.7340402936, 850525.9307462196 1461821.589645314, 850464.1385313754 1461986.2425389655, 850437.2032734978 1462223.3647741105, 850454.3205859415 1462363.5709141472, 850407.0643141968 1462532.9747542958, 850368.8655576762 1462669.9304491875) | line | [10 empty] | 3 | 1 |  |  | 7103 | 4492 | (852430.0935185552, 1455882.9060656037) | (850368.8655576762, 1462669.9304491875) | 1 | FALSE | FALSE | FALSE | FALSE | 7103 | 4492 | 852430.0935 | 1455882.9061 | 850368.8656 | 1462669.9304 | 7103 | 852430.0935 | 1455882.9061 | 4492 | 850368.8656 | 1462669.9304
LINEVN5459a | VN | 1320783806 | 1320783807.0 | 7103.0 | 110 | 2.8405 | 490-AL1/64-ST1A 110.0 | 182.9046 | 0.96 |  |  |  |  | 50 | LINESTRING (854000.7997024278 1457610.8498030056, 853847.2894645317 1457549.2623809117, 853550.7522173165 1457067.1942174875, 853429.243275107 1456872.948737508, 852618.5961624891 1456069.1819340892, 852446.6803918121 1455898.8603178763, 852430.0935185552 1455882.9060656037) | line | [10 empty] | 6 | 2 |  |  | 1320783807 | 7103 | (854034.1355302539, 1457637.2405209849) | (852430.0935185552, 1455882.9060656037) | 1 | FALSE | FALSE | FALSE | FALSE |  | 7103 |  |  | 852430.0935 | 1455882.9061 | 1320783807 | 854000.7997 | 1457610.8498 | 7103 | 852430.0935 | 1455882.9061
LINEVN5459b | VN | 1320783806 | 1320783807.0 | 7103.0 | 110 | 2.8405 | 490-AL1/64-ST1A 110.0 | 182.9046 | 0.96 |  |  |  |  | 50 | LINESTRING (854000.7997024278 1457610.8498030056, 853847.2894645317 1457549.2623809117, 853550.7522173165 1457067.1942174875, 853429.243275107 1456872.948737508, 852618.5961624891 1456069.1819340892, 852446.6803918121 1455898.8603178763, 852430.0935185552 1455882.9060656037) | line | [10 empty] | 6 | 2 |  |  | 1320783807 | 7103 | (854034.1355302539, 1457637.2405209849) | (852430.0935185552, 1455882.9060656037) | 1 | FALSE | FALSE | FALSE | FALSE |  | 7103 |  |  | 852430.0935 | 1455882.9061 | 1320783807 | 854000.7997 | 1457610.8498 | 7103 | 852430.0935 | 1455882.9061
LINEVN5460 | VN | 1320783809 | 1320783810.0 | 548201687.0 | 220 | 13.7672 | 490-AL1/64-ST1A 220.0 | 365.8091 | 0.96 |  |  |  |  | 50 | LINESTRING (850828.1084486207 1446450.8223721504, 850842.1856396057 1446326.3812798553, 850877.9616893897 1445964.5171228854, 850912.3215846983 1445591.9238902421, 850960.6400254739 1445138.1524040697, 851014.7470159486 1444624.7637637712, 851035.0581018322 1444396.4497517727, 851088.3522748395 1443906.698663513, 851129.1415524303 1443494.7770297278, 851166.663383058 1443099.7383988067, 851200.2529163334 1442738.7981694227, 851244.9568421462 1442337.470918006, 851268.0818884624 1442093.6300815868, 851292.7156419965 1441846.4412076564, 851345.6810211012 1441202.5010584379, 851416.635693826 1440549.6629464515, 851460.3960652871 1440098.645227918, 851484.9296448056 1439888.2174592286, 851520.2809956395 1439497.0159769661, 851549.3729444884 1439242.4954804145, 851601.245823768 1438681.4144069017, 851623.7620608001 1438457.0598038107, 851674.1070370304 1437957.8984723338, 851687.943299185 1437809.5616661943, 851713.106129969 1437549.6187825433, 851787.8230762552 1436817.5527502368, 851813.3467094777 1436552.2532914, 851866.5516257373 1436045.8504753043, 851883.2189462858 1435868.7396650014, 851931.3357128134 1435419.0054582136, 851968.0676085416 1435110.2624277736, 851952.5799268929 1435037.3487193037) | line | [10 empty] | 3 | 1 |  |  | 1320783810 | 548201687 | (850691.7042304724, 1446417.8226690334) | (851955.9028577458, 1434983.3458090075) | 1 | FALSE | FALSE | FALSE | FALSE | 1320783810 |  | 850828.1084 | 1446450.8224 |  |  | 1320783810 | 850828.1084 | 1446450.8224 | 548201687 | 851952.5799 | 1435037.3487
LINEVN5461 | VN | 1320783811 | 1320783812.0 | 8435.0 | 500 | 4.0303 | 490-AL1/64-ST1A 380.0 | 831.3844 | 0.96 |  |  |  |  | 50 | LINESTRING (851517.7078088932 1455257.6244937745, 851531.44029056 1455298.8844079825, 851491.3567196119 1455698.7753671296, 851068.9000567761 1455674.827240191, 850758.2613705487 1455613.8433007663, 850873.8848264104 1455203.1174191483, 851043.985417 1454598.8648434437, 851128.6280596673 1454298.173066084, 851204.3535467521 1454029.156167927, 851347.2179512177 1453521.671533496) | line | [10 empty] | 3 | 1 |  |  | 1320783812 | 8435 | (851545.4316838732, 1455086.7460748989) | (851347.2179512177, 1453521.671533496) | 1 | FALSE | FALSE | FALSE | FALSE |  | 8435 |  |  | 851347.218 | 1453521.6715 | 1320783812 | 851517.7078 | 1455257.6245 | 8435 | 851347.218 | 1453521.6715
LINEVN5463 | VN | 1320783816 | 8656.0 | 2688.0 | 500 | 0.23367 | 490-AL1/64-ST1A 380.0 | 831.3844 | 0.96 |  |  |  |  | 50 | LINESTRING (819699.6353581147 1469500.631223545, 819693.416304496 1469695.2541139636) | line | [10 empty] | 3 | 1 |  |  | 8656 | 2688 | (819699.6353581147, 1469500.631223545) | (819693.416304496, 1469695.2541139636) | 1 | FALSE | FALSE | FALSE | FALSE | 8656 | 2688 | 819699.6354 | 1469500.6312 | 819693.4163 | 1469695.2541 | 8656 | 819699.6354 | 1469500.6312 | 2688 | 819693.4163 | 1469695.2541
LINEVN5464a | VN | 1320783817 | 2685.0 | 8656.0 | 500 | 13.1224 | 490-AL1/64-ST1A 380.0 | 831.3844 | 0.96 |  |  |  |  | 50 | LINESTRING (820085.786671612 1458573.0124296343, 820064.4164440254 1459053.2541996965, 820041.5325006687 1459527.3988028115, 820016.2636753146 1460029.8415538766, 819989.6475767805 1460609.761324333, 819967.3162243962 1461085.4849425384, 819946.0969188111 1461515.509952225, 819920.8492053594 1462028.616878845, 819896.9244644183 1462527.8531421726, 819872.2887241807 1463025.6304069497, 819845.8181062976 1463542.7426826467, 819827.260831002 1463981.1597175025, 819818.8188169515 1464340.0216226333, 819806.4837978295 1464793.3729153685, 819796.8256059145 1465266.134674376, 819785.7678281438 1465722.2363948298, 819772.9446638396 1466267.0722836459, 819762.1248738253 1466726.6319744594, 819750.138363991 1467310.4903174988, 819738.957051914 1467837.9604232863, 819725.7209594471 1468411.5169044605, 819715.0749501684 1468873.216297215, 819703.110562999 1469392.1176016857, 819699.6353581147 1469500.631223545) | line | [10 empty] | 6 | 2 |  |  | 2685 | 8656 | (820085.786671612, 1458573.0124296343) | (819699.6353581147, 1469500.631223545) | 1 | FALSE | FALSE | FALSE | FALSE | 2685 | 8656 | 820085.7867 | 1458573.0124 | 819699.6354 | 1469500.6312 | 2685 | 820085.7867 | 1458573.0124 | 8656 | 819699.6354 | 1469500.6312
LINEVN5464b | VN | 1320783817 | 2685.0 | 8656.0 | 500 | 13.1224 | 490-AL1/64-ST1A 380.0 | 831.3844 | 0.96 |  |  |  |  | 50 | LINESTRING (820085.786671612 1458573.0124296343, 820064.4164440254 1459053.2541996965, 820041.5325006687 1459527.3988028115, 820016.2636753146 1460029.8415538766, 819989.6475767805 1460609.761324333, 819967.3162243962 1461085.4849425384, 819946.0969188111 1461515.509952225, 819920.8492053594 1462028.616878845, 819896.9244644183 1462527.8531421726, 819872.2887241807 1463025.6304069497, 819845.8181062976 1463542.7426826467, 819827.260831002 1463981.1597175025, 819818.8188169515 1464340.0216226333, 819806.4837978295 1464793.3729153685, 819796.8256059145 1465266.134674376, 819785.7678281438 1465722.2363948298, 819772.9446638396 1466267.0722836459, 819762.1248738253 1466726.6319744594, 819750.138363991 1467310.4903174988, 819738.957051914 1467837.9604232863, 819725.7209594471 1468411.5169044605, 819715.0749501684 1468873.216297215, 819703.110562999 1469392.1176016857, 819699.6353581147 1469500.631223545) | line | [10 empty] | 6 | 2 |  |  | 2685 | 8656 | (820085.786671612, 1458573.0124296343) | (819699.6353581147, 1469500.631223545) | 1 | FALSE | FALSE | FALSE | FALSE | 2685 | 8656 | 820085.7867 | 1458573.0124 | 819699.6354 | 1469500.6312 | 2685 | 820085.7867 | 1458573.0124 | 8656 | 819699.6354 | 1469500.6312
LINEVN5465 | VN | 1320783818 | 8657.0 | 8658.0 | 500 | 0.6349 | 490-AL1/64-ST1A 380.0 | 831.3844 | 0.96 |  |  |  |  | 50 | LINESTRING (817771.2448041978 1469352.6703485087, 817527.9654554001 1469321.8052053032, 817249.8692050616 1469378.6888334663) | line | [10 empty] | 3 | 1 |  |  | 8657 | 8658 | (817771.2448041978, 1469352.6703485087) | (817249.8692050616, 1469378.6888334663) | 1 | FALSE | FALSE | FALSE | FALSE | 8657 | 8658 | 817771.2448 | 1469352.6703 | 817249.8692 | 1469378.6888 | 8657 | 817771.2448 | 1469352.6703 | 8658 | 817249.8692 | 1469378.6888
LINEVN5466 | VN | 1320783819 | 8658.0 | 8657.0 | 500 | 0.62947 | 490-AL1/64-ST1A 380.0 | 831.3844 | 0.96 |  |  |  |  | 50 | LINESTRING (817249.8692050616 1469378.6888334663, 817527.1868929777 1469339.1370372341, 817771.2448041978 1469352.6703485087) | line | [10 empty] | 3 | 1 |  |  | 8658 | 8657 | (817249.8692050616, 1469378.6888334663) | (817771.2448041978, 1469352.6703485087) | 1 | FALSE | FALSE | FALSE | FALSE | 8658 | 8657 | 817249.8692 | 1469378.6888 | 817771.2448 | 1469352.6703 | 8658 | 817249.8692 | 1469378.6888 | 8657 | 817771.2448 | 1469352.6703
LINEVN5467a | VN | 1320783820 | 8659.0 | 8658.0 | 500 | 23.1748 | 490-AL1/64-ST1A 380.0 | 831.3844 | 0.96 |  |  |  |  | 50 | LINESTRING (798007.7057698511 1470519.129295621, 812339.4766454061 1470171.7412510312, 812580.1846495951 1470165.9785755968, 812953.0367088268 1470103.0845317075, 813269.242068327 1470049.7584000512, 813732.1762211623 1469971.6864420557, 814017.1546956901 1469923.6196555814, 814323.6191468192 1469871.9411895298, 814640.1049787583 1469818.5888290936, 814965.7650961145 1469763.6748249056, 815308.3587081695 1469705.9169845765, 815621.7645781387 1469653.0929312115, 815973.7958740878 1469593.747872983, 816303.7792878763 1469538.1241793705, 816587.0772018456 1469490.3838302102, 816931.7906103103 1469432.2822386194, 817249.8692050616 1469378.6888334663) | line | [10 empty] | 6 | 2 |  |  | 8659 | 8658 | (798007.7057698511, 1470519.129295621) | (817249.8692050616, 1469378.6888334663) | 1 | FALSE | FALSE | FALSE | FALSE |  | 8658 |  |  | 817249.8692 | 1469378.6888 | 8659 | 798007.7058 | 1470519.1293 | 8658 | 817249.8692 | 1469378.6888
LINEVN5467b | VN | 1320783820 | 8659.0 | 8658.0 | 500 | 23.1748 | 490-AL1/64-ST1A 380.0 | 831.3844 | 0.96 |  |  |  |  | 50 | LINESTRING (798007.7057698511 1470519.129295621, 812339.4766454061 1470171.7412510312, 812580.1846495951 1470165.9785755968, 812953.0367088268 1470103.0845317075, 813269.242068327 1470049.7584000512, 813732.1762211623 1469971.6864420557, 814017.1546956901 1469923.6196555814, 814323.6191468192 1469871.9411895298, 814640.1049787583 1469818.5888290936, 814965.7650961145 1469763.6748249056, 815308.3587081695 1469705.9169845765, 815621.7645781387 1469653.0929312115, 815973.7958740878 1469593.747872983, 816303.7792878763 1469538.1241793705, 816587.0772018456 1469490.3838302102, 816931.7906103103 1469432.2822386194, 817249.8692050616 1469378.6888334663) | line | [10 empty] | 6 | 2 |  |  | 8659 | 8658 | (798007.7057698511, 1470519.129295621) | (817249.8692050616, 1469378.6888334663) | 1 | FALSE | FALSE | FALSE | FALSE |  | 8658 |  |  | 817249.8692 | 1469378.6888 | 8659 | 798007.7058 | 1470519.1293 | 8658 | 817249.8692 | 1469378.6888
LINEVN5468 | VN | 1320783821 | 8660.0 | 2688.0 | 500 | 0.62082 | 490-AL1/64-ST1A 380.0 | 831.3844 | 0.96 |  |  |  |  | 50 | LINESTRING (819329.1282802199 1469487.9325866238, 819569.9849812267 1469517.313230739, 819674.3190266101 1469526.3435606966, 819693.416304496 1469695.2541139636) | line | [10 empty] | 3 | 1 |  |  | 8660 | 2688 | (819329.1282802199, 1469487.9325866238) | (819693.416304496, 1469695.2541139636) | 1 | FALSE | FALSE | FALSE | FALSE | 8660 | 2688 | 819329.1283 | 1469487.9326 | 819693.4163 | 1469695.2541 | 8660 | 819329.1283 | 1469487.9326 | 2688 | 819693.4163 | 1469695.2541
LINEVN5469 | VN | 1320783822 | 8660.0 | 8656.0 | 500 | 0.44488 | 490-AL1/64-ST1A 380.0 | 831.3844 | 0.96 |  |  |  |  | 50 | LINESTRING (819329.1282802199 1469487.9325866238, 819571.392273039 1469497.375227155, 819699.6353581147 1469500.631223545) | line | [10 empty] | 3 | 1 |  |  | 8660 | 8656 | (819329.1282802199, 1469487.9325866238) | (819699.6353581147, 1469500.631223545) | 1 | FALSE | FALSE | FALSE | FALSE | 8660 | 8656 | 819329.1283 | 1469487.9326 | 819699.6354 | 1469500.6312 | 8660 | 819329.1283 | 1469487.9326 | 8656 | 819699.6354 | 1469500.6312
LINEVN5470a | VN | 1320783823 | 8657.0 | 8660.0 | 500 | 1.8765 | 490-AL1/64-ST1A 380.0 | 831.3844 | 0.96 |  |  |  |  | 50 | LINESTRING (817771.2448041978 1469352.6703485087, 818064.8605663124 1469378.1507117182, 818420.584482596 1469409.0393835495, 818721.7960984852 1469435.1924898895, 818950.7361459197 1469455.0696302976, 819329.1282802199 1469487.9325866238) | line | [10 empty] | 6 | 2 |  |  | 8657 | 8660 | (817771.2448041978, 1469352.6703485087) | (819329.1282802199, 1469487.9325866238) | 1 | FALSE | FALSE | FALSE | FALSE | 8657 | 8660 | 817771.2448 | 1469352.6703 | 819329.1283 | 1469487.9326 | 8657 | 817771.2448 | 1469352.6703 | 8660 | 819329.1283 | 1469487.9326
LINEVN5470b | VN | 1320783823 | 8657.0 | 8660.0 | 500 | 1.8765 | 490-AL1/64-ST1A 380.0 | 831.3844 | 0.96 |  |  |  |  | 50 | LINESTRING (817771.2448041978 1469352.6703485087, 818064.8605663124 1469378.1507117182, 818420.584482596 1469409.0393835495, 818721.7960984852 1469435.1924898895, 818950.7361459197 1469455.0696302976, 819329.1282802199 1469487.9325866238) | line | [10 empty] | 6 | 2 |  |  | 8657 | 8660 | (817771.2448041978, 1469352.6703485087) | (819329.1282802199, 1469487.9325866238) | 1 | FALSE | FALSE | FALSE | FALSE | 8657 | 8660 | 817771.2448 | 1469352.6703 | 819329.1283 | 1469487.9326 | 8657 | 817771.2448 | 1469352.6703 | 8660 | 819329.1283 | 1469487.9326
LINEVN5471a | VN | 1320783845 | 1276456101.0 | 4453.0 | 110 | 2.5196 | 490-AL1/64-ST1A 110.0 | 182.9046 | 0.96 |  |  |  |  | 50 | LINESTRING (866083.1233856699 1254795.6815216087, 866142.7216236969 1255017.4965417427, 866225.0969970496 1255315.3036529631, 866310.052392888 1255624.2508741154, 866387.9429348775 1255907.7191902713, 866471.1238146476 1256204.2640068294, 866601.048134953 1256561.6604015976, 866693.0035772646 1256803.0590362407) | line | [10 empty] | 6 | 2 |  |  | 1276456101 | 4453 | (866089.013175262, 1254725.8943847264) | (866693.0035772646, 1256803.0590362407) | 1 | FALSE | FALSE | FALSE | FALSE | 1276456101 | 4453 | 866083.1234 | 1254795.6815 | 866693.0036 | 1256803.059 | 1276456101 | 866083.1234 | 1254795.6815 | 4453 | 866693.0036 | 1256803.059
LINEVN5471b | VN | 1320783845 | 1276456101.0 | 4453.0 | 110 | 2.5196 | 490-AL1/64-ST1A 110.0 | 182.9046 | 0.96 |  |  |  |  | 50 | LINESTRING (866083.1233856699 1254795.6815216087, 866142.7216236969 1255017.4965417427, 866225.0969970496 1255315.3036529631, 866310.052392888 1255624.2508741154, 866387.9429348775 1255907.7191902713, 866471.1238146476 1256204.2640068294, 866601.048134953 1256561.6604015976, 866693.0035772646 1256803.0590362407) | line | [10 empty] | 6 | 2 |  |  | 1276456101 | 4453 | (866089.013175262, 1254725.8943847264) | (866693.0035772646, 1256803.0590362407) | 1 | FALSE | FALSE | FALSE | FALSE | 1276456101 | 4453 | 866083.1234 | 1254795.6815 | 866693.0036 | 1256803.059 | 1276456101 | 866083.1234 | 1254795.6815 | 4453 | 866693.0036 | 1256803.059
LINEVN5510 | VN | 1320783955 | 1320783956.0 | 8723.0 | 110 | 4.9914 | 490-AL1/64-ST1A 110.0 | 182.9046 | 0.96 |  |  |  |  | 50 | LINESTRING (882684.2084675385 1477942.775268149, 882032.1394364319 1478018.5109839102, 881538.6379076205 1478077.1234490434, 881370.321473066 1478338.2143078216, 880933.8194231772 1479046.9611269638, 880721.9470041341 1479394.245763548, 880342.0024820024 1479761.9941394872, 879701.5241538249 1480432.8438313094) | line | [10 empty] | 3 | 1 |  |  | 1320783956 | 8723 | (882713.9365192255, 1477995.9050784737) | (879701.5241538249, 1480432.8438313094) | 1 | FALSE | FALSE | FALSE | FALSE | 1320783956 |  | 882684.2085 | 1477942.7753 |  |  | 1320783956 | 882684.2085 | 1477942.7753 | 8723 | 879701.5242 | 1480432.8438
LINEVN5511a | VN | 1320783962 | 8724.0 | 360.0 | 110 | 3.6772 | 490-AL1/64-ST1A 110.0 | 182.9046 | 0.96 |  |  |  |  | 50 | LINESTRING (776198.0530508901 1817329.8799682132, 775955.6929824464 1817070.37540605, 775724.0120800028 1816873.13117675, 775545.7582571099 1816801.486808808, 774780.8119133941 1816495.608248016, 774541.3384240193 1816400.8615023408, 774222.5175846857 1816371.9048510776, 773683.3694857913 1816318.5178658806, 773414.9853045982 1816292.8023987086) | line | [10 empty] | 6 | 2 |  |  | 8724 | 360 | (776198.0530508901, 1817329.8799682132) | (773414.9853045982, 1816292.8023987086) | 1 | FALSE | FALSE | FALSE | FALSE |  | 360 |  |  | 773414.9853 | 1816292.8024 | 8724 | 776198.0531 | 1817329.88 | 360 | 773414.9853 | 1816292.8024
LINEVN5511b | VN | 1320783962 | 8724.0 | 360.0 | 110 | 3.6772 | 490-AL1/64-ST1A 110.0 | 182.9046 | 0.96 |  |  |  |  | 50 | LINESTRING (776198.0530508901 1817329.8799682132, 775955.6929824464 1817070.37540605, 775724.0120800028 1816873.13117675, 775545.7582571099 1816801.486808808, 774780.8119133941 1816495.608248016, 774541.3384240193 1816400.8615023408, 774222.5175846857 1816371.9048510776, 773683.3694857913 1816318.5178658806, 773414.9853045982 1816292.8023987086) | line | [10 empty] | 6 | 2 |  |  | 8724 | 360 | (776198.0530508901, 1817329.8799682132) | (773414.9853045982, 1816292.8023987086) | 1 | FALSE | FALSE | FALSE | FALSE |  | 360 |  |  | 773414.9853 | 1816292.8024 | 8724 | 776198.0531 | 1817329.88 | 360 | 773414.9853 | 1816292.8024
LINEVN5514 | VN | 1320783967 | 502.0 | 3204.0 | 220 | 29.2093 | 490-AL1/64-ST1A 220.0 | 365.8091 | 0.96 |  |  |  |  | 50 | LINESTRING (749086.0516662989 1833794.1257978245, 748937.7748390214 1833888.2683207155, 748543.3185671335 1834139.1235264633, 748191.3726335447 1834363.5521582204, 747850.5848322369 1834581.184139954, 747559.3889223359 1834767.1436296704, 747265.7037067175 1834857.5888926757, 746877.5539351599 1834974.2828400407, 746604.266692631 1835057.3657665132, 746207.7652364521 1835178.8015963302, 745790.5254743053 1835305.8404058572, 745667.8280896632 1835342.8592970653, 745261.9362618293 1835466.9046712432, 744950.2973562831 1835561.9447843882, 744606.8499730127 1835666.157520393, 744122.7321975193 1835814.448581977, 743873.1058712924 1835891.0689892787, 743510.1829772289 1836002.3383511289, 743131.0485208149 1836118.3224078696, 742988.8851653257 1836161.4555785172, 742460.6993777012 1836323.5065327338, 742028.4217470329 1836455.0584532204, 741795.6792920876 1836527.0541364274, 741364.2752305825 1836658.7057028306, 741063.7936748402 1836751.6429109012, 740767.5951435213 1836840.8570903572, 740489.0388574293 1836926.8304603184, 740212.7130382078 1837012.1458245039, 739918.2904213257 1837102.7413439401, 739517.8047566952 1837224.1018564566, 739304.8931081202 1837585.154525554, 739094.3303750557 1837941.9725440957, 738935.5835595931 1838210.219732005, 738801.5276814896 1838433.7195418738, 738613.8285597872 1838741.2329442045, 738403.5568385846 1839092.9879301998, 738068.6926905349 1839392.8396929114, 737646.7482089334 1839768.1014221476, 737229.5294669027 1840139.1710400109, 736889.2297495998 1840442.308850664, 736586.1510411815 1840712.142968908, 736165.9008659652 1841088.5641801937, 735839.247828379 1841376.422769536, 735720.1233815127 1841484.636320429, 735384.1041554039 1841785.8251636259, 735050.8854235632 1842080.7056565979, 734753.6082052778 1842348.3987136218, 734481.4585042152 1842589.9797670362, 734281.2019352742 1842769.0537700441, 733843.4062779229 1843160.9376669514, 733459.5463286435 1843503.2713267312, 733305.6305303454 1843641.3468827205, 733059.2208468902 1843860.4413937924, 732669.7056879655 1844209.0010236395, 732392.8102411595 1844457.680118518, 732072.0335114156 1844740.6881835253, 731817.8738959717 1844965.3994285148, 731619.9597738481 1845321.6296802224, 731340.3524744513 1845821.1721141483, 731114.5399085385 1846230.5594285585, 730873.9392234032 1846658.4074976405, 730715.7741370726 1846940.9599013482, 730513.6761213271 1847303.3832609437, 730300.0313638427 1847694.2434308173) | line |  | Đường dây 220kV Đông Hà - Huế | [8 empty] | 3 | 1 |  |  | 502 | 3204 | (749086.0516662989, 1833794.1257978245) | (730300.0313638427, 1847694.2434308173) | 1 | FALSE | FALSE | FALSE | FALSE | 502 | 3204 | 749086.0517 | 1833794.1258 | 730300.0314 | 1847694.2434 | 502 | 749086.0517 | 1833794.1258 | 3204 | 730300.0314 | 1847694.2434
LINEVN5515 | VN | 1320783968 | 1320783970.0 | 502.0 | 220 | 1.5714 | 490-AL1/64-ST1A 220.0 | 365.8091 | 0.96 | [5 empty] | LINESTRING (749974.5162004238 1834727.6596742978, 749855.8741324696 1834464.4374734557, 749530.9930441463 1834181.1648136587, 749086.0516662989 1833794.1257978245) | line | [10 empty] | 3 | 1 |  |  | 1320783970 | 502 | (750016.5287405258, 1834843.028170722) | (749086.0516662989, 1833794.1257978245) | 1 | FALSE | FALSE | FALSE | FALSE |  | 502 |  |  | 749086.0517 | 1833794.1258 | 1320783970 | 749974.5162 | 1834727.6597 | 502 | 749086.0517 | 1833794.1258
LINEVN5516 | VN | 1320783969 | 436002389.0 | 1320783970.0 | 110 | 38.483 | 490-AL1/64-ST1A 110.0 | 182.9046 | 0.96 | [5 empty] | LINESTRING (726476.6494821948 1855998.4919339255, 726501.3620378555 1856014.0994862523, 726670.188162209 1856114.5634475432, 726913.4279343123 1856104.6629787234, 727343.9056266894 1856079.4306478312, 727593.9352161363 1855704.312421988, 727751.2786922377 1855462.6542986273, 727913.4896853706 1855221.8906827557, 728051.0692057894 1855010.7293016065, 728160.9806761566 1854845.5982010267, 728296.133999141 1854673.9095258315, 728492.2751164474 1854417.0316097531, 728657.8880787224 1854234.016624675, 728917.8900229032 1853945.6950197439, 729133.3260450418 1853705.7900072366, 729308.8160803956 1853508.9484088211, 729470.1143940234 1853328.7253029665, 729626.48139763 1853154.9920657326, 729868.8612665161 1852884.9529077748, 730011.9600392161 1852721.5943993973, 730474.0705864329 1852399.0612066016, 730694.0214009497 1852246.2064124907, 730913.4244435491 1852091.0670771585, 731126.4681962853 1851943.2662254968, 731312.7327909267 1851810.9388984574, 731519.1864095272 1851664.4753034979, 731755.4637582181 1851497.8704650959, 732083.4390250641 1851267.8644739178, 732468.9595742053 1850995.1199916557, 732682.9294359651 1850842.781197301, 733005.8365914853 1850618.687136905, 733870.0739604112 1850008.6996289669, 734202.4322323297 1849683.6189431078, 734729.2294879744 1849164.46812662, 735120.1159401919 1848775.1949226107, 735818.5324485344 1848087.0153911263, 736436.5574242922 1847477.5666862954, 737741.6296389868 1846187.1902243583, 739556.7806161318 1844397.3305947757, 740677.2520750655 1843289.726834108, 742610.7937652341 1841378.247730919, 743163.997005023 1840838.861922241, 743955.3113118489 1840058.3470732942, 744582.286219799 1839532.884847116, 744783.9351400781 1839374.7102185967, 745562.9268794578 1838728.9333585296, 746946.9670493838 1837587.0220892178, 747747.1876113992 1836925.5545549728, 748925.638180776 1835951.1718235773, 750109.4407527469 1834968.5983665779) | line | [10 empty] | 3 | 1 |  |  | 436002389 | 1320783970 | (726410.7683834118, 1855977.6587864463) | (750016.5287405258, 1834843.028170722) | 1 | FALSE | FALSE | FALSE | FALSE | [6 empty] | 436002389 | 726476.6495 | 1855998.4919 | 1320783970 | 750109.4408 | 1834968.5984
LINEVN5517 | VN | 1320783971 | 1320783972.0 | 1320783964.0 | 110 | 18.0992 | 490-AL1/64-ST1A 110.0 | 182.9046 | 0.96 | [5 empty] | LINESTRING (755010.5731711821 1832259.7859416844, 755089.8259911493 1832218.6008040821, 755256.4613176442 1832344.1222245912, 755346.7879316998 1832479.5533103135, 755508.3638508887 1832716.5980718865, 755615.5941288926 1832874.9958505998, 755653.3887362578 1833116.257509712, 755470.6797003058 1833234.4840160166, 755267.1067117606 1833374.374204881, 755069.4079711844 1833501.8137589607, 754874.834033351 1833631.5727490715, 754927.8146044515 1833847.946594136, 754981.0683206583 1834065.4754822713, 755030.381817442 1834277.5326361014, 755079.7041754792 1834488.7376708216, 755136.737326791 1834725.6549003017, 755248.0764420095 1835186.9247785634, 755306.2165837841 1835426.4028695356, 755396.1012379916 1835813.9798187597, 755473.8998048422 1836204.8124659953, 755518.2655208065 1836398.3014828905, 755546.5106029005 1836551.4628709638, 755567.6336437749 1836772.564394903, 755592.8567231689 1837009.636310207, 755616.7645028075 1837237.8795065526, 755656.8650252653 1837428.74984433, 755725.670487467 1837612.5567464128, 755859.6221233241 1837904.7177670978, 755922.4454437628 1838086.7491777441, 755983.3750481709 1838330.5059590659, 756104.6512254442 1838843.0473107083, 756168.7631725736 1839107.603331642, 756219.4423598736 1839322.4852383616, 756425.362646374 1840176.3524626067, 756556.6207673869 1840737.06137544, 756624.9132737599 1841033.5250983313, 756761.2371128697 1841600.531730606, 756825.6780502992 1841883.8415982437, 756960.2969627323 1842140.4063878327, 757059.3905217896 1842279.314108968, 757175.2663274036 1842451.4194646755, 757138.0855055721 1842733.217812637, 757108.5633298951 1842949.0863373608, 757222.9712815983 1843242.3800415262, 757584.375834159 1844178.2246047047, 758261.1772433327 1844407.7639754475, 758643.1836400524 1844538.1468975698, 759340.4573586838 1844776.4982549401, 759430.0955176027 1844867.496559321) | line | [10 empty] | 3 | 1 |  |  | 1320783972 | 1320783964 | (755016.0867020154, 1832312.2800716134) | (759443.2601854827, 1844902.9329907924) | 1 | FALSE | FALSE | FALSE | FALSE | [6 empty] | 1320783972 | 755010.5732 | 1832259.7859 | 1320783964 | 759430.0955 | 1844867.4966
LINEVN5518 | VN | 1320783973 | 1320783970.0 | 1320783972.0 | 110 | 7.3669 | 490-AL1/64-ST1A 110.0 | 182.9046 | 0.96 | [5 empty] | LINESTRING (750194.1909093426 1834896.4401252542, 750257.2036676959 1834846.237221448, 750812.1587272949 1834384.5434060192, 751412.5078108474 1833888.0865563096, 751701.6301026297 1833654.9619629907, 752198.0076187892 1833235.000360125, 752667.7110086079 1832844.8919817943, 753015.9451568142 1832556.3784912971, 753369.0707653826 1832266.7978553395, 753566.4663647211 1832068.170807823, 753796.8078892693 1831844.3152285835, 753935.9946583321 1831700.503852487, 754422.8576735741 1831873.3671078286, 754634.714768052 1832026.4673828399, 754987.6546439646 1832284.2807822626) | line | [10 empty] | 3 | 1 |  |  | 1320783970 | 1320783972 | (750016.5287405258, 1834843.028170722) | (755016.0867020154, 1832312.2800716134) | 1 | FALSE | FALSE | FALSE | FALSE | [6 empty] | 1320783970 | 750194.1909 | 1834896.4401 | 1320783972 | 754987.6546 | 1832284.2808
LINEVN5519 | VN | 1320783974 | 1320783970.0 | 6744.0 | 110 | 7.0764 | 490-AL1/64-ST1A 110.0 | 182.9046 | 0.96 |  |  |  |  | 50 | LINESTRING (750148.9171297696 1834825.6078640565, 750226.288466576 1834845.8758636378, 750448.0013842949 1834668.5914797052, 750632.2139816254 1834515.6366590152, 750812.3853588923 1834365.1932269554, 751017.7019728897 1834121.9681692158, 751064.8048381595 1833939.2327386986, 751116.8119253948 1833728.9315937317, 751389.2959286511 1833620.5603650562, 751618.6980423917 1833693.2693453422, 752156.9410096342 1833245.0460855165, 752449.0356519825 1833003.9816624322, 752632.7044467869 1832850.7347610274, 752981.5075641815 1832562.8142911931, 753342.5171489228 1832260.22864307, 753760.6242754587 1831828.5196658159, 753851.4387297339 1831633.172870244, 754096.2035164558 1831547.2655355104, 754257.0311959954 1831389.7617794191, 754441.7752041027 1831208.4838298976) | line | [10 empty] | 3 | 1 |  |  | 1320783970 | 6744 | (750016.5287405258, 1834843.028170722) | (754441.7752041027, 1831208.4838298976) | 1 | FALSE | FALSE | FALSE | FALSE |  | 6744 |  |  | 754441.7752 | 1831208.4838 | 1320783970 | 750148.9171 | 1834825.6079 | 6744 | 754441.7752 | 1831208.4838
LINEVN5520 | VN | 1320783975 | 360.0 | 6744.0 | 110 | 33.0662 | 490-AL1/64-ST1A 110.0 | 182.9046 | 0.96 |  |  |  |  | 50 | LINESTRING (773414.9853045982 1816292.8023987086, 773333.9125334618 1816434.664058747, 773203.7666069102 1816661.7882030888, 772777.4649246273 1817415.349203244, 772470.1804066929 1817960.7260938212, 771749.6139139787 1818276.4026358975, 770494.054527512 1818421.8971013553, 769668.9627873462 1818642.8964258872, 769365.6719022273 1819680.5339117136, 769193.4341320655 1820276.8319937931, 769035.9841045563 1820836.8522763476, 768950.6286726038 1821108.929322027, 768823.4435332003 1821541.4154675596, 768724.02963549 1821883.961168213, 768667.9580994196 1822082.913939674, 768583.2695137978 1822371.5089119924, 768505.446704584 1822637.4019100685, 768425.641838727 1822901.2772009938, 768248.676061777 1823513.0969075412, 768196.2737287595 1823694.1467905422, 768137.8808826318 1823895.6176045444, 768095.7567163464 1824033.7892993689, 768016.0993749448 1824310.4556025248, 767941.2984933483 1824564.4059652742, 767846.0600408319 1824895.843091452, 767751.1901015183 1825220.1541007254, 767680.8966537748 1825458.2050285481, 767194.0987102375 1825710.4364298487, 766066.1945092471 1826301.2884385937, 765922.9048510988 1826443.0275842994, 765717.5560372628 1826645.2205176281, 765351.4949948664 1827009.1599719336, 765199.8599383098 1827154.508867526, 764915.8031217731 1827257.7791936847, 764913.8677761497 1827438.2801285186, 764827.6351944914 1827531.1784088924, 764646.9756001658 1827707.762222036, 764079.123847849 1828268.8138826785, 763780.3501014258 1828569.5124390374, 763612.277021289 1828912.5191788904, 762922.5734700504 1829463.5166649108, 762709.3672533713 1829633.4357498558, 762516.8083671271 1829825.2551511137, 762308.908791751 1830030.8172419884, 762157.8054481501 1830183.2853815458, 761973.6579966163 1830367.5047122221, 761510.6651497157 1830821.056059055, 761250.1977601325 1830781.1571505177, 761005.4900179426 1830740.6117220311, 760765.5853811102 1830705.5197055633, 760524.280888271 1830668.7083833076, 760276.3838620505 1830631.2552638452, 760014.788708312 1830589.941101408, 759680.8253869852 1830539.2069401746, 759381.1925222963 1830493.1668466153, 758992.9124609729 1830433.538862269, 758668.9941432916 1830382.0897937801, 758400.5158037631 1830340.9900286968, 757760.6426778333 1830241.632511994, 757416.3899629604 1830189.1064875044, 756778.1818875402 1830405.5014336102, 756117.264659642 1830629.9019693034, 755303.8855470435 1830910.2896469338, 754877.1165185678 1831053.809348204, 754441.7752041027 1831208.4838298976) | line | [10 empty] | 3 | 1 |  |  | 360 | 6744 | (773414.9853045982, 1816292.8023987086) | (754441.7752041027, 1831208.4838298976) | 1 | FALSE | FALSE | FALSE | FALSE | 360 | 6744 | 773414.9853 | 1816292.8024 | 754441.7752 | 1831208.4838 | 360 | 773414.9853 | 1816292.8024 | 6744 | 754441.7752 | 1831208.4838
LINEVN5536a | VN | 1320784034 | 2585.0 | 8759.0 | 220 | 5.3039 | 490-AL1/64-ST1A 220.0 | 365.8091 | 0.96 |  |  |  |  | 50 | LINESTRING (490320.98887565074 2277129.5193586852, 490561.8265438534 2276946.9702950246, 490931.7232085612 2276627.769359916, 491160.83332165296 2276431.888711055, 491356.07654993207 2276169.052444237, 491591.55885104416 2275854.926314755, 491873.84646614763 2275481.441266558, 492049.84360450925 2275245.426177649, 492665.13407867216 2275317.2602697476, 492833.4230139755 2275332.7482816563, 493436.90852830186 2275591.222623316, 493805.38396880747 2275747.258081099) | line | [10 empty] | 6 | 2 |  |  | 2585 | 8759 | (490320.98887565074, 2277129.5193586852) | (493805.38396880747, 2275747.258081099) | 1 | FALSE | FALSE | FALSE | FALSE | 2585 |  | 490320.9889 | 2277129.5194 |  |  | 2585 | 490320.9889 | 2277129.5194 | 8759 | 493805.384 | 2275747.2581
LINEVN5536b | VN | 1320784034 | 2585.0 | 8759.0 | 220 | 5.3039 | 490-AL1/64-ST1A 220.0 | 365.8091 | 0.96 |  |  |  |  | 50 | LINESTRING (490320.98887565074 2277129.5193586852, 490561.8265438534 2276946.9702950246, 490931.7232085612 2276627.769359916, 491160.83332165296 2276431.888711055, 491356.07654993207 2276169.052444237, 491591.55885104416 2275854.926314755, 491873.84646614763 2275481.441266558, 492049.84360450925 2275245.426177649, 492665.13407867216 2275317.2602697476, 492833.4230139755 2275332.7482816563, 493436.90852830186 2275591.222623316, 493805.38396880747 2275747.258081099) | line | [10 empty] | 6 | 2 |  |  | 2585 | 8759 | (490320.98887565074, 2277129.5193586852) | (493805.38396880747, 2275747.258081099) | 1 | FALSE | FALSE | FALSE | FALSE | 2585 |  | 490320.9889 | 2277129.5194 |  |  | 2585 | 490320.9889 | 2277129.5194 | 8759 | 493805.384 | 2275747.2581
LINEVN5537 | VN | 1320784035 | 1320784036.0 | 2585.0 | 220 | 0.24585 | 490-AL1/64-ST1A 220.0 | 365.8091 | 0.96 |  |  |  |  | 50 | LINESTRING (490301.0416079354 2276925.6145628886, 490320.98887565074 2277129.5193586852) | line | [10 empty] | 3 | 1 |  |  | 1320784036 | 2585 | (490247.5348804016, 2276829.841670084) | (490320.98887565074, 2277129.5193586852) | 1 | FALSE | FALSE | FALSE | FALSE |  | 2585 |  |  | 490320.9889 | 2277129.5194 | 1320784036 | 490301.0416 | 2276925.6146 | 2585 | 490320.9889 | 2277129.5194
LINEVN5540 | VN | 1320784046 | 1318145149.0 | 1320784045.0 | 110 | 5.0225 | 490-AL1/64-ST1A 110.0 | 182.9046 | 0.96 | [5 empty] | LINESTRING (517849.1746774124 2246947.340760079, 517953.1688209207 2246668.419336067, 518587.3949459909 2245574.4211806753, 518852.51603250887 2245177.8223284446, 518901.54077853233 2245028.202446406, 519123.958196396 2244872.798303592, 519479.04219057166 2244621.2019938612, 519660.9918089604 2244492.816514946, 519971.19830006926 2244275.0203434094, 520180.01082990854 2244127.5597114223, 520329.4289224164 2244094.292419833, 520510.89901641186 2244045.54936228, 520594.18568406434 2244055.398137235) | line | [10 empty] | 3 | 1 |  |  | 1318145149 | 1320784045 | (517881.3180178975, 2246972.914804725) | (520609.7223653069, 2244099.12465393) | 1 | FALSE | FALSE | FALSE | FALSE | [6 empty] | 1318145149 | 517849.1747 | 2246947.3408 | 1320784045 | 520594.1857 | 2244055.3981
LINEVN5552 | VN | 1320784076 | 2223.0 | 2221.0 | 500 | 3.4706 | 490-AL1/64-ST1A 380.0 | 831.3844 | 0.96 |  |  |  |  | 50 | LINESTRING (575675.9452487563 2137560.4294806095, 575801.8665909142 2137787.299260585, 576237.9642305372 2137801.450540512, 576490.0433340246 2138428.7500976096, 576986.1849040475 2138632.5026470367, 577345.4237631019 2138960.024725355, 577842.3501855521 2138989.867690213) | line | [10 empty] | 3 | 1 |  |  | 2223 | 2221 | (575675.9452487563, 2137560.4294806095) | (577842.3501855521, 2138989.867690213) | 1 | FALSE | FALSE | FALSE | FALSE | 2223 | 2221 | 575675.9452 | 2137560.4295 | 577842.3502 | 2138989.8677 | 2223 | 575675.9452 | 2137560.4295 | 2221 | 577842.3502 | 2138989.8677
LINEVN5553 | VN | 1320784077 | 2223.0 | 2221.0 | 500 | 3.4483 | 490-AL1/64-ST1A 380.0 | 831.3844 | 0.96 |  |  |  |  | 50 | LINESTRING (575675.9452487563 2137560.4294806095, 575814.3460527218 2137767.18893643, 576250.4546817185 2137781.340543367, 576498.0309726797 2138405.2682883, 576994.16368948 2138611.2452780674, 577352.2646054456 2138942.1267493125, 577842.3501855521 2138989.867690213) | line | [10 empty] | 3 | 1 |  |  | 2223 | 2221 | (575675.9452487563, 2137560.4294806095) | (577842.3501855521, 2138989.867690213) | 1 | FALSE | FALSE | FALSE | FALSE | 2223 | 2221 | 575675.9452 | 2137560.4295 | 577842.3502 | 2138989.8677 | 2223 | 575675.9452 | 2137560.4295 | 2221 | 577842.3502 | 2138989.8677
LINEVN5554 | VN | 1320784078 | 2258.0 | 2257.0 | 500 | 1.6709 | 490-AL1/64-ST1A 380.0 | 831.3844 | 0.96 |  |  |  |  | 50 | LINESTRING (566066.7126567954 2137152.2324886713, 565420.426898033 2136966.6789771677, 564735.3549592932 2137188.2549231234) | line | [10 empty] | 3 | 1 |  |  | 2258 | 2257 | (566066.7126567954, 2137152.2324886713) | (564735.3549592932, 2137188.2549231234) | 1 | FALSE | FALSE | FALSE | FALSE | 2258 | 2257 | 566066.7127 | 2137152.2325 | 564735.355 | 2137188.2549 | 2258 | 566066.7127 | 2137152.2325 | 2257 | 564735.355 | 2137188.2549
LINEVN5555 | VN | 1320784079 | 2258.0 | 2257.0 | 500 | 1.656 | 490-AL1/64-ST1A 380.0 | 831.3844 | 0.96 |  |  |  |  | 50 | LINESTRING (566066.7126567954 2137152.2324886713, 565417.5309959145 2136989.076862477, 564735.3549592932 2137188.2549231234) | line | [10 empty] | 3 | 1 |  |  | 2258 | 2257 | (566066.7126567954, 2137152.2324886713) | (564735.3549592932, 2137188.2549231234) | 1 | FALSE | FALSE | FALSE | FALSE | 2258 | 2257 | 566066.7127 | 2137152.2325 | 564735.355 | 2137188.2549 | 2258 | 566066.7127 | 2137152.2325 | 2257 | 564735.355 | 2137188.2549
LINEVN5556 | VN | 1320784080 | 2246.0 | 2229.0 | 500 | 1.0195 | 490-AL1/64-ST1A 380.0 | 831.3844 | 0.96 |  |  |  |  | 50 | LINESTRING (573067.0805190346 2137076.6419899943, 573181.4015591235 2137044.1471540346, 573911.9666975257 2137060.270295226) | line | [10 empty] | 3 | 1 |  |  | 2246 | 2229 | (573067.0805190346, 2137076.6419899943) | (573911.9666975257, 2137060.270295226) | 1 | FALSE | FALSE | FALSE | FALSE | 2246 | 2229 | 573067.0805 | 2137076.642 | 573911.9667 | 2137060.2703 | 2246 | 573067.0805 | 2137076.642 | 2229 | 573911.9667 | 2137060.2703
LINEVN5557a | VN | 1320784081 | 1320784083.0 | 8784.0 | 500 | 0.4039 | 490-AL1/64-ST1A 380.0 | 831.3844 | 0.96 |  |  |  |  | 50 | LINESTRING (583362.9165892177 2136747.93733167, 583032.3750175756 2136811.4062526417) | line | [10 empty] | 6 | 2 |  |  | 1320784083 | 8784 | (583565.0018506304, 2136767.2127093496) | (583032.3750175756, 2136811.4062526417) | 1 | FALSE | FALSE | FALSE | FALSE | [6 empty] | 1320784083 | 583362.9166 | 2136747.9373 | 8784 | 583032.375 | 2136811.4063
LINEVN5557b | VN | 1320784081 | 1320784083.0 | 8784.0 | 500 | 0.4039 | 490-AL1/64-ST1A 380.0 | 831.3844 | 0.96 |  |  |  |  | 50 | LINESTRING (583362.9165892177 2136747.93733167, 583032.3750175756 2136811.4062526417) | line | [10 empty] | 6 | 2 |  |  | 1320784083 | 8784 | (583565.0018506304, 2136767.2127093496) | (583032.3750175756, 2136811.4062526417) | 1 | FALSE | FALSE | FALSE | FALSE | [6 empty] | 1320784083 | 583362.9166 | 2136747.9373 | 8784 | 583032.375 | 2136811.4063
LINEVN5558a | VN | 1320784082 | 1320784083.0 | 8786.0 | 500 | 0.31279 | 490-AL1/64-ST1A 380.0 | 831.3844 | 0.96 |  |  |  |  | 50 | LINESTRING (583362.093830845 2136803.6741879806, 583104.0979824322 2136840.860143766) | line | [10 empty] | 6 | 2 |  |  | 1320784083 | 8786 | (583565.0018506304, 2136767.2127093496) | (583104.0979824322, 2136840.860143766) | 1 | FALSE | FALSE | FALSE | FALSE | [6 empty] | 1320784083 | 583362.0938 | 2136803.6742 | 8786 | 583104.098 | 2136840.8601
LINEVN5558b | VN | 1320784082 | 1320784083.0 | 8786.0 | 500 | 0.31279 | 490-AL1/64-ST1A 380.0 | 831.3844 | 0.96 |  |  |  |  | 50 | LINESTRING (583362.093830845 2136803.6741879806, 583104.0979824322 2136840.860143766) | line | [10 empty] | 6 | 2 |  |  | 1320784083 | 8786 | (583565.0018506304, 2136767.2127093496) | (583104.0979824322, 2136840.860143766) | 1 | FALSE | FALSE | FALSE | FALSE | [6 empty] | 1320784083 | 583362.0938 | 2136803.6742 | 8786 | 583104.098 | 2136840.8601
LINEVN5559 | VN | 1320784089 | 846270016.0 | 1320784088.0 | 110 | 6.4957 | 490-AL1/64-ST1A 110.0 | 182.9046 | 0.96 | [5 empty] | LINESTRING (298548.0625384224 2449350.4261116707, 298526.82680906344 2449054.9012444364, 297760.63414763374 2449431.2925545666, 297509.8785061776 2449258.4212674242, 297081.0323346262 2449268.917361114, 296539.2589717003 2449363.446414676, 295881.7424425825 2449622.941638973, 295501.42181496916 2449533.248466497, 294986.93399892055 2449808.5278032543, 294797.36453191075 2449914.4650356546, 294594.2240437037 2449872.0046543363, 294268.57400497555 2449899.3909192695, 293955.06917347806 2449925.2399112415, 293745.02498275274 2449967.6313495147, 293727.0695690096 2449970.6144225346) | line | [10 empty] | 3 | 1 |  |  | 846270016 | 1320784088 | (298453.9030449751, 2449508.730441286) | (293700.00331602484, 2450000.8288788716) | 1 | FALSE | FALSE | FALSE | FALSE | [6 empty] | 846270016 | 298548.0625 | 2449350.4261 | 1320784088 | 293727.0696 | 2449970.6144
LINEVN5560 | VN | 1320784090 | 846270016.0 | 893223532.0 | 220 | 62.0716 | 490-AL1/64-ST1A 220.0 | 365.8091 | 0.96 | [5 empty] | LINESTRING (298337.49438586377 2449353.9643249903, 298190.6306007233 2449468.1244963007, 298023.47832788643 2449941.3427896104, 297861.64972761204 2450396.8745424217, 297771.95101058803 2450651.1694822246, 297301.5583634504 2450655.5984908454, 297224.1134043035 2450829.9300232255, 296648.0136428253 2450876.472057556, 296440.12134805426 2450892.38520232, 295583.79942295526 2450968.4609727086, 295407.9636650074 2450981.21189604, 295271.31232387153 2451112.31472345, 295030.99749664974 2451315.2044087085, 294698.220390824 2451598.5557089383, 294156.48606273654 2452068.426827747, 293952.9235941174 2452244.437457844, 293533.74549324904 2452603.759709407, 292573.9536053302 2452924.575004339, 292214.13074288034 2453041.5894461647, 292022.4165591375 2453106.869021831, 291792.0687982476 2453179.80893255, 291148.57609623444 2453395.811367943, 290904.1103824994 2453653.8198549203, 290463.1735740926 2454116.9408592316, 290119.4980616559 2454485.767289589, 289679.7292878425 2454949.4200823433, 289495.3742374276 2455230.283082772, 289382.584009661 2455401.2528010155, 289274.2204160799 2455572.1528491075, 288931.53769163735 2456091.7089813976, 288749.3533591778 2456367.027454216, 288490.1665278553 2456757.8061268236, 288115.1501726144 2457337.1912515764, 287408.9351714499 2458050.883637147, 286658.3096292225 2458828.99810972, 286080.1470891868 2459430.9500298025, 285820.5489453655 2459701.8245808575, 285028.97659884207 2459424.494590018, 284297.42738625925 2459168.36993683, 283779.3477333123 2458989.6333488985, 283214.8044421349 2459528.7992770677, 282638.44593787275 2460328.838688422, 282194.4478140191 2460937.825643741, 281160.78752092354 2462331.6075192625, 280284.3591249325 2462624.41070372, 280046.8977727764 2462690.4546419424, 279693.8494900111 2463108.979462204, 279452.7113827872 2463382.951115613, 278896.19686201017 2464037.523763099, 278102.9395250237 2464647.088163429, 277684.1285567954 2464985.180574175, 278095.95939604146 2465864.00055625, 277732.8731566607 2466616.38463144, 277390.2164248243 2467325.023034009, 275859.76138824655 2467947.360785968, 275356.72877074976 2468146.0223971875, 275108.0666793668 2468538.8448586618, 272950.7225783909 2471802.4493427128, 272700.39785089856 2472676.7244494255, 271280.4235069598 2474594.26343186, 271296.6386609854 2474860.82463977, 271271.97705170675 2476118.037861578, 271637.12981205 2476339.095218018, 272153.44690995506 2476648.5486230655, 273299.19496449304 2476505.9056428447, 273534.6262393689 2476430.4695713436, 274448.2845980859 2476136.361190051, 275131.55072984163 2475959.382396448, 275776.2081777097 2475786.837825505, 276397.9112691688 2475401.4408270586, 277301.0670525641 2474830.682754045, 277722.34720396344 2474454.807346989, 278377.08704288024 2474053.607592521, 278607.82970372203 2473917.3212800473, 279043.39588322304 2473647.8765911786, 279372.14461621485 2473444.8089280934, 279703.87477978296 2473179.0451304466, 279833.7897606667 2473258.5374380657) | line | [10 empty] | 3 | 1 |  |  | 846270016 | 893223532 | (298453.9030449751, 2449508.730441286) | (279787.27692830394, 2473381.4443519353) | 1 | FALSE | FALSE | FALSE | FALSE | [6 empty] | 846270016 | 298337.4944 | 2449353.9643 | 893223532 | 279833.7898 | 2473258.5374
LINEVN5567 | VN | 1320784109 | 1320784108.0 | 893223532.0 | 110 | 6.6193 | 490-AL1/64-ST1A 110.0 | 182.9046 | 0.96 | [5 empty] | LINESTRING (276983.9136831128 2477677.385520479, 277068.3458235293 2477323.7077614977, 277283.2717717154 2476899.198699357, 277388.0987527977 2476694.937015834, 277414.06842371635 2476387.419594668, 277472.4429887533 2475757.427725814, 277821.5508554402 2474897.9487461895, 277923.7166673966 2474429.390434251, 278346.8965175027 2474106.798664538, 278627.3252153082 2473966.501339429, 279028.8545772952 2473752.4945317428, 279163.8542968474 2473684.0766973738, 279496.03317076014 2473508.44454263, 279765.6901377578 2473483.9984559016) | line | [10 empty] | 3 | 1 |  |  | 1320784108 | 893223532 | (276966.90056655294, 2477703.2003378817) | (279787.27692830394, 2473381.4443519353) | 1 | FALSE | FALSE | FALSE | FALSE | [6 empty] | 1320784108 | 276983.9137 | 2477677.3855 | 893223532 | 279765.6901 | 2473483.9985
LINEVN5568 | VN | 1320784110 | 1320784117.0 | 893223532.0 | 110 | 16.5315 | 490-AL1/64-ST1A 110.0 | 182.9046 | 0.96 | [5 empty] | LINESTRING (288908.7881345616 2477981.5241829674, 288722.76754432765 2477994.7734630145, 288457.5820949359 2478017.0708204783, 287537.7983397703 2477869.263674358, 286575.0701943411 2477574.297882515, 286144.95634020073 2477557.7161323363, 285628.949063326 2477443.9875193085, 285422.98188446957 2477174.337516654, 285247.99140719156 2476987.7656744984, 284297.4131213024 2476700.4507831284, 283620.78359389695 2476563.1926281955, 283460.5326184075 2476603.3368252567, 283239.1227660244 2476655.8916766904, 282686.8894820423 2476366.9322109185, 281930.8879711578 2475972.6052971296, 281253.71831225196 2475762.922338788, 280909.8895193825 2475756.2392588197, 279050.98728306266 2475731.2663168027, 278800.15109553986 2475503.238450433, 278394.81413451926 2475139.2157606087, 278231.61434704484 2474973.1253852616, 278202.57026892784 2474797.417390866, 278364.43213260296 2474598.9290682855, 278412.4071110536 2474571.86892205, 278847.8422179753 2474237.031284684, 278973.82232205174 2474156.3781225816, 279322.37460456335 2473909.3386517246, 279662.11659865524 2473702.819520439, 279818.7675789549 2473524.1846841294) | line | [10 empty] | 3 | 1 |  |  | 1320784117 | 893223532 | (288912.810652803, 2477939.645350394) | (279787.27692830394, 2473381.4443519353) | 1 | FALSE | FALSE | FALSE | FALSE | 1320784117 |  | 288908.7881 | 2477981.5242 |  |  | 1320784117 | 288908.7881 | 2477981.5242 | 893223532 | 279818.7676 | 2473524.1847
LINEVN5569 | VN | 1320784111 | 1320784117.0 | 1320784113.0 | 110 | 0.36511 | 490-AL1/64-ST1A 110.0 | 182.9046 | 0.96 | [5 empty] | LINESTRING (288908.7881345616 2477981.5241829674, 289196.1204227028 2477881.4657338997) | line | [10 empty] | 3 | 1 |  |  | 1320784117 | 1320784113 | (288912.810652803, 2477939.645350394) | (289202.23002002784, 2477948.9377367403) | 1 | FALSE | FALSE | FALSE | FALSE | 1320784117 |  | 288908.7881 | 2477981.5242 |  |  | 1320784117 | 288908.7881 | 2477981.5242 | 1320784113 | 289196.1204 | 2477881.4657
LINEVN5570 | VN | 1320784116 | 1320784117.0 | 1320784114.0 | 110 | 3.3243 | 490-AL1/64-ST1A 110.0 | 182.9046 | 0.96 | [5 empty] | LINESTRING (288908.7881345616 2477981.5241829674, 289032.4313922093 2478438.8271126817, 289040.38683504215 2478697.4600862167, 289541.2546174793 2479207.554875344, 289320.30913428066 2479656.6035890626, 289177.60386658076 2479968.8944228697, 289400.5042177831 2480392.924008589) | line | [10 empty] | 3 | 1 |  |  | 1320784117 | 1320784114 | (288912.810652803, 2477939.645350394) | (289378.3261738435, 2480463.538282325) | 1 | FALSE | FALSE | FALSE | FALSE | 1320784117 |  | 288908.7881 | 2477981.5242 |  |  | 1320784117 | 288908.7881 | 2477981.5242 | 1320784114 | 289400.5042 | 2480392.924
LINEVN5577a | VN | 1321731650 | 8815.0 | 6768.0 | 220 | 91.9821 | 490-AL1/64-ST1A 220.0 | 365.8091 | 0.96 |  |  |  |  | 50 | LINESTRING (731196.555862931 1654754.6684322564, 731184.5866766246 1654769.4724572503, 730949.5121967349 1654575.0298039871, 730995.745186654 1654226.4187672657, 731002.0544378981 1653767.8461046924, 731016.2193772233 1653229.038623641, 730997.8286953919 1652742.6676195608, 730990.026427003 1652474.3985556944, 730979.1447032646 1652286.4106755995, 730966.8039427432 1651890.736195553, 731043.4137254186 1651669.448382199, 731216.0345287985 1651176.3017566937, 731270.1190861413 1651016.6123517845, 731447.5723587766 1650501.9742560226, 731629.006578674 1649979.1956874526, 731828.2756117918 1649390.3026032783, 731966.2713644161 1649314.3274013884, 732393.4327476779 1649071.4586676955, 732632.4599419081 1648938.513783867, 732865.6921907368 1648808.5251439258, 733342.1303133891 1648546.5034671442, 733938.7603437481 1648217.8027626036, 734364.3634652975 1647975.8005308276, 734484.270347921 1647611.7384441562, 734585.8553995241 1647292.1139804614, 734709.4172421143 1646909.2938220887, 734769.1117777983 1646503.888986192, 734809.7090368292 1646213.0655215054, 734866.545389977 1645796.2875779793, 734899.8412536883 1645566.3574135497, 734942.8750605755 1645269.802202118, 734997.706752801 1644874.3666307046, 735057.1645938827 1644463.9122195595, 735418.9115759762 1644233.4462506028, 735835.4206668055 1643971.102671577, 736146.0229168552 1643775.872655833, 736296.8086941374 1643681.656778503, 736648.5586421697 1643458.7780793812, 736834.9113264804 1643338.0740372527, 737149.3887103668 1643139.2291042348, 737446.3435872401 1642954.625730499, 737701.7970316036 1642789.848418102, 738054.5639252187 1642568.2140772154, 738392.8074479578 1642355.9036730754, 738440.3198658263 1641976.8538845275, 738483.8715358338 1641632.4760084478, 738534.5036839191 1641229.9031013462, 738584.9771678936 1640828.1919602633, 738641.9424404951 1640339.7118536988, 738878.8881723646 1640240.1741609168, 739262.0513557477 1640081.8991514186, 739595.6496146792 1639941.6432872424, 739802.8688879962 1639854.580076855, 739893.5078467636 1639641.95625141, 739986.7288762473 1639416.717819538, 740127.2142146848 1639071.3346861706, 740247.0623258998 1638782.9935674446, 740358.10274933 1638509.9282539054, 740459.7813898341 1638262.3053220368, 740569.5649870863 1637999.045795235, 740676.1605303693 1637737.116105564, 740787.7087209832 1637463.6138395607, 740897.7194032776 1637192.2326823138, 741026.542495165 1636882.365352409, 741161.5798172903 1636550.101851959, 741287.6750447829 1636245.4322442894, 741385.231117974 1636007.7978603088, 741485.9073863007 1635760.9302548396, 741589.9537463541 1635510.0121260583, 741688.6872842712 1635270.3643829366, 741791.4284867321 1635021.0717001255, 741957.9181362042 1634773.0592617695, 742126.1520081193 1634524.3454897862, 742360.5937987892 1634176.8980123024, 742628.8447962344 1633779.6049391374, 742758.2628796403 1633585.6160652481, 742940.6104785249 1633320.8867502513, 743191.7830901088 1632950.6219896115, 743722.2591053814 1632142.0297831253, 744111.5509197637 1631972.2583198866, 744541.502793998 1631782.0821450436, 745020.6091347805 1631574.3120103783, 745446.6564001038 1631386.2575963398, 745695.1149079725 1631273.3597572723, 745861.2943767789 1631155.599809293, 746281.3488140516 1630762.7747151442, 746711.299842366 1630363.1595546498, 746888.5559799722 1630265.331399156, 747187.7209817407 1630098.402817097, 747590.8306415069 1629868.7802317664, 747955.3827831041 1629667.4933932102, 748131.0147567241 1629573.6631946845, 748153.8192265551 1629448.5601042158, 748235.7650356845 1629121.6288264235, 748327.0007421838 1628733.469301463, 748369.1492671324 1628511.0667017743, 748427.0319451995 1628262.9785613585, 748514.4119502318 1627941.3940160668, 748720.6791983906 1627030.0197374548, 748851.2754288445 1626581.6483283772, 749050.2996871197 1625969.6887159296, 749161.4111482542 1625603.5061612711, 749414.0851851419 1625327.8050840236, 749887.6683023857 1624831.5057395897, 750146.4758271782 1624452.3307060073, 750370.3689524351 1624110.6993121717, 750590.9860798281 1623862.8034932767, 750996.4365486694 1623419.2152040566, 751403.1438862723 1622995.1596987315, 751573.3809594357 1622800.4583405375, 752016.7690664094 1622549.4050893078, 752367.42422104 1622349.379809307, 752545.3607664161 1622248.9751218923, 752673.2941686867 1622176.7671018746, 753159.1846680145 1621899.162194982, 753783.9112984256 1621960.3763767646, 754188.0055665747 1622002.9328169534, 754696.4667999775 1622056.3612180431, 754937.127610955 1622082.7216976243, 755264.142372574 1622115.2914319357, 755709.5297778968 1622161.1846106667, 755875.429077653 1621997.8992067282, 756255.0495991275 1621618.2671145385, 756499.4773973832 1621369.068001295, 756732.6227970473 1621134.5298742696, 757167.4964625499 1620698.45801968, 757499.8610609918 1620377.3429189268, 757656.3538451715 1620217.1214793965, 757919.4823136744 1620170.3531566828, 758320.4967338445 1620111.1099815136, 758553.4217986978 1620072.1425568443, 758809.918040853 1620029.2428061508, 759217.2065543535 1619951.261268239, 759497.6515700779 1619907.703923965, 759834.6067056871 1620177.0239570218, 760072.7682866874 1620372.179210259, 760238.3912808131 1620506.707945346, 760363.2378408245 1620608.1130787435, 760703.5631503246 1620885.0895567043, 761418.5981147243 1620778.1239606596, 761820.8102752089 1620863.1617485592, 762097.9881528263 1620923.0174040769, 762492.4977712578 1620984.4269229418, 762853.6409587086 1621192.5622458425, 763297.6612827946 1621447.4297105412, 763564.1377041519 1621600.222691707, 763732.2076253521 1621696.5917257266, 764297.8782758611 1622021.1455164824, 764637.5408705713 1621968.8155671188, 765266.8801186634 1621887.4706506848, 765705.8381536934 1621821.8663422205, 766017.9996491979 1621772.996633278, 766458.3926758444 1621736.4365667447, 766906.8771329098 1621699.3971381623, 767305.4471377789 1621666.71148576, 767577.5545017429 1621646.4265391408, 767933.8664860924 1621658.9532658702, 768313.8927207878 1621670.3181523269, 768803.6497974084 1621693.526649579, 769437.7491995005 1621721.4953494605, 769671.9924194999 1621896.6011286725, 770122.9833951426 1622234.5490728929, 770617.0024592159 1622758.410816959, 770824.8298312012 1622981.34034884, 770905.0349842772 1623320.635141071, 770985.2296156213 1623738.057671207, 771569.6566925632 1624574.1583221327, 771788.4717706856 1624897.459579521, 772160.3629377382 1625309.505326974, 772525.9360396353 1625548.5702106284, 773012.5880278476 1625868.269926589, 773216.5499310661 1625877.447479183, 774035.345133218 1625910.9422605648, 774343.1139005758 1626595.5886290644, 774295.4726392619 1627320.8761221173, 774279.5625145261 1627552.2055660007, 774463.0338481581 1627966.8681749054, 774594.8624808574 1628270.9346196046, 774668.4568410285 1628434.048974297, 775130.9059293694 1628993.4579201723, 775363.6115638041 1629039.8957928426, 775987.4209187841 1629055.8851926285, 776862.799961058 1629080.9823646254, 777018.1051224644 1629154.7303339234, 777513.5205806596 1629389.0065762743, 778122.0186772755 1629676.5164794717, 779057.4647449012 1629335.0312073755, 779576.6543138144 1629210.5084073856, 780314.9926184241 1629427.7073949678, 780580.5122755336 1629518.2436802052, 780561.1528532782 1629736.774275726) | line | [10 empty] | 6 | 2 |  |  | 8815 | 6768 | (731196.555862931, 1654754.6684322564) | (780561.1528532782, 1629736.774275726) | 1 | FALSE | FALSE | FALSE | FALSE |  | 6768 |  |  | 780561.1529 | 1629736.7743 | 8815 | 731196.5559 | 1654754.6684 | 6768 | 780561.1529 | 1629736.7743
LINEVN5577b | VN | 1321731650 | 8815.0 | 6768.0 | 220 | 91.9821 | 490-AL1/64-ST1A 220.0 | 365.8091 | 0.96 |  |  |  |  | 50 | LINESTRING (731196.555862931 1654754.6684322564, 731184.5866766246 1654769.4724572503, 730949.5121967349 1654575.0298039871, 730995.745186654 1654226.4187672657, 731002.0544378981 1653767.8461046924, 731016.2193772233 1653229.038623641, 730997.8286953919 1652742.6676195608, 730990.026427003 1652474.3985556944, 730979.1447032646 1652286.4106755995, 730966.8039427432 1651890.736195553, 731043.4137254186 1651669.448382199, 731216.0345287985 1651176.3017566937, 731270.1190861413 1651016.6123517845, 731447.5723587766 1650501.9742560226, 731629.006578674 1649979.1956874526, 731828.2756117918 1649390.3026032783, 731966.2713644161 1649314.3274013884, 732393.4327476779 1649071.4586676955, 732632.4599419081 1648938.513783867, 732865.6921907368 1648808.5251439258, 733342.1303133891 1648546.5034671442, 733938.7603437481 1648217.8027626036, 734364.3634652975 1647975.8005308276, 734484.270347921 1647611.7384441562, 734585.8553995241 1647292.1139804614, 734709.4172421143 1646909.2938220887, 734769.1117777983 1646503.888986192, 734809.7090368292 1646213.0655215054, 734866.545389977 1645796.2875779793, 734899.8412536883 1645566.3574135497, 734942.8750605755 1645269.802202118, 734997.706752801 1644874.3666307046, 735057.1645938827 1644463.9122195595, 735418.9115759762 1644233.4462506028, 735835.4206668055 1643971.102671577, 736146.0229168552 1643775.872655833, 736296.8086941374 1643681.656778503, 736648.5586421697 1643458.7780793812, 736834.9113264804 1643338.0740372527, 737149.3887103668 1643139.2291042348, 737446.3435872401 1642954.625730499, 737701.7970316036 1642789.848418102, 738054.5639252187 1642568.2140772154, 738392.8074479578 1642355.9036730754, 738440.3198658263 1641976.8538845275, 738483.8715358338 1641632.4760084478, 738534.5036839191 1641229.9031013462, 738584.9771678936 1640828.1919602633, 738641.9424404951 1640339.7118536988, 738878.8881723646 1640240.1741609168, 739262.0513557477 1640081.8991514186, 739595.6496146792 1639941.6432872424, 739802.8688879962 1639854.580076855, 739893.5078467636 1639641.95625141, 739986.7288762473 1639416.717819538, 740127.2142146848 1639071.3346861706, 740247.0623258998 1638782.9935674446, 740358.10274933 1638509.9282539054, 740459.7813898341 1638262.3053220368, 740569.5649870863 1637999.045795235, 740676.1605303693 1637737.116105564, 740787.7087209832 1637463.6138395607, 740897.7194032776 1637192.2326823138, 741026.542495165 1636882.365352409, 741161.5798172903 1636550.101851959, 741287.6750447829 1636245.4322442894, 741385.231117974 1636007.7978603088, 741485.9073863007 1635760.9302548396, 741589.9537463541 1635510.0121260583, 741688.6872842712 1635270.3643829366, 741791.4284867321 1635021.0717001255, 741957.9181362042 1634773.0592617695, 742126.1520081193 1634524.3454897862, 742360.5937987892 1634176.8980123024, 742628.8447962344 1633779.6049391374, 742758.2628796403 1633585.6160652481, 742940.6104785249 1633320.8867502513, 743191.7830901088 1632950.6219896115, 743722.2591053814 1632142.0297831253, 744111.5509197637 1631972.2583198866, 744541.502793998 1631782.0821450436, 745020.6091347805 1631574.3120103783, 745446.6564001038 1631386.2575963398, 745695.1149079725 1631273.3597572723, 745861.2943767789 1631155.599809293, 746281.3488140516 1630762.7747151442, 746711.299842366 1630363.1595546498, 746888.5559799722 1630265.331399156, 747187.7209817407 1630098.402817097, 747590.8306415069 1629868.7802317664, 747955.3827831041 1629667.4933932102, 748131.0147567241 1629573.6631946845, 748153.8192265551 1629448.5601042158, 748235.7650356845 1629121.6288264235, 748327.0007421838 1628733.469301463, 748369.1492671324 1628511.0667017743, 748427.0319451995 1628262.9785613585, 748514.4119502318 1627941.3940160668, 748720.6791983906 1627030.0197374548, 748851.2754288445 1626581.6483283772, 749050.2996871197 1625969.6887159296, 749161.4111482542 1625603.5061612711, 749414.0851851419 1625327.8050840236, 749887.6683023857 1624831.5057395897, 750146.4758271782 1624452.3307060073, 750370.3689524351 1624110.6993121717, 750590.9860798281 1623862.8034932767, 750996.4365486694 1623419.2152040566, 751403.1438862723 1622995.1596987315, 751573.3809594357 1622800.4583405375, 752016.7690664094 1622549.4050893078, 752367.42422104 1622349.379809307, 752545.3607664161 1622248.9751218923, 752673.2941686867 1622176.7671018746, 753159.1846680145 1621899.162194982, 753783.9112984256 1621960.3763767646, 754188.0055665747 1622002.9328169534, 754696.4667999775 1622056.3612180431, 754937.127610955 1622082.7216976243, 755264.142372574 1622115.2914319357, 755709.5297778968 1622161.1846106667, 755875.429077653 1621997.8992067282, 756255.0495991275 1621618.2671145385, 756499.4773973832 1621369.068001295, 756732.6227970473 1621134.5298742696, 757167.4964625499 1620698.45801968, 757499.8610609918 1620377.3429189268, 757656.3538451715 1620217.1214793965, 757919.4823136744 1620170.3531566828, 758320.4967338445 1620111.1099815136, 758553.4217986978 1620072.1425568443, 758809.918040853 1620029.2428061508, 759217.2065543535 1619951.261268239, 759497.6515700779 1619907.703923965, 759834.6067056871 1620177.0239570218, 760072.7682866874 1620372.179210259, 760238.3912808131 1620506.707945346, 760363.2378408245 1620608.1130787435, 760703.5631503246 1620885.0895567043, 761418.5981147243 1620778.1239606596, 761820.8102752089 1620863.1617485592, 762097.9881528263 1620923.0174040769, 762492.4977712578 1620984.4269229418, 762853.6409587086 1621192.5622458425, 763297.6612827946 1621447.4297105412, 763564.1377041519 1621600.222691707, 763732.2076253521 1621696.5917257266, 764297.8782758611 1622021.1455164824, 764637.5408705713 1621968.8155671188, 765266.8801186634 1621887.4706506848, 765705.8381536934 1621821.8663422205, 766017.9996491979 1621772.996633278, 766458.3926758444 1621736.4365667447, 766906.8771329098 1621699.3971381623, 767305.4471377789 1621666.71148576, 767577.5545017429 1621646.4265391408, 767933.8664860924 1621658.9532658702, 768313.8927207878 1621670.3181523269, 768803.6497974084 1621693.526649579, 769437.7491995005 1621721.4953494605, 769671.9924194999 1621896.6011286725, 770122.9833951426 1622234.5490728929, 770617.0024592159 1622758.410816959, 770824.8298312012 1622981.34034884, 770905.0349842772 1623320.635141071, 770985.2296156213 1623738.057671207, 771569.6566925632 1624574.1583221327, 771788.4717706856 1624897.459579521, 772160.3629377382 1625309.505326974, 772525.9360396353 1625548.5702106284, 773012.5880278476 1625868.269926589, 773216.5499310661 1625877.447479183, 774035.345133218 1625910.9422605648, 774343.1139005758 1626595.5886290644, 774295.4726392619 1627320.8761221173, 774279.5625145261 1627552.2055660007, 774463.0338481581 1627966.8681749054, 774594.8624808574 1628270.9346196046, 774668.4568410285 1628434.048974297, 775130.9059293694 1628993.4579201723, 775363.6115638041 1629039.8957928426, 775987.4209187841 1629055.8851926285, 776862.799961058 1629080.9823646254, 777018.1051224644 1629154.7303339234, 777513.5205806596 1629389.0065762743, 778122.0186772755 1629676.5164794717, 779057.4647449012 1629335.0312073755, 779576.6543138144 1629210.5084073856, 780314.9926184241 1629427.7073949678, 780580.5122755336 1629518.2436802052, 780561.1528532782 1629736.774275726) | line | [10 empty] | 6 | 2 |  |  | 8815 | 6768 | (731196.555862931, 1654754.6684322564) | (780561.1528532782, 1629736.774275726) | 1 | FALSE | FALSE | FALSE | FALSE |  | 6768 |  |  | 780561.1529 | 1629736.7743 | 8815 | 731196.5559 | 1654754.6684 | 6768 | 780561.1529 | 1629736.7743
LINEVN5578a | VN | 1321731651 | 1321731649.0 | 6768.0 | 220 | 0.55015 | 490-AL1/64-ST1A 220.0 | 365.8091 | 0.96 |  |  |  |  | 50 | LINESTRING (780905.6370154931 1630038.8792638981, 780809.0381556923 1629944.702545193, 780561.1528532782 1629736.774275726) | line | [10 empty] | 12 | 4 |  |  | 1321731649 | 6768 | (781004.779341589, 1630087.8523678822) | (780561.1528532782, 1629736.774275726) | 1 | FALSE | FALSE | FALSE | FALSE |  | 6768 |  |  | 780561.1529 | 1629736.7743 | 1321731649 | 780905.637 | 1630038.8793 | 6768 | 780561.1529 | 1629736.7743
LINEVN5578b | VN | 1321731651 | 1321731649.0 | 6768.0 | 220 | 0.55015 | 490-AL1/64-ST1A 220.0 | 365.8091 | 0.96 |  |  |  |  | 50 | LINESTRING (780905.6370154931 1630038.8792638981, 780809.0381556923 1629944.702545193, 780561.1528532782 1629736.774275726) | line | [10 empty] | 12 | 4 |  |  | 1321731649 | 6768 | (781004.779341589, 1630087.8523678822) | (780561.1528532782, 1629736.774275726) | 1 | FALSE | FALSE | FALSE | FALSE |  | 6768 |  |  | 780561.1529 | 1629736.7743 | 1321731649 | 780905.637 | 1630038.8793 | 6768 | 780561.1529 | 1629736.7743
LINEVN5578c | VN | 1321731651 | 1321731649.0 | 6768.0 | 220 | 0.55015 | 490-AL1/64-ST1A 220.0 | 365.8091 | 0.96 |  |  |  |  | 50 | LINESTRING (780905.6370154931 1630038.8792638981, 780809.0381556923 1629944.702545193, 780561.1528532782 1629736.774275726) | line | [10 empty] | 12 | 4 |  |  | 1321731649 | 6768 | (781004.779341589, 1630087.8523678822) | (780561.1528532782, 1629736.774275726) | 1 | FALSE | FALSE | FALSE | FALSE |  | 6768 |  |  | 780561.1529 | 1629736.7743 | 1321731649 | 780905.637 | 1630038.8793 | 6768 | 780561.1529 | 1629736.7743
LINEVN5578d | VN | 1321731651 | 1321731649.0 | 6768.0 | 220 | 0.55015 | 490-AL1/64-ST1A 220.0 | 365.8091 | 0.96 |  |  |  |  | 50 | LINESTRING (780905.6370154931 1630038.8792638981, 780809.0381556923 1629944.702545193, 780561.1528532782 1629736.774275726) | line | [10 empty] | 12 | 4 |  |  | 1321731649 | 6768 | (781004.779341589, 1630087.8523678822) | (780561.1528532782, 1629736.774275726) | 1 | FALSE | FALSE | FALSE | FALSE |  | 6768 |  |  | 780561.1529 | 1629736.7743 | 1321731649 | 780905.637 | 1630038.8793 | 6768 | 780561.1529 | 1629736.7743
LINEVN5579 | VN | 1328166645 | 8817.0 | 1328166644.0 | 110 | 1.576 | 490-AL1/64-ST1A 110.0 | 182.9046 | 0.96 | [5 empty] | LINESTRING (558138.1826103326 2329863.642242799, 558189.1713637247 2329943.0342988702, 558395.7588389526 2330090.1457444043, 558599.3027429639 2330230.2984710527, 558798.518768127 2330359.5808195313, 559000.7613574244 2330495.7385661807, 559211.0544870968 2330604.9219634086) | line | [10 empty] | 3 | 1 |  |  | 8817 | 1328166644 | (558138.1826103326, 2329863.642242799) | (559265.6201801429, 2330626.5870615933) | 1 | FALSE | FALSE | FALSE | FALSE |  | 1328166644 |  |  | 559211.0545 | 2330604.922 | 8817 | 558138.1826 | 2329863.6422 | 1328166644 | 559211.0545 | 2330604.922
LINEVN5580 | VN | 1328166659 | 8821.0 | 1328166657.0 | 110 | 0.57669 | 490-AL1/64-ST1A 110.0 | 182.9046 | 0.96 | [5 empty] | LINESTRING (579681.7088545033 2307646.358888983, 579765.9242556195 2307324.8777926946, 579803.6224947362 2307181.5043464242) | line | [10 empty] | 3 | 1 |  |  | 8821 | 1328166657 | (579681.7088545033, 2307646.358888983) | (579842.875157652, 2307176.651532223) | 1 | FALSE | FALSE | FALSE | FALSE | [6 empty] | 8821 | 579681.7089 | 2307646.3589 | 1328166657 | 579803.6225 | 2307181.5043
LINEVN5581 | VN | 1328483341 | 1049378480.0 | 8824.0 | 110 | 0.56532 | 490-AL1/64-ST1A 110.0 | 182.9046 | 0.96 | [5 empty] | LINESTRING (588969.0567234036 2276871.086792968, 589232.421431154 2276967.310491436, 589271.5862383654 2277153.956671301) | line | [10 empty] | 3 | 1 |  |  | 1049378480 | 8824 | (588887.3654589569, 2276792.948779436) | (589271.5862383654, 2277153.956671301) | 1 | FALSE | FALSE | FALSE | FALSE | [6 empty] | 1049378480 | 588969.0567 | 2276871.0868 | 8824 | 589271.5862 | 2277153.9567
LINEVN5582 | VN | 1328483342 | 8825.0 | 1265851929.0 | 110 | 0.70835 | 490-AL1/64-ST1A 110.0 | 182.9046 | 0.96 | [5 empty] | LINESTRING (589249.3874113708 2277496.837028737, 589231.3131227959 2277753.0767692197, 589220.4004880249 2277927.7277359646, 589210.742041697 2278085.860801989) | line | [10 empty] | 3 | 1 |  |  | 8825 | 1265851929 | (589249.3874113708, 2277496.837028737) | (589073.2882723262, 2278062.9197217887) | 1 | FALSE | FALSE | FALSE | FALSE | [6 empty] | 8825 | 589249.3874 | 2277496.837 | 1265851929 | 589210.742 | 2278085.8608
LINEVN5583 | VN | 1328486727 | 8829.0 | 1328486724.0 | 110 | 1.383 | 490-AL1/64-ST1A 110.0 | 182.9046 | 0.96 | [5 empty] | LINESTRING (595508.8960504193 2258688.5769465873, 595492.4295065266 2258876.1312447, 595473.2738480488 2259063.2500037807, 595457.3055991859 2259251.3494835305, 595438.3805615496 2259442.1220316286, 595191.6053332482 2259412.336774319, 595072.0269843963 2259326.7258457947) | line | [10 empty] | 3 | 1 |  |  | 8829 | 1328486724 | (595508.8960504193, 2258688.5769465873) | (595075.1621387311, 2259188.961147759) | 1 | FALSE | FALSE | FALSE | FALSE | 8829 |  | 595508.8961 | 2258688.5769 |  |  | 8829 | 595508.8961 | 2258688.5769 | 1328486724 | 595072.027 | 2259326.7258
LINEVN5585 | VN | 1328486729 | 1328486731.0 | 1328486724.0 | 110 | 2.0352 | 490-AL1/64-ST1A 110.0 | 182.9046 | 0.96 | [5 empty] | LINESTRING (594262.0488425022 2258263.490381379, 594375.4787202659 2258257.0314355474, 594525.404012228 2258351.171685324, 594670.7885222788 2258452.958307812, 594882.1377781425 2258602.792197801, 595073.1206199853 2258714.4199609742, 594999.4711407074 2258892.9688269105, 594853.3887914491 2259251.590446345, 594912.3256710209 2259309.9794699163, 594996.2401655222 2259317.3955029) | line | [10 empty] | 3 | 1 |  |  | 1328486731 | 1328486724 | (594226.423337703, 2258287.0252734893) | (595075.1621387311, 2259188.961147759) | 1 | FALSE | FALSE | FALSE | FALSE | [6 empty] | 1328486731 | 594262.0488 | 2258263.4904 | 1328486724 | 594996.2402 | 2259317.3955
LINEVN5587 | VN | 1328486734 | 1328486733.0 | 8838.0 | 110 | 0.7041 | 490-AL1/64-ST1A 110.0 | 182.9046 | 0.96 | [5 empty] | LINESTRING (593930.0934596611 2257015.676491776, 593928.78884175 2257320.379436387, 593915.7357819815 2257602.118608886) | line | [10 empty] | 3 | 1 |  |  | 1328486733 | 8838 | (593904.7334183125, 2256960.2423797497) | (593915.7357819815, 2257602.118608886) | 1 | FALSE | FALSE | FALSE | FALSE | [6 empty] | 1328486733 | 593930.0935 | 2257015.6765 | 8838 | 593915.7358 | 2257602.1186
LINEVN5588 | VN | 1328486736 | 1328486735.0 | 8840.0 | 110 | 1.1797 | 490-AL1/64-ST1A 110.0 | 182.9046 | 0.96 | [5 empty] | LINESTRING (593710.689192969 2256711.735865744, 593650.0409622858 2257015.748990059, 593525.7591428197 2257275.1434402103, 593769.9671825673 2257396.7746719904, 593803.3315420734 2257504.3489944735) | line | [10 empty] | 3 | 1 |  |  | 1328486735 | 8840 | (593694.6053028791, 2256673.256838185) | (593803.3315420734, 2257504.3489944735) | 1 | FALSE | FALSE | FALSE | FALSE | [6 empty] | 1328486735 | 593710.6892 | 2256711.7359 | 8840 | 593803.3315 | 2257504.349
LINEVN5589 | VN | 1328486737 | 8841.0 | 8829.0 | 110 | 16.8913 | 490-AL1/64-ST1A 110.0 | 182.9046 | 0.96 | [5 empty] | LINESTRING (602536.5029898625 2266088.064807663, 602530.5960747543 2266038.377119814, 602505.8479082163 2265781.2678723154, 602489.5228576005 2265611.5267563825, 602461.9842800022 2265351.6228684215, 602445.1316811907 2265175.75800895, 602619.2036625952 2265132.685288762, 602615.4594781639 2264900.0967739243, 602614.179912542 2264686.040301421, 602626.5190042614 2264330.148723251, 602627.1646657329 2264101.1507516257, 602560.8811982514 2263826.2494251104, 602496.5994492392 2263545.903911641, 602438.7400942552 2263283.085111696, 602345.6365433835 2263049.109656271, 602258.4109536854 2262810.333245507, 602187.4647752049 2262617.16722121, 602077.3318515553 2262325.1388733094, 601960.3410355491 2262022.655448355, 601840.2345539635 2261704.8362027463, 601776.5211636766 2261504.1781998635, 601706.0695934589 2261306.5906427945, 601466.4806815351 2261289.672374264, 601201.5354586841 2261275.5073125204, 600971.6721440013 2261261.5534124323, 600755.4543801119 2261245.746058587, 600531.8073767262 2261109.4432636597, 600310.1865178262 2260973.9412993, 600345.1613406948 2260818.2186154146, 600383.2371533301 2260662.1600095327, 600416.1323371732 2260466.3475791486, 600452.5938047837 2260294.0427064737, 600479.6415452389 2260088.644294486, 600488.959531139 2259869.8158301488, 600492.9736945265 2259662.312164015, 600492.521982572 2259453.0999729745, 600486.4740844409 2259242.748174981, 600481.3927253119 2259059.662859748, 600456.102561271 2258887.0290781204, 600381.6407791369 2258699.641117599, 600260.5777320989 2258537.5702036023, 600104.0063908007 2258416.4660426304, 599924.9256132188 2258342.0833215774, 599748.6305017142 2258314.0718857213, 599566.5533354066 2258331.1421512915, 599362.3851584599 2258375.701011968, 599140.8051620725 2258423.681117314, 598922.8165227917 2258469.72572511, 598704.7996142134 2258519.093304167, 598550.0823694313 2258559.940043318, 598367.1408520258 2258642.905943672, 598195.2716477254 2258747.6416168604, 598024.5464735893 2258847.9250573833, 597848.1866701036 2258955.9698118614, 597680.4530676298 2259024.563714998, 597467.1226794214 2259038.9319583103, 597272.6047289278 2258994.428259545, 597087.2930328718 2258904.899025605, 596904.7786320711 2258814.845390499, 596705.941328155 2258741.945554592, 596496.1198603458 2258731.298973958, 596287.3947157958 2258722.343471089, 596074.4315893819 2258711.861503532, 595655.346624111 2258695.127441068, 595508.8960504193 2258688.5769465873) | line | [10 empty] | 3 | 1 |  |  | 8841 | 8829 | (602536.5029898625, 2266088.064807663) | (595508.8960504193, 2258688.5769465873) | 1 | FALSE | FALSE | FALSE | FALSE |  | 8829 |  |  | 595508.8961 | 2258688.5769 | 8841 | 602536.503 | 2266088.0648 | 8829 | 595508.8961 | 2258688.5769
LINEVN5590 | VN | 1328499586 | 8829.0 | 8842.0 | 110 | 2.2461 | 490-AL1/64-ST1A 110.0 | 182.9046 | 0.96 | [5 empty] | LINESTRING (595508.8960504193 2258688.5769465873, 595243.7089773988 2258678.743913494, 595079.5964391084 2258666.166478644, 594941.0173775739 2258602.277303603, 594738.6095683225 2258461.999466455, 594589.4603710859 2258356.1738010603, 594413.7042712255 2258227.4361647493, 594381.099655776 2258073.844132145, 594362.4089509895 2258011.9822201836, 594263.5999399485 2257818.4803730827, 594113.6760285364 2257681.1779320864) | line | [10 empty] | 3 | 1 |  |  | 8829 | 8842 | (595508.8960504193, 2258688.5769465873) | (594113.6760285364, 2257681.1779320864) | 1 | FALSE | FALSE | FALSE | FALSE | 8829 | 8842 | 595508.8961 | 2258688.5769 | 594113.676 | 2257681.1779 | 8829 | 595508.8961 | 2258688.5769 | 8842 | 594113.676 | 2257681.1779
LINEVN5591 | VN | 1328532182 | 8842.0 | 1328532181.0 | 110 | 1.984 | 490-AL1/64-ST1A 110.0 | 182.9046 | 0.96 | [5 empty] | LINESTRING (594113.6760285364 2257681.1779320864, 594106.338136322 2257438.462851076, 594104.8391022693 2257133.7664824715, 594099.9114489302 2256949.8685051613, 594249.494572354 2256825.8665613164, 594400.6728002435 2256719.5721939346, 594499.0911019885 2256644.2107446063, 594552.5866640244 2256404.5425280062, 594518.858292753 2256234.6635556254) | line | [10 empty] | 3 | 1 |  |  | 8842 | 1328532181 | (594113.6760285364, 2257681.1779320864) | (594478.2827282917, 2256213.6489105257) | 1 | FALSE | FALSE | FALSE | FALSE | 8842 |  | 594113.676 | 2257681.1779 |  |  | 8842 | 594113.676 | 2257681.1779 | 1328532181 | 594518.8583 | 2256234.6636
LINEVN5592 | VN | 1328532186 | 1328532185.0 | 8845.0 | 110 | 0.58456 | 490-AL1/64-ST1A 110.0 | 182.9046 | 0.96 | [5 empty] | LINESTRING (590632.2659622657 2270437.8719551302, 590627.5132927845 2270398.3672854844, 590694.141181303 2270307.5331125404, 590786.9211811876 2270196.7502206047, 590885.2348808917 2270033.944735204) | line | [10 empty] | 3 | 1 |  |  | 1328532185 | 8845 | (590595.3357329821, 2270439.927793853) | (590885.2348808917, 2270033.944735204) | 1 | FALSE | FALSE | FALSE | FALSE | [6 empty] | 1328532185 | 590632.266 | 2270437.872 | 8845 | 590885.2349 | 2270033.9447
LINEVN5593 | VN | 1328532190 | 8846.0 | 1328532188.0 | 110 | 0.87404 | 490-AL1/64-ST1A 110.0 | 182.9046 | 0.96 | [5 empty] | LINESTRING (599115.2706853774 2282168.0085654752, 599146.7382767824 2282091.2567341495, 599144.7116931292 2281876.7737009716, 599140.3251827245 2281661.3471675576, 599137.3555167877 2281445.9179124595) | line | [10 empty] | 3 | 1 |  |  | 8846 | 1328532188 | (599115.2706853774, 2282168.0085654752) | (599083.9388492965, 2281432.9780141287) | 1 | FALSE | FALSE | FALSE | FALSE | [6 empty] | 8846 | 599115.2707 | 2282168.0086 | 1328532188 | 599137.3555 | 2281445.9179
LINEVN5594 | VN | 1328532191 | 8848.0 | 1328532192.0 | 110 | 1.9259 | 490-AL1/64-ST1A 110.0 | 182.9046 | 0.96 | [5 empty] | LINESTRING (598121.0364954495 2282609.400894935, 598050.7879988933 2282905.071313723, 597983.19672754 2283193.8396858065, 597911.9715580938 2283486.195557091, 597861.1091974342 2283705.917390351, 597809.65419783 2283925.635940479, 597560.3004249115 2283964.4740368836) | line | [10 empty] | 3 | 1 |  |  | 8848 | 1328532192 | (598121.0364954495, 2282609.400894935) | (597508.6583035183, 2283959.220907092) | 1 | FALSE | FALSE | FALSE | FALSE |  | 1328532192 |  |  | 597560.3004 | 2283964.474 | 8848 | 598121.0365 | 2282609.4009 | 1328532192 | 597560.3004 | 2283964.474
LINEVN5595 | VN | 1328532194 | 8850.0 | 8851.0 | 110 | 11.8921 | 490-AL1/64-ST1A 110.0 | 182.9046 | 0.96 | [5 empty] | LINESTRING (596653.0909903059 2282502.6715650083, 596807.0552426608 2282569.684024783, 596996.5334381696 2282613.5915599214, 597176.7573150037 2282659.562187893, 597334.3760692438 2282697.4467125516, 597490.1900841891 2282733.8059897413, 597710.9662379749 2282724.862636757, 597824.2299910579 2282692.4556454928, 598036.8395776548 2282632.964621733, 598121.0364954495 2282609.400894935, 598396.3417235338 2282533.431734562, 598739.0748254058 2282440.847958207, 599115.2706853774 2282168.0085654752, 599366.7058857535 2281992.7979576997, 599511.5996599157 2281926.961847015, 599666.245432785 2281859.667941627, 599821.3746399807 2281791.891235225, 599986.7768198821 2281717.4026932213, 600119.1580216 2281660.9833070133, 600279.5010714236 2281591.4151700456, 600417.9261464257 2281529.9976998395, 600578.2029443488 2281461.4944518446, 600725.599895495 2281395.1297581377, 600889.2405948666 2281323.860106822, 601069.7542864768 2281236.588112555, 601227.2007221846 2281173.6191443726, 601389.1715990508 2281101.790735824, 601505.733754033 2281052.4815744013, 601621.1984340465 2281000.3773649214, 601762.9519413315 2280924.3026351957, 601909.1813203156 2280844.049954798, 602055.6607127523 2280777.8900719406, 602212.0800275792 2280675.8189901994, 602349.1899323277 2280601.746444212, 602499.4041063925 2280520.0284366836, 602674.4164993556 2280519.825927714, 602816.2230800574 2280527.547991091, 602901.5671010858 2280776.297819685, 602942.4622265794 2280965.7280218275, 603072.612108229 2281273.7461611982, 603438.8615774919 2281448.2920717387, 603716.1609243064 2281571.7074608, 603982.6805571018 2281649.5920857093, 604254.090920807 2281651.990783922, 604448.174375294 2281754.374598122, 604667.2428323448 2281870.1088004354, 604806.1555407769 2281947.960361941, 604854.1668461462 2282175.549562906, 604906.9797820025 2282460.3598371963) | line | [10 empty] | 3 | 1 |  |  | 8850 | 8851 | (596653.0909903059, 2282502.6715650083) | (604906.9797820025, 2282460.3598371963) | 1 | FALSE | FALSE | FALSE | FALSE | [6 empty] | 8850 | 596653.091 | 2282502.6716 | 8851 | 604906.9798 | 2282460.3598
LINEVN5596 | VN | 1328532196 | 8852.0 | 1049378490.0 | 110 | 12.3017 | 490-AL1/64-ST1A 110.0 | 182.9046 | 0.96 | [5 empty] | LINESTRING (605949.2342588458 2270971.522021827, 605875.0750667739 2270814.9627756816, 605701.0483832296 2270791.1360315764, 605535.8971484087 2270765.1634812313, 605367.7708402638 2270741.376761248, 605200.382280553 2270717.9394026133, 605032.0466784429 2270694.15475098, 604846.1146087339 2270664.6517678904, 604564.7645041604 2270623.9169161217, 604405.9361875746 2270601.879314737, 604237.3875553587 2270576.8284625686, 604066.7115626571 2270551.7663033213, 603907.8822236526 2270529.7223375575, 603587.297486206 2270481.4151428076, 603435.6746492939 2270458.92140232, 603267.4866154855 2270434.2034612643, 603119.9711569779 2270411.715341358, 602970.4845910063 2270390.9764642213, 602809.965253948 2270344.5048901755, 602645.4988222974 2270298.8633457236, 602483.322979812 2270253.6356752156, 602322.5587468797 2270209.34780961, 602170.793651789 2270166.5322223846, 602030.8231657662 2270128.503762098, 601879.5315498273 2270084.7528754943, 601739.988673753 2270044.7592757354, 601593.5811880844 2270054.245366182, 601373.7213697061 2270071.7737096637, 601260.4956864923 2270077.221001958, 601099.3973897682 2270088.5055904915, 600936.8870297811 2270098.8314544135, 600795.6967362812 2270107.8904057574, 600621.3341472603 2270119.5658656573, 600463.5663897357 2270128.5296335584, 600311.5370123079 2270140.450660924, 600135.7572777548 2270152.1337801153, 599974.6609455871 2270163.4289436457, 599804.5973312589 2270169.4931479264, 599617.9261743263 2270184.1393860537, 598966.2195338903 2270429.7399801565, 598775.0407166518 2270501.403480497, 598175.9436886179 2270722.7782005756, 597745.4963999703 2270786.002577096, 597258.7031277567 2270320.9541249136, 596905.4519796609 2270218.5304977214, 596576.499555229 2270427.1888951263, 596386.7594046844 2270438.2667993563, 596245.5833691737 2270458.9958771574) | line | [10 empty] | 3 | 1 |  |  | 8852 | 1049378490 | (605949.2342588458, 2270971.522021827) | (596138.3060569564, 2270437.4906047573) | 1 | FALSE | FALSE | FALSE | FALSE | [6 empty] | 8852 | 605949.2343 | 2270971.522 | 1049378490 | 596245.5834 | 2270458.9959
LINEVN5597 | VN | 1328541328 | 1279065857.0 | 8859.0 | 110 | 3.4314 | 490-AL1/64-ST1A 110.0 | 182.9046 | 0.96 | [5 empty] | LINESTRING (606748.5121871909 2266629.3234890928, 606687.5568796075 2266420.3914938634, 606617.2808543543 2266188.999181689, 606546.5710276552 2265954.926055354, 606482.7199542252 2265729.5073635434, 606408.2915217562 2265512.4129469446, 606411.5137779962 2265239.7414799947, 606414.3504361113 2264978.7116095447, 606417.5668664365 2264778.9033155525, 606401.2417756413 2264534.7662584353, 606382.0283363953 2264280.328807689, 606359.7593909679 2264037.3835446965, 606314.1036967532 2263827.9738662643) | line | [10 empty] | 3 | 1 |  |  | 1279065857 | 8859 | (606792.8450814718, 2266653.578111697) | (606314.1036967532, 2263827.9738662643) | 1 | FALSE | FALSE | FALSE | FALSE | 1279065857 |  | 606748.5122 | 2266629.3235 |  |  | 1279065857 | 606748.5122 | 2266629.3235 | 8859 | 606314.1037 | 2263827.9739
LINEVN5598 | VN | 1328541330 | 8862.0 | 1328170278.0 | 110 | 6.1881 | 490-AL1/64-ST1A 110.0 | 182.9046 | 0.96 | [5 empty] | LINESTRING (584466.4549358271 2295964.7080431385, 584301.8151325735 2295908.641500489, 584210.8766106404 2295878.2137456704, 584149.1304983421 2295782.8743507527, 584056.5280035959 2295699.821556317, 583953.5781903565 2295599.7392772813, 583849.7797698168 2295446.161527976, 583751.0737293905 2295300.25788595, 583659.3735887156 2295164.594478369, 583549.1938393074 2295001.4132909714, 583448.5628035052 2294854.229319186, 583370.5790404723 2294796.4440509467, 583196.7311861885 2294673.0276061436, 583065.20218803 2294579.1742285886, 582931.2060329587 2294482.852691248, 582791.6877640248 2294382.8305531302, 582653.9925820177 2294286.4931764994, 582446.821439572 2294143.2092947154, 582233.9062812626 2293987.9134260896, 582074.4374334925 2293875.9574430105, 581889.2481831706 2293745.051338026, 581704.0692387548 2293613.58298172, 581530.8873626995 2293489.57933287, 581394.2152963422 2293389.7161115245, 581173.6797244037 2293234.574782861, 581122.3877656357 2293055.668667442, 581077.4224812014 2292894.6458427026, 580882.4802279978 2292731.03213761, 580742.033327621 2292582.446522555) | line | [10 empty] | 3 | 1 |  |  | 8862 | 1328170278 | (584466.4549358271, 2295964.7080431385) | (580691.4374219802, 2292579.0647836374) | 1 | FALSE | FALSE | FALSE | FALSE | [6 empty] | 8862 | 584466.4549 | 2295964.708 | 1328170278 | 580742.0333 | 2292582.4465
LINEVN5600 | VN | 1328543096 | 1328543095.0 | 8867.0 | 110 | 1.022 | 490-AL1/64-ST1A 110.0 | 182.9046 | 0.96 | [5 empty] | LINESTRING (584325.0966265439 2347696.3069504104, 584392.244150603 2347607.106216862, 584574.5360613344 2347550.453714333, 584755.506304047 2347492.7559091384, 584927.4182941794 2347438.9647285393, 585081.8098322472 2347389.7997908206, 585098.0162281916 2347384.637198071) | line | [10 empty] | 3 | 1 |  |  | 1328543095 | 8867 | (584338.8088396903, 2347742.78146386) | (585098.0162281916, 2347384.637198071) | 1 | FALSE | FALSE | FALSE | FALSE | [6 empty] | 1328543095 | 584325.0966 | 2347696.307 | 8867 | 585098.0162 | 2347384.6372
LINEVN5602 | VN | 1328796486 | 1328796483.0 | 8873.0 | 110 | 5.9441 | 490-AL1/64-ST1A 110.0 | 182.9046 | 0.96 | [5 empty] | LINESTRING (607962.6320110632 2250596.3924029423, 608111.6496177325 2250423.3356878296, 608252.3141792872 2250256.0051889136, 608101.6148279492 2250129.8531649383, 607943.1476779941 2249996.85793792, 607797.0130473905 2249872.8847373202, 607671.9050017555 2249764.9938290427, 607509.3781772004 2249627.3953396403, 607346.1446509475 2249490.546769135, 607166.7415152839 2249341.335596173, 607003.4819845278 2249209.482196618, 607017.4645144322 2248983.9437994654, 607027.9594871822 2248782.036505614, 607036.5790988439 2248582.884635406, 607046.2564214184 2248363.0750538767, 607159.8229553279 2248219.1867085258, 607294.3614549559 2248044.217397616, 607444.2235953994 2247855.110936135, 607596.8900804294 2247660.5112011014, 607728.2467848187 2247491.5129463426, 607998.7041619194 2247148.5869884803, 608142.0706800941 2246958.7922169324, 608294.5725101354 2246762.968416054) | line | [10 empty] | 3 | 1 |  |  | 1328796483 | 8873 | (608005.6891099218, 2250625.21773605) | (608294.5725101354, 2246762.968416054) | 1 | FALSE | FALSE | FALSE | FALSE | 1328796483 |  | 607962.632 | 2250596.3924 |  |  | 1328796483 | 607962.632 | 2250596.3924 | 8873 | 608294.5725 | 2246762.9684
LINEVN5603 | VN | 1329009730 | 549621116.0 | 8875.0 | 110 | 7.5035 | 490-AL1/64-ST1A 110.0 | 182.9046 | 0.96 | [5 empty] | LINESTRING (622648.3465407863 2261975.4787129955, 622596.2975872124 2261876.6696779784, 622429.0795248186 2261746.1537894285, 622295.9668302045 2261642.9027004177, 622171.1612617027 2261546.3644873393, 621999.2719470791 2261411.657962469, 621840.3435591429 2261286.376709604, 621701.8806003092 2261177.480689501, 621579.6617053788 2261083.046578786, 621462.3781626794 2260991.2939221575, 621337.5278880408 2260892.3933557323, 621197.6163197724 2260783.8568319655, 621033.8324015087 2260656.0478863027, 620891.0060569199 2260541.615955951, 620730.5378659054 2260414.9405164565, 620592.8279262494 2260306.7791727497, 620457.9915539441 2260203.6866503684, 620321.1483938082 2260097.9025375177, 620044.5961782779 2259882.167026428, 619943.5803845915 2259671.727590476, 619880.6156862567 2259403.0125472737, 619777.7776018783 2259106.2806414976, 619716.0019890674 2258914.502875589, 619665.1824746436 2258716.537073736, 619547.2957824235 2258702.929439252, 619558.091603977 2258449.331023089, 619482.9482889266 2258222.5171791194, 619400.1997912441 2257966.683930295, 619301.7302148066 2257676.8493620786, 619214.294973971 2257420.3760608546, 619146.7535724373 2257215.4448586702) | line | [10 empty] | 3 | 1 |  |  | 549621116 | 8875 | (622647.0557178934, 2262081.001386254) | (619146.7535724373, 2257215.4448586702) | 1 | FALSE | FALSE | FALSE | FALSE | 549621116 |  | 622648.3465 | 2261975.4787 |  |  | 549621116 | 622648.3465 | 2261975.4787 | 8875 | 619146.7536 | 2257215.4449
LINEVN5604 | VN | 1329009735 | 549621116.0 | 1329294532.0 | 110 | 11.9246 | 490-AL1/64-ST1A 110.0 | 182.9046 | 0.96 | [5 empty] | LINESTRING (622648.3465407863 2261975.4787129955, 622771.802750494 2261901.6936641834, 622993.1007871492 2261902.8520882777, 623293.1604364476 2261848.217993612, 623487.5021380559 2261839.193203032, 623683.2692910489 2261835.0733923917, 623891.7367122781 2261827.5942981513, 624061.6832216199 2261650.9258589647, 624199.7936016724 2261512.835540806, 624357.6988413356 2261348.734137436, 624518.959881572 2261184.1160835004, 624623.9818581213 2261074.921574133, 624668.54646934 2260918.2217141646, 624806.682048683 2260417.6489820518, 624859.8566751985 2260235.3101472836, 625104.9256464303 2260082.2113853833, 625351.3181025187 2259922.8273255294, 625369.2711806198 2259729.5613597906, 625385.462724228 2259524.682226292, 625402.4176140121 2259274.0163172865, 625425.4442410439 2258982.218304484, 625442.4686090043 2258737.818064869, 625455.9546347184 2258564.8200952103, 625473.0581002207 2258392.3135439954, 625487.2203218661 2258158.385855473, 625519.2613632205 2257976.7129854886, 625565.9942819601 2257732.57489943, 625687.9742706206 2257352.3199469806, 625742.2426978815 2257127.021561537, 625847.5277508033 2256691.997524171, 625901.6792769771 2256476.00769677, 625852.6225122288 2256202.598192832, 626019.0803188126 2256009.3387280256, 626032.50471116 2255822.836632621, 626140.3444020511 2255521.9334193333, 626363.5959642404 2255474.88403883, 626577.008534029 2255430.476793673, 626833.0914214366 2255377.0895903553, 627080.6750253304 2255325.8680241997, 627290.7161069628 2255190.6564045427, 627466.6602723034 2255079.7117146095, 627638.1737676983 2254974.0156676997) | line | [10 empty] | 3 | 1 |  |  | 549621116 | 1329294532 | (622647.0557178934, 2262081.001386254) | (627658.2176559598, 2254920.9512756583) | 1 | FALSE | FALSE | FALSE | FALSE | 549621116 | 1329294532 | 622648.3465 | 2261975.4787 | 627638.1738 | 2254974.0157 | 549621116 | 622648.3465 | 2261975.4787 | 1329294532 | 627638.1738 | 2254974.0157
LINEVN5605 | VN | 1329297020 | 8884.0 | 1329009729.0 | 110 | 2.1176 | 490-AL1/64-ST1A 110.0 | 182.9046 | 0.96 | [5 empty] | LINESTRING (619943.5803845915 2259671.727590476, 619988.408645013 2259656.1912172358, 620201.0566888833 2259582.4593891264, 620185.0629087208 2259516.8641361385, 620385.3819003343 2259465.2187224682, 620584.1022500673 2259412.6013391903, 620780.8711000016 2259363.182382566, 620971.117349612 2259321.511988138, 621160.7025409518 2259227.428091214, 621444.5500445582 2259124.871559447, 621540.2850653186 2259092.3774585417) | line | [10 empty] | 3 | 1 |  |  | 8884 | 1329009729 | (619943.5803845915, 2259671.727590476) | (621568.1468595965, 2259081.990593184) | 1 | FALSE | FALSE | FALSE | FALSE | [6 empty] | 8884 | 619943.5804 | 2259671.7276 | 1329009729 | 621540.2851 | 2259092.3775
LINEVN5606 | VN | 1329574285 | 1328532195.0 | 8887.0 | 110 | 5.3476 | 490-AL1/64-ST1A 110.0 | 182.9046 | 0.96 | [5 empty] | LINESTRING (609388.6022727089 2274084.885383517, 609402.7344287148 2273997.966233102, 609238.000951279 2273901.053217192, 609080.4752384148 2273806.4461281504, 609055.2299012761 2273791.2752258154, 608942.7830705065 2273850.6456205645, 608687.4463728976 2273675.047176937, 608447.6034911629 2273511.350729672, 608292.8607053795 2273379.601004786, 608150.6974476661 2273256.234208432, 607856.0390124964 2273039.8553055446, 607773.0825103748 2272856.0571296914, 607692.731574351 2272759.3740342553, 607645.0227084877 2272591.683141546, 607553.4993206321 2272439.6651507425, 607377.9753371644 2272356.948572089, 607260.6159079433 2272191.299028545, 606999.0750497001 2272143.4969623126, 606684.2304306033 2272076.714385579, 606583.2416198357 2271952.65720988, 606476.8848980381 2271831.467076389, 606385.4156598526 2271710.1604444273, 606293.2186909658 2271598.3244292927, 606172.5639685417 2271441.9491684446) | line | [10 empty] | 3 | 1 |  |  | 1328532195 | 8887 | (609418.3116129348, 2274125.8613471603) | (606172.5639685417, 2271441.9491684446) | 1 | FALSE | FALSE | FALSE | FALSE | [6 empty] | 1328532195 | 609388.6023 | 2274084.8854 | 8887 | 606172.564 | 2271441.9492
LINEVN5607 | VN | 1329574286 | 8888.0 | 1328532195.0 | 110 | 6.3136 | 490-AL1/64-ST1A 110.0 | 182.9046 | 0.96 | [5 empty] | LINESTRING (606439.6997833594 2276672.465827622, 606719.8394060638 2276630.614206014, 606928.6173975824 2276636.2886084034, 607342.6179612805 2276717.0777345877, 607598.7727449348 2276802.498975699, 607809.1308673245 2276869.281696968, 607980.1798291692 2276921.815333341, 608182.7598802862 2276982.045056736, 608416.5936645283 2276912.1443232913, 608578.7009064197 2276866.4154765843, 608724.3538321069 2276823.5491439067, 608873.5496980246 2276784.193347089, 608935.0319765022 2276636.76663365, 608964.4322012526 2276385.476878571, 609009.943290757 2276152.719788813, 609058.3420914328 2275928.1831764034, 609099.2182977248 2275753.628387618, 609136.3260173474 2275573.559458651, 609208.368630678 2275253.3875858705, 609259.2685058428 2275047.4959891737, 609298.7671942194 2274859.1634520884, 609336.60785919 2274696.9643241186, 609372.7032356625 2274517.7305618892, 609416.4272666897 2274321.1018871334, 609453.4810573894 2274168.095916385, 609460.0900029233 2274119.558468846, 609445.6177011399 2274115.159619797) | line | [10 empty] | 3 | 1 |  |  | 8888 | 1328532195 | (606439.6997833594, 2276672.465827622) | (609418.3116129348, 2274125.8613471603) | 1 | FALSE | FALSE | FALSE | FALSE | [6 empty] | 8888 | 606439.6998 | 2276672.4658 | 1328532195 | 609445.6177 | 2274115.1596
LINEVN5608 | VN | 1329574287 | 8890.0 | 8891.0 | 110 | 0.6209 | 490-AL1/64-ST1A 110.0 | 182.9046 | 0.96 | [5 empty] | LINESTRING (605426.1386735212 2277625.0494146496, 605535.6751792199 2277457.7437064457, 605705.1786820985 2277189.3470790926) | line | [10 empty] | 3 | 1 |  |  | 8890 | 8891 | (605426.1386735212, 2277625.0494146496) | (605705.1786820985, 2277189.3470790926) | 1 | FALSE | FALSE | FALSE | FALSE | [6 empty] | 8890 | 605426.1387 | 2277625.0494 | 8891 | 605705.1787 | 2277189.3471
LINEVN5609 | VN | 1329574288 | 8892.0 | 8893.0 | 110 | 0.96439 | 490-AL1/64-ST1A 110.0 | 182.9046 | 0.96 | [5 empty] | LINESTRING (605052.4514245942 2277929.0966892224, 604983.9914519143 2278075.197515857, 604909.4375026261 2278214.276694332, 604849.8786577276 2278340.36588072, 604704.7045611365 2278409.245010226, 604535.8117532704 2278483.2034817776) | line | [10 empty] | 3 | 1 |  |  | 8892 | 8893 | (605052.4514245942, 2277929.0966892224) | (604535.8117532704, 2278483.2034817776) | 1 | FALSE | FALSE | FALSE | FALSE | [6 empty] | 8892 | 605052.4514 | 2277929.0967 | 8893 | 604535.8118 | 2278483.2035
LINEVN5610 | VN | 1329584735 | 8896.0 | 8897.0 | 110 | 0.25489 | 490-AL1/64-ST1A 110.0 | 182.9046 | 0.96 | [5 empty] | LINESTRING (603260.9975946676 2280526.045915444, 603466.1104603517 2280581.222317855) | line | [10 empty] | 3 | 1 |  |  | 8896 | 8897 | (603260.9975946676, 2280526.045915444) | (603466.1104603517, 2280581.222317855) | 1 | FALSE | FALSE | FALSE | FALSE | [6 empty] | 8896 | 603260.9976 | 2280526.0459 | 8897 | 603466.1105 | 2280581.2223
LINEVN5611 | VN | 1329587159 | 1328532195.0 | 8899.0 | 110 | 3.2535 | 490-AL1/64-ST1A 110.0 | 182.9046 | 0.96 | [5 empty] | LINESTRING (609538.6483812641 2273967.683274627, 609607.3678309537 2273823.780758822, 609718.6719752606 2273597.791867627, 609813.6878106451 2273406.8190395515, 609904.2189675298 2273216.448598864, 610003.1470201762 2273091.7695858898, 610085.6001115013 2272983.8751262412, 610193.1421999792 2272844.708725696, 610311.0769350289 2272688.3654486467, 610408.8511462379 2272562.4745870107, 610500.19651188 2272445.8511643596, 610593.8528036885 2272321.948993897, 610696.4777439733 2272193.069409335, 610872.4379665117 2272128.5227786927, 611008.5565527643 2272103.1996951927, 611090.9868311328 2272088.341157541, 611178.737071368 2272071.4922095994, 611260.9045276119 2272079.3455651584) | line | [10 empty] | 3 | 1 |  |  | 1328532195 | 8899 | (609418.3116129348, 2274125.8613471603) | (611260.9045276119, 2272079.3455651584) | 1 | FALSE | FALSE | FALSE | FALSE | [6 empty] | 1328532195 | 609538.6484 | 2273967.6833 | 8899 | 611260.9045 | 2272079.3456
LINEVN5613a | VN | 1330591938 | 251794098.0 | 8903.0 | 110 | 1.8097 | 490-AL1/64-ST1A 110.0 | 182.9046 | 0.96 | [5 empty] | LINESTRING (589900.7351185479 2320506.2185808, 589897.0896572468 2320520.997484658, 589788.9381225089 2320551.7038944755, 589769.9163733063 2320703.549805673, 589755.9401250477 2320833.5405211593, 589742.3420769451 2320970.528603612, 589728.883212517 2321110.649850733, 589716.4849245137 2321233.4103312185, 589702.1923725272 2321362.425392182, 589683.339675704 2321514.0177982124, 589667.7330189168 2321647.7742139874, 589650.3395325472 2321796.795582801, 589636.5479931176 2321923.644007209) | line | [10 empty] | 6 | 2 |  |  | 251794098 | 8903 | (590024.0118970934, 2320392.848471339) | (589636.5479931176, 2321923.644007209) | 1 | FALSE | FALSE | FALSE | FALSE |  | 8903 |  |  | 589636.548 | 2321923.644 | 251794098 | 589900.7351 | 2320506.2186 | 8903 | 589636.548 | 2321923.644
LINEVN5613b | VN | 1330591938 | 251794098.0 | 8903.0 | 110 | 1.8097 | 490-AL1/64-ST1A 110.0 | 182.9046 | 0.96 | [5 empty] | LINESTRING (589900.7351185479 2320506.2185808, 589897.0896572468 2320520.997484658, 589788.9381225089 2320551.7038944755, 589769.9163733063 2320703.549805673, 589755.9401250477 2320833.5405211593, 589742.3420769451 2320970.528603612, 589728.883212517 2321110.649850733, 589716.4849245137 2321233.4103312185, 589702.1923725272 2321362.425392182, 589683.339675704 2321514.0177982124, 589667.7330189168 2321647.7742139874, 589650.3395325472 2321796.795582801, 589636.5479931176 2321923.644007209) | line | [10 empty] | 6 | 2 |  |  | 251794098 | 8903 | (590024.0118970934, 2320392.848471339) | (589636.5479931176, 2321923.644007209) | 1 | FALSE | FALSE | FALSE | FALSE |  | 8903 |  |  | 589636.548 | 2321923.644 | 251794098 | 589900.7351 | 2320506.2186 | 8903 | 589636.548 | 2321923.644
LINEVN5615a | VN | 1330591940 | 8904.0 | 1103399829.0 | 110 | 1.3152 | 490-AL1/64-ST1A 110.0 | 182.9046 | 0.96 | [5 empty] | LINESTRING (589620.5766931132 2322080.7973999255, 589599.5904007576 2322248.560638068, 589584.3953582986 2322389.0712048765, 589567.8588565787 2322543.233135314, 589551.9194061032 2322690.8014659476, 589535.5509154818 2322852.4466899526, 589518.5168541021 2323008.4212660543, 589479.6548103254 2323135.7767750463, 589450.8165808547 2323129.245962871) | line | [10 empty] | 6 | 2 |  |  | 8904 | 1103399829 | (589620.5766931132, 2322080.7973999255) | (589432.2949467385, 2323131.2827134365) | 1 | FALSE | FALSE | FALSE | FALSE | 8904 |  | 589620.5767 | 2322080.7974 |  |  | 8904 | 589620.5767 | 2322080.7974 | 1103399829 | 589450.8166 | 2323129.246
LINEVN5615b | VN | 1330591940 | 8904.0 | 1103399829.0 | 110 | 1.3152 | 490-AL1/64-ST1A 110.0 | 182.9046 | 0.96 | [5 empty] | LINESTRING (589620.5766931132 2322080.7973999255, 589599.5904007576 2322248.560638068, 589584.3953582986 2322389.0712048765, 589567.8588565787 2322543.233135314, 589551.9194061032 2322690.8014659476, 589535.5509154818 2322852.4466899526, 589518.5168541021 2323008.4212660543, 589479.6548103254 2323135.7767750463, 589450.8165808547 2323129.245962871) | line | [10 empty] | 6 | 2 |  |  | 8904 | 1103399829 | (589620.5766931132, 2322080.7973999255) | (589432.2949467385, 2323131.2827134365) | 1 | FALSE | FALSE | FALSE | FALSE | 8904 |  | 589620.5767 | 2322080.7974 |  |  | 8904 | 589620.5767 | 2322080.7974 | 1103399829 | 589450.8166 | 2323129.246
LINEVN5616a | VN | 1330591941 | 8906.0 | 8907.0 | 110 | 2.9728 | 490-AL1/64-ST1A 110.0 | 182.9046 | 0.96 | [5 empty] | LINESTRING (586890.8279044889 2322183.91330102, 586968.0091775768 2322016.131859571, 587142.6310752119 2321675.363298969, 587253.4343476861 2321592.4773541214, 587372.3771925532 2321493.8623352996, 587550.3335604741 2321365.2976456475, 587690.040282645 2321177.582309202, 587765.0705751437 2320935.2135596992, 587809.0848231865 2320793.0833465527, 587835.125470418 2320607.8794489834, 587885.4861016476 2320417.790093783, 587916.1199910925 2320195.7415668974, 587941.7834329975 2320044.870234069) | line | [10 empty] | 6 | 2 |  |  | 8906 | 8907 | (586890.8279044889, 2322183.91330102) | (587941.7834329975, 2320044.870234069) | 1 | FALSE | FALSE | FALSE | FALSE | 8906 |  | 586890.8279 | 2322183.9133 |  |  | 8906 | 586890.8279 | 2322183.9133 | 8907 | 587941.7834 | 2320044.8702
LINEVN5616b | VN | 1330591941 | 8906.0 | 8907.0 | 110 | 2.9728 | 490-AL1/64-ST1A 110.0 | 182.9046 | 0.96 | [5 empty] | LINESTRING (586890.8279044889 2322183.91330102, 586968.0091775768 2322016.131859571, 587142.6310752119 2321675.363298969, 587253.4343476861 2321592.4773541214, 587372.3771925532 2321493.8623352996, 587550.3335604741 2321365.2976456475, 587690.040282645 2321177.582309202, 587765.0705751437 2320935.2135596992, 587809.0848231865 2320793.0833465527, 587835.125470418 2320607.8794489834, 587885.4861016476 2320417.790093783, 587916.1199910925 2320195.7415668974, 587941.7834329975 2320044.870234069) | line | [10 empty] | 6 | 2 |  |  | 8906 | 8907 | (586890.8279044889, 2322183.91330102) | (587941.7834329975, 2320044.870234069) | 1 | FALSE | FALSE | FALSE | FALSE | 8906 |  | 586890.8279 | 2322183.9133 |  |  | 8906 | 586890.8279 | 2322183.9133 | 8907 | 587941.7834 | 2320044.8702
LINEVN5619 | VN | 1330591944 | 6294.0 | 8910.0 | 110 | 0.79681 | 490-AL1/64-ST1A 110.0 | 182.9046 | 0.96 | [5 empty] | LINESTRING (581278.3934471474 2324252.3513125274, 581205.2180047245 2324348.099521311, 581049.2588293116 2324549.777056825, 580967.2642753024 2324653.7512234855, 580874.0161478492 2324778.9885272393) | line | [10 empty] | 3 | 1 |  |  | 6294 | 8910 | (581278.3934471474, 2324252.3513125274) | (580874.0161478492, 2324778.9885272393) | 1 | FALSE | FALSE | FALSE | FALSE | 6294 |  | 581278.3934 | 2324252.3513 |  |  | 6294 | 581278.3934 | 2324252.3513 | 8910 | 580874.0161 | 2324778.9885
LINEVN5620 | VN | 1337945104 | 1337945102.0 | 8912.0 | 110 | 4.1952 | 490-AL1/64-ST1A 110.0 | 182.9046 | 0.96 | [5 empty] | LINESTRING (592740.7992447573 2281118.137596434, 592646.6653683673 2280903.1333034406, 592551.4124147263 2280690.3372012638, 592475.2291845737 2280618.244166842, 592273.8157736943 2280548.2362784925, 592051.1983925201 2280472.006092638, 591849.8147917637 2280395.8939751103, 591815.346546075 2280259.0051287804, 591965.4837754 2280095.324884675, 591976.026941733 2279834.5180335254, 591985.0254557739 2279620.2774153287, 591996.8462474613 2279373.7222488425, 592145.2414009793 2279271.5282223653, 592317.0612131114 2279175.705326663, 592356.661595624 2278915.2782382187, 592395.9806849804 2278651.197256322, 592432.9947898051 2278418.2494464433, 592435.8915446929 2278387.717286568) | line | [10 empty] | 3 | 1 |  |  | 1337945102 | 8912 | (592695.761339148, 2281120.914272674) | (592435.8915446929, 2278387.717286568) | 1 | FALSE | FALSE | FALSE | FALSE | 1337945102 |  | 592740.7992 | 2281118.1376 |  |  | 1337945102 | 592740.7992 | 2281118.1376 | 8912 | 592435.8915 | 2278387.7173
LINEVN5621 | VN | 1337952921 | 8915.0 | 1337952920.0 | 110 | 0.9917 | 490-AL1/64-ST1A 110.0 | 182.9046 | 0.96 | [5 empty] | LINESTRING (409708.33968392364 2345303.116611346, 409489.8308481584 2345441.527584691, 409563.82955857145 2345839.9857224305, 409716.6981883395 2345895.053851944) | line | [10 empty] | 3 | 1 |  |  | 8915 | 1337952920 | (409708.33968392364, 2345303.116611346) | (409787.69554978993, 2345896.228188981) | 1 | FALSE | FALSE | FALSE | FALSE |  | 1337952920 |  |  | 409716.6982 | 2345895.0539 | 8915 | 409708.3397 | 2345303.1166 | 1337952920 | 409716.6982 | 2345895.0539
LINEVN5623 | VN | 1338252036 | 8921.0 | 1263497515.0 | 220 | 24.7486 | 490-AL1/64-ST1A 220.0 | 365.8091 | 0.96 | [5 empty] | LINESTRING (412030.01055836893 2346629.5942352493, 411658.95649296057 2347086.568071108, 411534.9519547317 2347367.4642986525, 411371.8086289655 2347741.240998555, 411243.5458941952 2348048.4293210898, 411079.64662469644 2348414.177873123, 410973.8156862962 2348659.1955767595, 410822.29660443554 2349007.358305556, 410651.3667074255 2349425.6611357066, 410535.5008380732 2349713.783910499, 410362.15810592484 2350124.4773974377, 410257.56077156786 2350376.5009311372, 410111.83155385946 2350643.0185546204, 409897.9581353238 2351009.853110902, 409849.2351054358 2351093.425444197, 409678.4444054058 2351394.4876677194, 409569.3848109292 2351578.943500251, 409591.0129468498 2351907.1279622894, 409606.32153926534 2352154.3672366813, 409619.47629453207 2352411.8239929257, 409670.50622149697 2353328.8791633137, 409700.6468226086 2353769.521832566, 409725.0633643551 2354141.192541297, 409727.14773775695 2354242.6278140163, 409698.25845802913 2354468.71519722, 409662.42656546016 2354895.2442303947, 409626.68842879834 2355204.9735574764, 409594.0729167288 2355548.2469310714, 409556.607156074 2355942.6416845433, 409516.7391627628 2356275.528758298, 409517.7149982092 2356976.709263265, 409517.75816820306 2357160.6642889264, 409528.0071559658 2357443.8626503153, 409392.7988455753 2357691.051442473, 409250.7412584585 2357927.432015397, 409051.2799118894 2358303.315088769, 409003.5934677583 2358674.148754202, 408958.2811000746 2359016.4557893467, 408892.07799129456 2359379.966175551, 408906.2505153045 2359401.493835979, 408868.52243006276 2359682.237617477, 408568.53224509046 2359930.4995709043, 408280.04853364977 2360157.881958162, 407928.5404628429 2360447.3684330573, 407440.69843416614 2360976.052635752, 407338.5955256647 2361092.658235353, 406905.9108679354 2361449.6311133807, 406589.45446317684 2361696.211220359, 406283.9818545603 2361945.2364543607, 406009.2404551088 2362166.982427254, 405750.5160071685 2362377.9369625845, 405200.5112716907 2362725.4424360087, 405087.3681750797 2363215.4245409174, 404855.8308808515 2363554.937905617, 404500.53803016787 2364078.1427401346, 404391.78481532284 2364271.871758366, 404438.6728310178 2364530.737967403) | line | [10 empty] | 3 | 1 |  |  | 8921 | 1263497515 | (412030.01055836893, 2346629.5942352493) | (404637.07888876344, 2364539.010802268) | 1 | FALSE | FALSE | FALSE | FALSE | [6 empty] | 8921 | 412030.0106 | 2346629.5942 | 1263497515 | 404438.6728 | 2364530.738
LINEVN5624 | VN | 1338252037 | 8923.0 | 8924.0 | 220 | 10.0905 | 490-AL1/64-ST1A 220.0 | 365.8091 | 0.96 | [5 empty] | LINESTRING (402930.19788876956 2350361.829065135, 403157.7012061572 2349986.5262925606, 403369.3756206666 2349640.4875116246, 403737.1416622499 2349007.323085201, 404784.3798002979 2348903.816829839, 405212.0468185601 2349197.9902382614, 405823.5586899717 2349632.7898221863, 406403.14549717377 2350039.5672360025, 407296.75690299354 2350662.6000079904, 407546.6568533438 2350757.4778576433, 407836.16688495636 2350866.5263194204, 408199.87066138483 2351006.7105942788, 408828.41839775105 2350929.041263196, 409286.1949636223 2350871.168467455, 409522.01682163426 2350837.7655551587, 409657.6274876322 2350900.66388773, 409897.9581353238 2351009.853110902) | line | [10 empty] | 3 | 1 |  |  | 8923 | 8924 | (402930.19788876956, 2350361.829065135) | (409897.9581353238, 2351009.853110902) | 1 | FALSE | FALSE | FALSE | FALSE | [6 empty] | 8923 | 402930.1979 | 2350361.8291 | 8924 | 409897.9581 | 2351009.8531
LINEVN5627 | VN | 1338252042 | 1338252040.0 | 8930.0 | 110 | 1.6449 | 490-AL1/64-ST1A 110.0 | 182.9046 | 0.96 | [5 empty] | LINESTRING (394681.0205895273 2367269.5698066843, 394709.42279967805 2367253.3462069635, 394782.82067460613 2367202.781699555, 395111.47549807164 2367082.492493837, 395494.1549877435 2366921.957511464, 395974.9386331694 2366866.6068853624) | line | [10 empty] | 3 | 1 |  |  | 1338252040 | 8930 | (394669.1469798694, 2367290.675493907) | (395974.9386331694, 2366866.6068853624) | 1 | FALSE | FALSE | FALSE | FALSE | [6 empty] | 1338252040 | 394681.0206 | 2367269.5698 | 8930 | 395974.9386 | 2366866.6069
LINEVN5628 | VN | 1338311572 | 8931.0 | 8932.0 | 110 | 0.21965 | 490-AL1/64-ST1A 110.0 | 182.9046 | 0.96 | [5 empty] | LINESTRING (589399.8116049718 2324479.2120424905, 589479.4941573994 2324436.5515102437, 589570.8369918369 2324421.0168802007) | line | [10 empty] | 3 | 1 |  |  | 8931 | 8932 | (589399.8116049718, 2324479.2120424905) | (589570.8369918369, 2324421.0168802007) | 1 | FALSE | FALSE | FALSE | FALSE |  | 8932 |  |  | 589570.837 | 2324421.0169 | 8931 | 589399.8116 | 2324479.212 | 8932 | 589570.837 | 2324421.0169
LINEVN5629 | VN | 1338311573 | 8933.0 | 8932.0 | 110 | 0.22484 | 490-AL1/64-ST1A 110.0 | 182.9046 | 0.96 | [5 empty] | LINESTRING (589396.6795407066 2324468.3479924574, 589483.0816745772 2324418.827956704, 589570.8369918369 2324421.0168802007) | line | [10 empty] | 3 | 1 |  |  | 8933 | 8932 | (589396.6795407066, 2324468.3479924574) | (589570.8369918369, 2324421.0168802007) | 1 | FALSE | FALSE | FALSE | FALSE |  | 8932 |  |  | 589570.837 | 2324421.0169 | 8933 | 589396.6795 | 2324468.348 | 8932 | 589570.837 | 2324421.0169
LINEVN5630 | VN | 1338311574 | 8932.0 | 251794098.0 | 110 | 5.3669 | 490-AL1/64-ST1A 110.0 | 182.9046 | 0.96 | [5 empty] | LINESTRING (589570.8369918369 2324421.0168802007, 589645.8413753192 2324322.944811998, 589716.0725577293 2324067.861907417, 589763.7946886424 2323862.654241421, 590002.3769858689 2323445.1557577373, 590211.3647783789 2323181.662516588, 590290.0519489944 2322971.831702217, 590364.8182808475 2322774.2438590676, 590420.4069960113 2322621.025404211, 590497.6871070832 2322414.7297562114, 590578.7378124052 2322218.759813262, 590617.5483874809 2321795.8315308536, 590583.4838165893 2321521.533133101, 590583.9408748496 2321346.099109641, 590586.4090544798 2321125.870600894, 590409.2867986294 2320916.308748967, 590326.3532575439 2320819.1189984255, 590293.6408904241 2320780.6663362468, 590135.6269519697 2320592.396713178, 590006.3131501144 2320440.2014333215, 589980.8875299166 2320422.6752006146) | line | [10 empty] | 3 | 1 |  |  | 8932 | 251794098 | (589570.8369918369, 2324421.0168802007) | (590024.0118970934, 2320392.848471339) | 1 | FALSE | FALSE | FALSE | FALSE | 8932 |  | 589570.837 | 2324421.0169 |  |  | 8932 | 589570.837 | 2324421.0169 | 251794098 | 589980.8875 | 2320422.6752
LINEVN5632 | VN | 1338330539 | 8937.0 | 8938.0 | 110 | 0.50038 | 490-AL1/64-ST1A 110.0 | 182.9046 | 0.96 | [5 empty] | LINESTRING (582649.7040007897 2318221.2249894873, 582546.0223022437 2318130.6035980564, 582442.136375055 2318039.00788404, 582337.0118136938 2317945.370181566) | line | [10 empty] | 3 | 1 |  |  | 8937 | 8938 | (582649.7040007897, 2318221.2249894873) | (582337.0118136938, 2317945.370181566) | 1 | FALSE | FALSE | FALSE | FALSE | 8937 | 8938 | 582649.704 | 2318221.225 | 582337.0118 | 2317945.3702 | 8937 | 582649.704 | 2318221.225 | 8938 | 582337.0118 | 2317945.3702
LINEVN5635 | VN | 1338330542 | 8941.0 | 8942.0 | 110 | 1.3645 | 490-AL1/64-ST1A 110.0 | 182.9046 | 0.96 | [5 empty] | LINESTRING (582319.903046118 2317929.823190769, 582203.8768258806 2317828.683547104, 582145.396918813 2317771.4707830884, 582069.2688086698 2317668.75812004, 582029.3312384868 2317576.5950527675, 581990.5227619383 2317459.843968593, 581945.2819713934 2317325.3742683665, 581902.321401071 2317194.3139083437, 581892.6092303139 2317120.562579805, 581861.9430041849 2317045.4354227646, 581848.7671925201 2316993.0620696098, 581833.9699771286 2316934.2058352144) | line | [10 empty] | 3 | 1 |  |  | 8941 | 8942 | (582319.903046118, 2317929.823190769) | (581833.9699771286, 2316934.2058352144) | 1 | FALSE | FALSE | FALSE | FALSE | [6 empty] | 8941 | 582319.903 | 2317929.8232 | 8942 | 581833.97 | 2316934.2058
LINEVN5637 | VN | 1338330544 | 8938.0 | 8945.0 | 110 | 2.7721 | 490-AL1/64-ST1A 110.0 | 182.9046 | 0.96 | [5 empty] | LINESTRING (582337.0118136938 2317945.370181566, 582055.9986698049 2317747.598458268, 581957.8636705079 2317551.162466356, 581918.8020277254 2317475.196898402, 581867.799202333 2317374.8889611335, 581822.1144839386 2317283.971091328, 581780.2650277413 2317199.558207125, 581755.7925344366 2317150.38353115, 581695.5963642219 2317031.037980941, 581645.2722656549 2316988.96429943, 581461.9946309597 2316998.7035770877, 581270.134951257 2317009.3991312715, 581146.9494500014 2317015.7272917936, 580911.197045945 2317027.8291572127, 580747.7234864332 2317036.1893252386, 580548.0195240836 2317045.991814339) | line | [10 empty] | 3 | 1 |  |  | 8938 | 8945 | (582337.0118136938, 2317945.370181566) | (580548.0195240836, 2317045.991814339) | 1 | FALSE | FALSE | FALSE | FALSE | 8938 |  | 582337.0118 | 2317945.3702 |  |  | 8938 | 582337.0118 | 2317945.3702 | 8945 | 580548.0195 | 2317045.9918
LINEVN5638 | VN | 1338330545 | 8938.0 | 8946.0 | 110 | 2.7743 | 490-AL1/64-ST1A 110.0 | 182.9046 | 0.96 | [5 empty] | LINESTRING (582337.0118136938 2317945.370181566, 582038.0820157732 2317754.5496006403, 581946.2450289502 2317575.4886897686, 581904.388930153 2317494.8275253926, 581854.1208244392 2317395.2205430088, 581811.7159641967 2317311.7898986256, 581764.5440124525 2317220.8649061383, 581730.4244308022 2317152.3287976626, 581676.1653067945 2317045.6192014795, 581607.571992265 2317033.5285142628, 581445.7502306973 2317042.044893322, 581195.063792539 2317057.036011875, 580939.515087211 2317075.6929811505, 580793.8473245987 2317078.6382993124, 580694.1175363015 2317083.0359477787, 580517.5865012917 2317091.2797558103) | line | [10 empty] | 3 | 1 |  |  | 8938 | 8946 | (582337.0118136938, 2317945.370181566) | (580517.5865012917, 2317091.2797558103) | 1 | FALSE | FALSE | FALSE | FALSE | 8938 |  | 582337.0118 | 2317945.3702 |  |  | 8938 | 582337.0118 | 2317945.3702 | 8946 | 580517.5865 | 2317091.2798
LINEVN5639a | VN | 1338330546 | 8947.0 | 8948.0 | 110 | 2.6623 | 490-AL1/64-ST1A 110.0 | 182.9046 | 0.96 | [5 empty] | LINESTRING (581691.5762015303 2317009.114182293, 581874.9156483916 2316883.172055258, 582085.1000653843 2316730.5789063876, 582234.4744401955 2316632.564492275, 582469.9763408793 2316470.9032316315, 582596.3150045592 2316379.031485268, 582760.5057928881 2316265.588377721, 582914.0341066467 2316157.7385806986, 583056.8012823764 2316058.5140289366, 583176.4752942744 2315974.1064866553, 583318.3894930268 2315875.5881853034, 583405.9258548194 2315814.0546838255, 583505.7474877448 2315732.93695354) | line | [10 empty] | 6 | 2 |  |  | 8947 | 8948 | (581691.5762015303, 2317009.114182293) | (583505.7474877448, 2315732.93695354) | 1 | FALSE | FALSE | FALSE | FALSE | 8947 |  | 581691.5762 | 2317009.1142 |  |  | 8947 | 581691.5762 | 2317009.1142 | 8948 | 583505.7475 | 2315732.937
LINEVN5639b | VN | 1338330546 | 8947.0 | 8948.0 | 110 | 2.6623 | 490-AL1/64-ST1A 110.0 | 182.9046 | 0.96 | [5 empty] | LINESTRING (581691.5762015303 2317009.114182293, 581874.9156483916 2316883.172055258, 582085.1000653843 2316730.5789063876, 582234.4744401955 2316632.564492275, 582469.9763408793 2316470.9032316315, 582596.3150045592 2316379.031485268, 582760.5057928881 2316265.588377721, 582914.0341066467 2316157.7385806986, 583056.8012823764 2316058.5140289366, 583176.4752942744 2315974.1064866553, 583318.3894930268 2315875.5881853034, 583405.9258548194 2315814.0546838255, 583505.7474877448 2315732.93695354) | line | [10 empty] | 6 | 2 |  |  | 8947 | 8948 | (581691.5762015303, 2317009.114182293) | (583505.7474877448, 2315732.93695354) | 1 | FALSE | FALSE | FALSE | FALSE | 8947 |  | 581691.5762 | 2317009.1142 |  |  | 8947 | 581691.5762 | 2317009.1142 | 8948 | 583505.7475 | 2315732.937
LINEVN5640a | VN | 1338330547 | 8949.0 | 8947.0 | 110 | 1.3855 | 490-AL1/64-ST1A 110.0 | 182.9046 | 0.96 | [5 empty] | LINESTRING (580538.6068524092 2317070.3185404325, 580790.6301383489 2317058.124322595, 580957.1617180976 2317049.4695344833, 581124.1975993903 2317039.7895137267, 581322.7357071157 2317028.283712622, 581509.656028531 2317019.822523859, 581691.5762015303 2317009.114182293) | line | [10 empty] | 6 | 2 |  |  | 8949 | 8947 | (580538.6068524092, 2317070.3185404325) | (581691.5762015303, 2317009.114182293) | 1 | FALSE | FALSE | FALSE | FALSE |  | 8947 |  |  | 581691.5762 | 2317009.1142 | 8949 | 580538.6069 | 2317070.3185 | 8947 | 581691.5762 | 2317009.1142
LINEVN5640b | VN | 1338330547 | 8949.0 | 8947.0 | 110 | 1.3855 | 490-AL1/64-ST1A 110.0 | 182.9046 | 0.96 | [5 empty] | LINESTRING (580538.6068524092 2317070.3185404325, 580790.6301383489 2317058.124322595, 580957.1617180976 2317049.4695344833, 581124.1975993903 2317039.7895137267, 581322.7357071157 2317028.283712622, 581509.656028531 2317019.822523859, 581691.5762015303 2317009.114182293) | line | [10 empty] | 6 | 2 |  |  | 8949 | 8947 | (580538.6068524092, 2317070.3185404325) | (581691.5762015303, 2317009.114182293) | 1 | FALSE | FALSE | FALSE | FALSE |  | 8947 |  |  | 581691.5762 | 2317009.1142 | 8949 | 580538.6069 | 2317070.3185 | 8947 | 581691.5762 | 2317009.1142
LINEVN5643 | VN | 1339740782 | 1339740785.0 | 8955.0 | 110 | 12.1965 | 490-AL1/64-ST1A 110.0 | 182.9046 | 0.96 |  |  |  |  | 50 | LINESTRING (805060.7892563891 1427065.2197673633, 805054.4720857841 1426950.7996068522, 805135.6427222285 1426775.3904548737, 805362.0312613666 1426534.4105616892, 805533.168860822 1426181.3862899242, 805683.6157965923 1425871.0613089106, 805859.3837290504 1425508.4776992712, 806020.5288374 1425176.0710764525, 806175.2674236351 1424876.3674444081, 806335.1362733799 1424566.755516278, 806536.2198178769 1424177.313205524, 806709.2264192599 1423842.236445635, 806850.0692860268 1423569.4742283642, 807017.1436322699 1423245.9029744782, 807186.3525490998 1422918.1923088534, 807421.5144922656 1422890.951706306, 807557.9531520852 1422618.5407522384, 807745.5918184271 1422243.9112401307, 807905.9522405332 1421923.7442530354, 808064.7493491962 1421606.7047036404, 808263.3749032401 1421210.1522702673, 808446.3192626678 1420844.8832387256, 808666.4021921043 1420509.254754515, 808792.1867975097 1420254.9633891433, 808987.7561366986 1419841.4931738065, 809142.1454426547 1419515.116576679, 809301.0435654083 1419179.1902652832, 809488.992817221 1418781.8682919468, 809585.0050366838 1418578.900632746, 809760.4780285954 1418207.936975507) | line | [10 empty] | 3 | 1 |  |  | 1339740785 | 8955 | (805094.8423765749, 1427062.0814332422) | (809760.4780285954, 1418207.936975507) | 1 | FALSE | FALSE | FALSE | FALSE | [6 empty] | 1339740785 | 805060.7893 | 1427065.2198 | 8955 | 809760.478 | 1418207.937
LINEVN5644 | VN | 1342601825 | 8956.0 | 1265274413.0 | 110 | 3.4533 | 490-AL1/64-ST1A 110.0 | 182.9046 | 0.96 | [5 empty] | LINESTRING (690626.5308362072 2320224.501799706, 690784.1452220564 2320213.5746991155, 690994.8680785438 2320197.6890057935, 691232.7923315016 2320185.0529316817, 691473.6705181989 2320172.4542195606, 691699.320377535 2320165.5410958165, 691887.823743795 2320171.921983341, 692037.5445292554 2320181.9210980395, 692467.3554275507 2320221.491295281, 692865.3239984632 2320248.1467133453, 692871.1865270564 2320461.017015805, 692878.8836807305 2320650.167979853, 693080.4696065171 2320764.610814707) | line | [10 empty] | 3 | 1 |  |  | 8956 | 1265274413 | (690626.5308362072, 2320224.501799706) | (693103.428191331, 2320903.6925898334) | 1 | FALSE | FALSE | FALSE | FALSE | [6 empty] | 8956 | 690626.5308 | 2320224.5018 | 1265274413 | 693080.4696 | 2320764.6108
LINEVN5645 | VN | 1344076004 | 5742.0 | 1242280293.0 | 110 | 1.9701 | 490-AL1/64-ST1A 110.0 | 182.9046 | 0.96 |  |  |  |  | 50 | LINESTRING (806851.896477649 1289377.3119984777, 806615.4304605434 1289283.0435909803, 806353.2232675685 1289178.4920140815, 806173.0948715105 1289106.6842234258, 806000.0531790602 1289037.7044675383, 805790.5959135257 1288954.1950227006, 805539.3850805191 1288854.055926025, 805420.149210009 1288806.5245257528, 805326.8387589662 1288769.3240597986) | line |  | BLM 110kV | [8 empty] | 3 | 1 |  |  | 5742 | 1242280293 | (806851.896477649, 1289377.3119984777) | (805421.9424458058, 1288851.4786627318) | 1 | FALSE | FALSE | FALSE | FALSE | 5742 | 1242280293 | 806851.8965 | 1289377.312 | 805326.8388 | 1288769.3241 | 5742 | 806851.8965 | 1289377.312 | 1242280293 | 805326.8388 | 1288769.3241
LINEVN5646 | VN | 1344742635 | 1344742632.0 | 8966.0 | 110 | 0.92387 | 490-AL1/64-ST1A 110.0 | 182.9046 | 0.96 | [5 empty] | LINESTRING (494331.4702679702 2397339.956854952, 494189.93584178796 2397275.3914863383, 494044.0130942997 2397208.6485659783, 493910.0103495362 2397151.077960238, 493788.8810180546 2397132.7290864615, 493710.64362940716 2397300.929379536) | line | [10 empty] | 3 | 1 |  |  | 1344742632 | 8966 | (494366.49621973373, 2397287.353459953) | (493710.64362940716, 2397300.929379536) | 1 | FALSE | FALSE | FALSE | FALSE | 1344742632 |  | 494331.4703 | 2397339.9569 |  |  | 1344742632 | 494331.4703 | 2397339.9569 | 8966 | 493710.6436 | 2397300.9294
LINEVN5647 | VN | 1345042908 | 8967.0 | 1328166657.0 | 110 | 10.259 | 490-AL1/64-ST1A 110.0 | 182.9046 | 0.96 | [5 empty] | LINESTRING (587840.3906214653 2307539.8514053863, 587723.5173759004 2307562.2381927613, 587463.9421563636 2307632.612935642, 587221.6065600491 2307645.260720427, 586993.3014583365 2307650.657738302, 586867.9251293768 2307441.7344572414, 586641.4409707891 2307462.6635575267, 586457.2221125166 2307476.2876070864, 586230.4437861033 2307411.209231434, 586042.8405023653 2307354.6697907005, 585852.7216721429 2307299.5252694422, 585668.3688832246 2307245.6853267937, 585503.240674849 2307193.849415727, 585310.5761530161 2307135.3887986057, 585137.761115432 2307082.886516326, 584955.2489427567 2307026.296935596, 584772.897494898 2306972.6654261183, 584605.247152763 2306922.762770592, 584463.3346433714 2306881.0493564983, 584237.5217760634 2306827.935052246, 584007.2855606436 2306776.9931555414, 583782.2311718189 2306725.6376916273, 583442.590239025 2306646.9729870474, 583163.0604256492 2306584.817632021, 582949.1528541635 2306655.5001590797, 582756.6238596117 2306720.4359787297, 582557.451439665 2306789.004750065, 582353.1382928883 2306856.0895410143, 582195.1318938029 2306942.4302671175, 582035.6466705493 2307027.3041846496, 581878.0762561836 2307114.524313285, 581827.2824343173 2307121.8464920316, 581638.554819738 2307141.101993592, 581486.2050260399 2307158.865409194, 581268.462915116 2307231.8081204123, 581036.3151068343 2307308.889716841, 580843.9945519237 2307372.707992331, 580669.4616603071 2307430.7259321916, 580479.6944256474 2307492.0481431773, 580289.2853127033 2307557.364964617, 579940.4035291781 2307371.2113631954, 579851.8670973215 2307221.9559388543) | line | [10 empty] | 3 | 1 |  |  | 8967 | 1328166657 | (587840.3906214653, 2307539.8514053863) | (579842.875157652, 2307176.651532223) | 1 | FALSE | FALSE | FALSE | FALSE | [6 empty] | 8967 | 587840.3906 | 2307539.8514 | 1328166657 | 579851.8671 | 2307221.9559
LINEVN5648 | VN | 1345042911 | 8972.0 | 8973.0 | 110 | 8.5841 | 490-AL1/64-ST1A 110.0 | 182.9046 | 0.96 | [5 empty] | LINESTRING (590173.5294894398 2300401.102227079, 590064.8529282251 2300332.9469927438, 589941.1235599021 2300249.6590003124, 589757.9601212695 2300143.7073133546, 589607.1416632399 2300045.7002317854, 589488.0860874496 2299967.355038835, 589313.7345325985 2299890.3767992663, 589189.1464443671 2299800.9140287493, 589064.6144308641 2299698.668715532, 588923.8054431044 2299613.5493340273, 588777.9930380349 2299525.6376932017, 588627.7681590798 2299425.4847761253, 588478.0463907985 2299334.2126579355, 588325.0052922398 2299238.4972078656, 588169.1993991043 2299137.754820126, 588022.8182753321 2299047.622419939, 587892.7499672676 2298970.6371892495, 587604.3405348189 2298782.6095137224, 587411.4428791814 2298663.285874767, 587151.0908278935 2298496.275975728, 587015.8312645535 2298409.1546822195, 586881.4098458083 2298290.516717951, 586742.9968213062 2298170.4536622064, 586648.9422163016 2298099.4864127096, 586484.2333424225 2297944.857064197, 586335.5535893067 2297814.185803208, 586163.5375981444 2297666.528486511, 586035.7623380058 2297554.772042998, 585913.5952183862 2297449.298807736, 585776.9913835766 2297328.987986978, 585633.5332636418 2297203.098329502, 585493.5664586817 2297082.1309279334, 585387.4005203686 2296987.346459939, 585271.6926245874 2296875.1484636697, 585170.7920699294 2296772.035762475, 585060.1429753882 2296657.286115478, 584934.8645814419 2296530.509842007, 584811.543739931 2296403.2685364154, 584681.8991609908 2296274.535403612, 584620.9414946438 2296215.744868353, 584499.6584764185 2296102.5949321003) | line | [10 empty] | 3 | 1 |  |  | 8972 | 8973 | (590173.5294894398, 2300401.102227079) | (584499.6584764185, 2296102.5949321003) | 1 | FALSE | FALSE | FALSE | FALSE | [6 empty] | 8972 | 590173.5295 | 2300401.1022 | 8973 | 584499.6585 | 2296102.5949
LINEVN5649 | VN | 1346130976 | 8980.0 | 1346130977.0 | 110 | 2 | 490-AL1/64-ST1A 110.0 | 182.9046 | 0.96 | [5 empty] | LINESTRING (638227.7270790724 2263162.9990844172, 638239.1316608719 2263158.895957779, 638366.8254306572 2263029.9946764614, 638507.960450704 2262893.1112891342, 638568.4376179033 2262707.8872596896, 638627.0808837734 2262517.379409242, 638685.0934459289 2262327.5971875824, 638692.9698002418 2262227.337574878, 638628.3650177816 2262169.8275763937, 638778.64041543 2261959.352053345, 638988.6776676786 2261846.9525660714) | line | [10 empty] | 3 | 1 |  |  | 8980 | 1346130977 | (638227.7270790724, 2263162.9990844172) | (638998.2670082215, 2261796.450009749) | 1 | FALSE | FALSE | FALSE | FALSE |  | 1346130977 |  |  | 638988.6777 | 2261846.9526 | 8980 | 638227.7271 | 2263162.9991 | 1346130977 | 638988.6777 | 2261846.9526
LINEVN5650 | VN | 1346139118 | 8984.0 | 1346139117.0 | 110 | 3.0337 | 490-AL1/64-ST1A 110.0 | 182.9046 | 0.96 | [5 empty] | LINESTRING (276214.25539562164 2476385.3474730537, 275836.52240925014 2476944.457369381, 275163.3315211682 2477276.1662368095, 274753.4915330725 2477762.566017939, 274293.0713709642 2477839.414683342) | line | [10 empty] | 3 | 1 |  |  | 8984 | 1346139117 | (276214.25539562164, 2476385.3474730537) | (274326.92117625586, 2477864.964651944) | 1 | FALSE | FALSE | FALSE | FALSE | [6 empty] | 8984 | 276214.2554 | 2476385.3475 | 1346139117 | 274293.0714 | 2477839.4147
LINEVN5651a | VN | 1346314815 | 1346313213.0 | 9007.0 | 220 | 3.2374 | 490-AL1/64-ST1A 220.0 | 365.8091 | 0.96 | [5 empty] | LINESTRING (836235.3540261007 1511264.9145742573, 836255.8596050222 1511229.2481531939, 836411.2746271603 1511281.8111640746, 836513.3633923423 1511316.9339331873, 836559.3617775051 1511329.7402508878, 836654.719910931 1511349.1496366977, 836905.0720194352 1511400.6747113923, 837199.0372061594 1511460.0838586702, 837384.8460873617 1511497.2168475986, 837696.2257339887 1511560.9318533547, 837938.9621996209 1511610.7415364424, 838272.4196165465 1511678.281553331, 838432.7725417982 1511782.6789036538, 838610.581009902 1511897.3929243295, 838733.5031083676 1511977.9949352818, 838766.3917554845 1511998.5555456316) | line | [10 empty] | 6 | 2 |  |  | 1346313213 | 9007 | (836236.6036534536, 1511336.1482473477) | (838766.3917554845, 1511998.5555456316) | 1 | FALSE | FALSE | FALSE | FALSE | [6 empty] | 1346313213 | 836235.354 | 1511264.9146 | 9007 | 838766.3918 | 1511998.5555
LINEVN5651b | VN | 1346314815 | 1346313213.0 | 9007.0 | 220 | 3.2374 | 490-AL1/64-ST1A 220.0 | 365.8091 | 0.96 | [5 empty] | LINESTRING (836235.3540261007 1511264.9145742573, 836255.8596050222 1511229.2481531939, 836411.2746271603 1511281.8111640746, 836513.3633923423 1511316.9339331873, 836559.3617775051 1511329.7402508878, 836654.719910931 1511349.1496366977, 836905.0720194352 1511400.6747113923, 837199.0372061594 1511460.0838586702, 837384.8460873617 1511497.2168475986, 837696.2257339887 1511560.9318533547, 837938.9621996209 1511610.7415364424, 838272.4196165465 1511678.281553331, 838432.7725417982 1511782.6789036538, 838610.581009902 1511897.3929243295, 838733.5031083676 1511977.9949352818, 838766.3917554845 1511998.5555456316) | line | [10 empty] | 6 | 2 |  |  | 1346313213 | 9007 | (836236.6036534536, 1511336.1482473477) | (838766.3917554845, 1511998.5555456316) | 1 | FALSE | FALSE | FALSE | FALSE | [6 empty] | 1346313213 | 836235.354 | 1511264.9146 | 9007 | 838766.3918 | 1511998.5555
LINEVN5652a | VN | 1346314818 | 1346313213.0 | 9012.0 | 220 | 1.2597 | 490-AL1/64-ST1A 220.0 | 365.8091 | 0.96 | [5 empty] | LINESTRING (836181.5165411525 1511241.741406947, 836196.2619623889 1511204.2179968536, 836231.1274431855 1511123.923758565, 836311.6600709087 1510849.0297461334, 836394.7610130598 1510559.7481524765, 836486.7470597916 1510238.1842210558) | line | [10 empty] | 9 | 3 |  |  | 1346313213 | 9012 | (836236.6036534536, 1511336.1482473477) | (836486.7470597916, 1510238.1842210558) | 1 | FALSE | FALSE | FALSE | FALSE | [6 empty] | 1346313213 | 836181.5165 | 1511241.7414 | 9012 | 836486.7471 | 1510238.1842
LINEVN5652b | VN | 1346314818 | 1346313213.0 | 9012.0 | 220 | 1.2597 | 490-AL1/64-ST1A 220.0 | 365.8091 | 0.96 | [5 empty] | LINESTRING (836181.5165411525 1511241.741406947, 836196.2619623889 1511204.2179968536, 836231.1274431855 1511123.923758565, 836311.6600709087 1510849.0297461334, 836394.7610130598 1510559.7481524765, 836486.7470597916 1510238.1842210558) | line | [10 empty] | 9 | 3 |  |  | 1346313213 | 9012 | (836236.6036534536, 1511336.1482473477) | (836486.7470597916, 1510238.1842210558) | 1 | FALSE | FALSE | FALSE | FALSE | [6 empty] | 1346313213 | 836181.5165 | 1511241.7414 | 9012 | 836486.7471 | 1510238.1842
LINEVN5652c | VN | 1346314818 | 1346313213.0 | 9012.0 | 220 | 1.2597 | 490-AL1/64-ST1A 220.0 | 365.8091 | 0.96 | [5 empty] | LINESTRING (836181.5165411525 1511241.741406947, 836196.2619623889 1511204.2179968536, 836231.1274431855 1511123.923758565, 836311.6600709087 1510849.0297461334, 836394.7610130598 1510559.7481524765, 836486.7470597916 1510238.1842210558) | line | [10 empty] | 9 | 3 |  |  | 1346313213 | 9012 | (836236.6036534536, 1511336.1482473477) | (836486.7470597916, 1510238.1842210558) | 1 | FALSE | FALSE | FALSE | FALSE | [6 empty] | 1346313213 | 836181.5165 | 1511241.7414 | 9012 | 836486.7471 | 1510238.1842
LINEVN5654 | VN | 1346319906 | 9034.0 | 9035.0 | 220 | 18.2394 | 490-AL1/64-ST1A 220.0 | 365.8091 | 0.96 | [5 empty] | LINESTRING (836102.140784647 1509885.818898813, 835842.9119929271 1509971.6500282274, 835561.7012059635 1510066.4947935278, 835318.531513437 1510145.3807133266, 835011.6674503922 1510246.891538805, 834672.3360685557 1510360.1302167512, 834354.9385583402 1510452.3760938426, 834067.7210020245 1510541.1439849338, 833795.16744431 1510640.4564420332, 833609.6360868758 1510708.071951359, 833356.0827219682 1510790.4850982605, 833133.2719130896 1510872.747789353, 832945.9945349144 1510929.7792634985, 832778.3008992309 1511172.1495417396, 832609.8167635893 1511469.410093639, 832288.2288564702 1511887.6546912456, 832168.7378368676 1512067.9071831321, 832040.6334033317 1512250.2436906288, 831910.4291440542 1512436.031464292, 831767.6886049845 1512643.8000760651, 831666.01879509 1512860.0516471525, 831558.599604628 1513095.135794427, 831425.0696212561 1513384.2796809874, 831243.4396596635 1513780.2218806497, 831180.8274208293 1513916.8834073842, 831049.3098798189 1514206.695307227, 830898.9954644365 1514475.0387695476, 830729.4598593055 1514668.958767846, 830563.1446297137 1514876.4647869838, 830430.8904366773 1515071.0115699416, 830255.5304046492 1515326.281655929, 830116.1339040783 1515549.1020458515, 829975.7189041951 1515779.8616911776, 829688.8804890353 1516240.0655412711, 829555.70279431 1516526.0151477866, 829419.839544787 1516819.8939009183, 829299.812282692 1517071.433345296, 829167.2988569122 1517352.4632259395, 829049.9760345866 1517590.758046484, 828915.3577634838 1517881.0645512117, 828777.6715880285 1518166.6921319114, 828660.414960976 1518415.675357366, 828532.0891775 1518690.0359353723, 828284.3412102726 1519207.1287339686, 828182.8883987563 1519415.6773244683, 828157.8743292799 1519462.4530974762, 828150.4732738927 1519705.7082001513, 828138.4696157768 1519918.903588223, 828171.121231547 1520030.0852778433, 828217.6690301881 1520067.67214887, 828298.953100291 1520133.3171198512, 828325.2124586541 1520153.6046285066, 828308.1853399851 1520274.6049980172, 828027.4135545897 1520632.024033687, 827588.6954814184 1521185.6099136267) | line | [10 empty] | 3 | 1 |  |  | 9034 | 9035 | (836102.140784647, 1509885.818898813) | (827588.6954814184, 1521185.6099136267) | 1 | FALSE | FALSE | FALSE | FALSE | [6 empty] | 9034 | 836102.1408 | 1509885.8189 | 9035 | 827588.6955 | 1521185.6099
LINEVN5656 | VN | 1346335970 | 5883.0 | 9038.0 | 110 | 0.19318 | 490-AL1/64-ST1A 110.0 | 182.9046 | 0.96 |  |  |  |  | 50 | LINESTRING (362343.3466743403 2468603.528753926, 362350.26248224673 2468764.3666137643) | line | [10 empty] | 3 | 1 |  |  | 5883 | 9038 | (362343.3466743403, 2468603.528753926) | (362350.26248224673, 2468764.3666137643) | 1 | FALSE | FALSE | FALSE | FALSE | 5883 |  | 362343.3467 | 2468603.5288 |  |  | 5883 | 362343.3467 | 2468603.5288 | 9038 | 362350.2625 | 2468764.3666
LINEVN5657 | VN | 1346335971 | 1346335968.0 | 9040.0 | 110 | 9.7661 | 490-AL1/64-ST1A 110.0 | 182.9046 | 0.96 | [5 empty] | LINESTRING (365452.60612011334 2472419.198743928, 365683.25609389384 2472376.6430888018, 366176.15005548816 2472540.2222300596, 366948.4565789858 2472594.1078340774, 367065.1056107251 2472602.961558126, 367664.1590310977 2472654.7589812605, 367835.6936846825 2472660.5151026146, 368041.8924158043 2472675.787801597, 368453.7423828369 2472706.3459907393, 368621.56822671194 2472757.104946221, 369271.95193039265 2472945.2991244197, 369469.267697988 2473010.8317355276, 369791.55650275876 2473112.3076855647, 370497.0258951808 2473118.1910009403, 370827.2780793808 2473119.87601851, 371204.0463355229 2473213.1766769146, 371388.792822484 2473239.9092569654, 371814.81528638955 2473332.5833903407, 372934.93532764015 2473532.2631566566, 373436.16101126885 2473663.6468477123) | line | [10 empty] | 3 | 1 |  |  | 1346335968 | 9040 | (365388.49978663085, 2472428.2295289407) | (373436.16101126885, 2473663.6468477123) | 1 | FALSE | FALSE | FALSE | FALSE | [6 empty] | 1346335968 | 365452.6061 | 2472419.1987 | 9040 | 373436.161 | 2473663.6468
LINEVN5659a | VN | 1346913736 | 9043.0 | 5384.0 | 110 | 2.2526 | 490-AL1/64-ST1A 110.0 | 182.9046 | 0.96 |  |  |  |  | 50 | LINESTRING (674499.2225349832 1194117.253569114, 674550.3444829629 1193937.8862390036, 674673.1554943419 1193730.875259033, 674771.1374192706 1193510.2179452074, 674869.6405751177 1193288.390988088, 674972.0845484767 1193057.7025911896, 675072.825425652 1192830.8547292054, 675168.0230589566 1192616.4661283803, 675261.6169201239 1192405.708396164) | line | [10 empty] | 6 | 2 |  |  | 9043 | 5384 | (674499.2225349832, 1194117.253569114) | (675261.6169201239, 1192405.708396164) | 1 | FALSE | FALSE | FALSE | FALSE | 9043 | 5384 | 674499.2225 | 1194117.2536 | 675261.6169 | 1192405.7084 | 9043 | 674499.2225 | 1194117.2536 | 5384 | 675261.6169 | 1192405.7084
LINEVN5659b | VN | 1346913736 | 9043.0 | 5384.0 | 110 | 2.2526 | 490-AL1/64-ST1A 110.0 | 182.9046 | 0.96 |  |  |  |  | 50 | LINESTRING (674499.2225349832 1194117.253569114, 674550.3444829629 1193937.8862390036, 674673.1554943419 1193730.875259033, 674771.1374192706 1193510.2179452074, 674869.6405751177 1193288.390988088, 674972.0845484767 1193057.7025911896, 675072.825425652 1192830.8547292054, 675168.0230589566 1192616.4661283803, 675261.6169201239 1192405.708396164) | line | [10 empty] | 6 | 2 |  |  | 9043 | 5384 | (674499.2225349832, 1194117.253569114) | (675261.6169201239, 1192405.708396164) | 1 | FALSE | FALSE | FALSE | FALSE | 9043 | 5384 | 674499.2225 | 1194117.2536 | 675261.6169 | 1192405.7084 | 9043 | 674499.2225 | 1194117.2536 | 5384 | 675261.6169 | 1192405.7084
LINEVN5660 | VN | 1346925111 | 9054.0 | 9055.0 | 110 | 6.8 | 490-AL1/64-ST1A 110.0 | 182.9046 | 0.96 |  |  |  |  | 50 | LINESTRING (673192.1052348407 1188218.1001185903, 673253.9783525473 1188553.648501202, 673278.0281334531 1188687.6674597217, 673344.7269743048 1189062.5635815223, 673417.8156945643 1189464.1062510586, 673490.1273740034 1189867.3820186865, 673593.9329040215 1190216.2787736058, 673641.4594685643 1190373.8918073974, 673727.9574908733 1190657.5828695048, 673803.9743461836 1190918.4008895827, 673880.8942002181 1191255.7340970808, 673956.7498674428 1191595.4182853187, 674032.6142539348 1191935.1361734725, 674117.2772615596 1192309.1346696124, 674206.7697971821 1192704.5069928935, 674281.2424239849 1193039.285883621, 674293.7849781818 1193392.2036160238, 674307.1529125486 1193758.6536280138) | line | [10 empty] | 3 | 1 |  |  | 9054 | 9055 | (673192.1052348407, 1188218.1001185903) | (674307.1529125486, 1193758.6536280138) | 1 | FALSE | FALSE | FALSE | FALSE |  | 9055 |  |  | 674307.1529 | 1193758.6536 | 9054 | 673192.1052 | 1188218.1001 | 9055 | 674307.1529 | 1193758.6536
LINEVN5661a | VN | 1346925125 | 3199.0 | 9043.0 | 110 | 1.86 | 490-AL1/64-ST1A 110.0 | 182.9046 | 0.96 |  |  |  |  | 50 | LINESTRING (674813.0499120525 1195635.1239183187, 674781.8320245405 1195484.1404052228, 674754.1227962926 1195350.1211600252, 674727.4587164149 1195221.1181912727, 674698.938284581 1195083.1791570694, 674644.6910745191 1194820.7995478115, 674591.1998875518 1194562.1075346598, 674573.3656351401 1194475.8695248575, 674550.8809438421 1194367.086600561, 674538.1451933994 1194305.4754384328, 674499.2225349832 1194117.253569114) | line | [10 empty] | 6 | 2 |  |  | 3199 | 9043 | (674813.0499120525, 1195635.1239183187) | (674499.2225349832, 1194117.253569114) | 1 | FALSE | FALSE | FALSE | FALSE | 3199 | 9043 | 674813.0499 | 1195635.1239 | 674499.2225 | 1194117.2536 | 3199 | 674813.0499 | 1195635.1239 | 9043 | 674499.2225 | 1194117.2536
LINEVN5661b | VN | 1346925125 | 3199.0 | 9043.0 | 110 | 1.86 | 490-AL1/64-ST1A 110.0 | 182.9046 | 0.96 |  |  |  |  | 50 | LINESTRING (674813.0499120525 1195635.1239183187, 674781.8320245405 1195484.1404052228, 674754.1227962926 1195350.1211600252, 674727.4587164149 1195221.1181912727, 674698.938284581 1195083.1791570694, 674644.6910745191 1194820.7995478115, 674591.1998875518 1194562.1075346598, 674573.3656351401 1194475.8695248575, 674550.8809438421 1194367.086600561, 674538.1451933994 1194305.4754384328, 674499.2225349832 1194117.253569114) | line | [10 empty] | 6 | 2 |  |  | 3199 | 9043 | (674813.0499120525, 1195635.1239183187) | (674499.2225349832, 1194117.253569114) | 1 | FALSE | FALSE | FALSE | FALSE | 3199 | 9043 | 674813.0499 | 1195635.1239 | 674499.2225 | 1194117.2536 | 3199 | 674813.0499 | 1195635.1239 | 9043 | 674499.2225 | 1194117.2536
LINEVN5662 | VN | 1346925127 | 1346925126.0 | 3199.0 | 110 | 2.2944 | 490-AL1/64-ST1A 110.0 | 182.9046 | 0.96 |  |  |  |  | 50 | LINESTRING (674766.9808061139 1197244.0621075223, 674805.3734960239 1197189.8641406696, 674934.6624912121 1197164.0726845474, 675062.2878165989 1197138.6269247439, 675121.4428690429 1197126.8254916107, 675087.8080769228 1196964.1145622816, 675059.7502217526 1196828.400371447, 675036.8428900443 1196717.6232450278, 674999.3465341594 1196536.2098364336, 674982.3470730615 1196453.9797447328, 674949.616830651 1196295.6763483074, 674930.1321434733 1196201.4207783071, 674910.5512679339 1196106.7112259634, 674885.5416375173 1195985.7580918057, 674861.8117034128 1195870.9728326558, 674840.3106906082 1195766.9508302978, 674813.0499120525 1195635.1239183187) | line | [10 empty] | 3 | 1 |  |  | 1346925126 | 3199 | (674740.9098984492, 1197227.3285742884) | (674813.0499120525, 1195635.1239183187) | 1 | FALSE | FALSE | FALSE | FALSE |  | 3199 |  |  | 674813.0499 | 1195635.1239 | 1346925126 | 674766.9808 | 1197244.0621 | 3199 | 674813.0499 | 1195635.1239
LINEVN5663 | VN | 1347204946 | 9063.0 | 9064.0 | 110 | 4.2899 | 490-AL1/64-ST1A 110.0 | 182.9046 | 0.96 |  |  |  |  | 50 | LINESTRING (674743.7000319613 1195509.1383178285, 674820.3926384995 1195882.6467043792, 674878.8810868188 1196167.4706178573, 674945.4931982 1196491.89249063, 675022.4783411308 1196866.8306774257, 675070.4896273784 1197076.0521516327, 675099.0561226276 1197239.7651565883, 675175.9298914159 1197614.194980492, 675292.1718975437 1197958.5134526156, 675311.479552039 1198050.556452547, 675345.0386817718 1198210.4580766328, 675384.592096793 1198398.9516201867, 675423.7130695201 1198586.392198084, 675466.971350437 1198793.6986842025, 675460.1508020561 1199002.743424548) | line | [10 empty] | 3 | 1 |  |  | 9063 | 9064 | (674743.7000319613, 1195509.1383178285) | (675460.1508020561, 1199002.743424548) | 1 | FALSE | FALSE | FALSE | FALSE | 9063 |  | 674743.7 | 1195509.1383 |  |  | 9063 | 674743.7 | 1195509.1383 | 9064 | 675460.1508 | 1199002.7434
LINEVN5664 | VN | 1347204947 | 9055.0 | 9063.0 | 110 | 2.1662 | 490-AL1/64-ST1A 110.0 | 182.9046 | 0.96 |  |  |  |  | 50 | LINESTRING (674307.1529125486 1193758.6536280138, 674404.688674984 1194103.1438510816, 674504.5733849746 1194455.9650358877, 674596.4717097682 1194792.1643866454, 674669.4257574516 1195147.43437284, 674743.7000319613 1195509.1383178285) | line | [10 empty] | 3 | 1 |  |  | 9055 | 9063 | (674307.1529125486, 1193758.6536280138) | (674743.7000319613, 1195509.1383178285) | 1 | FALSE | FALSE | FALSE | FALSE | 9055 | 9063 | 674307.1529 | 1193758.6536 | 674743.7 | 1195509.1383 | 9055 | 674307.1529 | 1193758.6536 | 9063 | 674743.7 | 1195509.1383
LINEVN5665 | VN | 1348084469 | 9065.0 | 1348084470.0 | 220 | 0.34808 | 490-AL1/64-ST1A 220.0 | 365.8091 | 0.96 | [5 empty] | LINESTRING (680350.1913863485 2317089.5835247263, 680279.8384706068 2317003.8089841157, 680397.3621129435 2316868.61493262) | line | [10 empty] | 3 | 1 |  |  | 9065 | 1348084470 | (680350.1913863485, 2317089.5835247263) | (680433.1440371498, 2316852.3232967197) | 1 | FALSE | FALSE | FALSE | FALSE | [6 empty] | 9065 | 680350.1914 | 2317089.5835 | 1348084470 | 680397.3621 | 2316868.6149
LINEVN5667a | VN | 1353168409 | 1353168406.0 | 9080.0 | 110 | 6.8732 | 490-AL1/64-ST1A 110.0 | 182.9046 | 0.96 | [5 empty] | LINESTRING (787406.4448710976 1526651.0300509573, 787404.0296113659 1526628.761065446, 787349.7123200626 1526391.1344061014, 787288.6492947999 1526169.442557613, 787474.2445290966 1525936.5854926477, 787664.02776443 1525695.1841777777, 787867.7207308018 1525432.1493335182, 788211.0449056672 1524987.2333258218, 788309.3090896996 1524862.5303628398, 788392.1542778832 1524766.0878032, 788802.6883811273 1524284.8326761783, 788936.3161830476 1524137.3070862824, 789051.5345905828 1524014.4326221624, 789431.2604833888 1523618.7993602054, 789624.117404226 1523413.4333729276, 790015.6960379824 1523002.6032536542, 790208.5650099476 1522800.8493175583, 790406.3374256527 1522591.5115997833, 790737.2142727431 1522241.8785712172) | line | [10 empty] | 6 | 2 |  |  | 1353168406 | 9080 | (787428.0315610454, 1526671.3847645673) | (790737.2142727431, 1522241.8785712172) | 1 | FALSE | FALSE | FALSE | FALSE | [6 empty] | 1353168406 | 787406.4449 | 1526651.0301 | 9080 | 790737.2143 | 1522241.8786
LINEVN5667b | VN | 1353168409 | 1353168406.0 | 9080.0 | 110 | 6.8732 | 490-AL1/64-ST1A 110.0 | 182.9046 | 0.96 | [5 empty] | LINESTRING (787406.4448710976 1526651.0300509573, 787404.0296113659 1526628.761065446, 787349.7123200626 1526391.1344061014, 787288.6492947999 1526169.442557613, 787474.2445290966 1525936.5854926477, 787664.02776443 1525695.1841777777, 787867.7207308018 1525432.1493335182, 788211.0449056672 1524987.2333258218, 788309.3090896996 1524862.5303628398, 788392.1542778832 1524766.0878032, 788802.6883811273 1524284.8326761783, 788936.3161830476 1524137.3070862824, 789051.5345905828 1524014.4326221624, 789431.2604833888 1523618.7993602054, 789624.117404226 1523413.4333729276, 790015.6960379824 1523002.6032536542, 790208.5650099476 1522800.8493175583, 790406.3374256527 1522591.5115997833, 790737.2142727431 1522241.8785712172) | line | [10 empty] | 6 | 2 |  |  | 1353168406 | 9080 | (787428.0315610454, 1526671.3847645673) | (790737.2142727431, 1522241.8785712172) | 1 | FALSE | FALSE | FALSE | FALSE | [6 empty] | 1353168406 | 787406.4449 | 1526651.0301 | 9080 | 790737.2143 | 1522241.8786
LINEVN5668 | VN | 1353662432 | 9091.0 | 1320783752.0 | 220 | 1.1959 | 490-AL1/64-ST1A 220.0 | 365.8091 | 0.96 | [5 empty] | LINESTRING (822870.9458822913 1528489.6910622828, 822672.141583071 1528249.6810459588, 822485.3901776543 1528330.8927629064, 822220.5324539274 1528446.0747303027, 822044.0455794669 1528522.8317565888) | line | [10 empty] | 3 | 1 |  |  | 9091 | 1320783752 | (822870.9458822913, 1528489.6910622828) | (821963.5188354873, 1528552.0405498224) | 1 | FALSE | FALSE | FALSE | FALSE | 9091 |  | 822870.9459 | 1528489.6911 |  |  | 9091 | 822870.9459 | 1528489.6911 | 1320783752 | 822044.0456 | 1528522.8318
LINEVN5670 | VN | 1353966268 | 1353965556.0 | 1274466549.0 | 110 | 1.5729 | 490-AL1/64-ST1A 110.0 | 182.9046 | 0.96 | [5 empty] | LINESTRING (953267.8736092458 1334495.7981022336, 953199.0212492282 1334504.487792162, 953090.1968309444 1334292.855756306, 952818.7624777782 1333989.7516435261, 952487.06516432 1334205.7704762088, 952515.5248213289 1334268.5778518587, 952490.602881929 1334281.294222926, 952496.0216365175 1334309.7261289773, 952432.2146448147 1334270.6641864597) | line | [10 empty] | 3 | 1 |  |  | 1353965556 | 1274466549 | (953260.0900605891, 1334488.5241164512) | (952363.617297007, 1334304.8504910548) | 1 | FALSE | FALSE | FALSE | FALSE | [6 empty] | 1353965556 | 953267.8736 | 1334495.7981 | 1274466549 | 952432.2146 | 1334270.6642
LINEVN5672 | VN | 1354944703 | 1273948706.0 | 1273948705.0 | 110 | 2.66 | 490-AL1/64-ST1A 110.0 | 182.9046 | 0.96 | [5 empty] | LINESTRING (829158.1638563972 1207318.4573977087, 829107.0950810686 1207318.237069543, 828818.9896054819 1207246.5569610617, 828522.1095562681 1207172.4452261426, 828223.6448692463 1207138.867449379, 827922.897815529 1207128.0122833354, 827629.5077775216 1207115.7712279505, 827320.8574409154 1207105.2862355956, 827023.9449875606 1207090.8235038714, 826963.2998555324 1207079.727625645) | line | [10 empty] | 3 | 1 |  |  | 1273948706 | 1273948705 | (829178.8897724473, 1207317.817874884) | (826947.7965452631, 1207088.8639298005) | 1 | FALSE | FALSE | FALSE | FALSE | [6 empty] | 1273948706 | 829158.1639 | 1207318.4574 | 1273948705 | 826963.2999 | 1207079.7276
LINEVN5674 | VN | 1355001748 | 1052338818.0 | 1354964735.0 | 220 | 19.3445 | 490-AL1/64-ST1A 220.0 | 365.8091 | 0.96 | [5 empty] | LINESTRING (644995.1253196127 1147266.6262217858, 644994.1225919789 1147226.0665703984, 644919.449670612 1147243.550582082, 644647.140165458 1147505.0277449433, 644369.7984750757 1147563.1114985074, 644016.76468028 1147639.5526105047, 643851.1297056102 1147353.7971771967, 643646.1554301131 1146992.2998694847, 643444.6747430773 1146637.5208342029, 643244.9129387727 1146292.3834504844, 643100.8954458332 1146032.0927468333, 643122.5993871453 1145751.757318159, 643152.265019587 1145393.8390643045, 643182.5293015663 1145034.164829356, 643202.2001669515 1144750.3152486645, 643202.0581004771 1144283.1286899422, 643199.1614134556 1143950.7460788342, 643197.9701187199 1143704.4464849369, 643299.5251593331 1143291.061215262, 643502.560622281 1142486.453839658, 643628.6111110805 1141976.2771991282, 643720.612302197 1141603.0985471425, 643855.6081650137 1141062.5895161887, 643955.0837721763 1140659.6695946683, 644098.5978252222 1140475.234274866, 644336.9444479174 1140163.353043066, 644536.2874104694 1139906.4769403469, 644742.430167302 1139637.3646947227, 644932.6537171016 1139386.2808796067, 645141.1751954474 1139112.7894591978, 645347.339044872 1138843.3922193085, 645553.211513113 1138573.684943044, 645783.2984620733 1138276.0652107922, 645987.1025248001 1138010.144533986, 646187.6664129363 1137747.1309133552, 646378.1945553 1137496.0427202545, 646615.0490323245 1137267.6105365634, 646802.6565119019 1137085.1033530287, 647069.3134937189 1136826.738058361, 647340.1024801394 1136566.0580452743, 647606.7808741087 1136304.4775991943, 647877.5852764855 1136042.042323101, 648406.2572198503 1135938.317569736, 648485.2063384829 1135749.5085850975, 648604.5071258926 1135465.1266467343, 648676.8883243457 1135301.6830992028, 648733.856908914 1135169.694524127, 648805.6736179222 1135000.1106114774, 648820.1762877605 1134974.1927723032) | line | [10 empty] | 3 | 1 |  |  | 1052338818 | 1354964735 | (645038.647345512, 1147318.9192523586) | (648845.0338143192, 1134948.211207241) | 1 | FALSE | FALSE | FALSE | FALSE | [6 empty] | 1052338818 | 644995.1253 | 1147266.6262 | 1354964735 | 648820.1763 | 1134974.1928
LINEVN5675 | VN | 1355331394 | 1355331390.0 | 9107.0 | 220 | 1.9359 | 490-AL1/64-ST1A 220.0 | 365.8091 | 0.96 | [5 empty] | LINESTRING (603471.9763494178 2312080.4028214086, 603207.7246982525 2312417.7832216765, 603019.2946232024 2312695.896768445, 603057.3777212854 2312966.0008846633, 603119.9569837045 2313376.6425895942, 603045.9018642288 2313519.116934714) | line | [10 empty] | 3 | 1 |  |  | 1355331390 | 9107 | (603567.0806952408, 2312007.3052846175) | (603045.9018642288, 2313519.116934714) | 1 | FALSE | FALSE | FALSE | FALSE | [6 empty] | 1355331390 | 603471.9763 | 2312080.4028 | 9107 | 603045.9019 | 2313519.1169
LINEVN5676 | VN | 1356237384 | 1356237383.0 | 9109.0 | 110 | 0.65542 | 490-AL1/64-ST1A 110.0 | 182.9046 | 0.96 |  |  |  |  | 50 | LINESTRING (684399.3887497025 1190418.601438346, 684392.7312358248 1190402.0386534058, 684384.1963898564 1190380.7753891982, 684331.5383653413 1190379.4571684664, 684123.498885299 1190463.7768704367, 683934.8963409811 1190540.2177882611, 683915.5285549301 1190555.653202838) | line | [10 empty] | 3 | 1 |  |  | 1356237383 | 9109 | (684400.6170496176, 1190411.2589840458) | (683915.5285549301, 1190555.653202838) | 1 | FALSE | FALSE | FALSE | FALSE |  | 9109 |  |  | 683915.5286 | 1190555.6532 | 1356237383 | 684399.3887 | 1190418.6014 | 9109 | 683915.5286 | 1190555.6532
LINEVN5677 | VN | 1356237385 | 9109.0 | 9110.0 | 110 | 0.80059 | 490-AL1/64-ST1A 110.0 | 182.9046 | 0.96 |  |  |  |  | 50 | LINESTRING (683915.5285549301 1190555.653202838, 683968.1990825749 1190620.4095998318, 684025.858145988 1190684.9501386667, 684069.8304418853 1190732.2147452913, 684113.204645981 1190778.8235062612, 684168.9199645012 1190838.707799091, 684223.1019876455 1190896.9355990705, 684257.3094854996 1190933.7046390525, 684304.8584209454 1190984.8166731044, 684364.4983151826 1191048.9153724369) | line | [10 empty] | 3 | 1 |  |  | 9109 | 9110 | (683915.5285549301, 1190555.653202838) | (684364.4983151826, 1191048.9153724369) | 1 | FALSE | FALSE | FALSE | FALSE | 9109 | 9110 | 683915.5286 | 1190555.6532 | 684364.4983 | 1191048.9154 | 9109 | 683915.5286 | 1190555.6532 | 9110 | 684364.4983 | 1191048.9154
LINEVN5678 | VN | 1356237386 | 9109.0 | 1306998154.0 | 110 | 1.9408 | 490-AL1/64-ST1A 110.0 | 182.9046 | 0.96 |  |  |  |  | 50 | LINESTRING (683915.5285549301 1190555.653202838, 683868.5289674117 1190497.8858097275, 683815.9418546295 1190513.6147918052, 683769.8359992986 1190484.3252022502, 683713.3307606076 1190446.6050351171, 683662.7429525988 1190412.833219921, 683610.9454207177 1190378.2473732864, 683538.8122879232 1190330.0882927545, 683467.6161898139 1190282.5539795388, 683401.2149477836 1190238.2318232756, 683347.6296429135 1190202.45310011, 683288.1701685925 1190162.759745851, 683224.4385508357 1190120.2114047732, 683174.3293783036 1190086.7528272653, 683103.3611550091 1190039.3755630287, 683029.4393083908 1189990.0355206362, 682987.3616811294 1189961.9417457846, 682924.2396779684 1189919.7956428658, 682870.7514967317 1189884.0847467012, 682796.7091188192 1189834.6672404094, 682744.1252451786 1189799.558844017, 682699.137328433 1189769.5249384197, 682636.6357999082 1189727.803213862, 682577.7087653087 1189688.4682622214) | line | [10 empty] | 3 | 1 |  |  | 9109 | 1306998154 | (683915.5285549301, 1190555.653202838) | (682584.4735137086, 1189654.7605515514) | 1 | FALSE | FALSE | FALSE | FALSE | 9109 | 1306998154 | 683915.5286 | 1190555.6532 | 682577.7088 | 1189688.4683 | 9109 | 683915.5286 | 1190555.6532 | 1306998154 | 682577.7088 | 1189688.4683
LINEVN5679 | VN | 1356237395 | 9115.0 | 1306998154.0 | 110 | 1.0506 | 490-AL1/64-ST1A 110.0 | 182.9046 | 0.96 |  |  |  |  | 50 | LINESTRING (681758.4193275911 1189409.7712626597, 681845.1577856629 1189427.8179177863, 681915.8792225635 1189442.536953026, 681986.4476132512 1189457.2331938986, 682060.8836754172 1189472.7248835072, 682130.1519109719 1189487.137853854, 682188.909666744 1189499.3700939545, 682244.9083786402 1189520.1491241623, 682335.2242119579 1189544.046013574, 682391.2544475232 1189573.0884919595, 682451.8656906446 1189604.489981855, 682508.2537523668 1189642.1184313009, 682577.7087653087 1189688.4682622214) | line | [10 empty] | 3 | 1 |  |  | 9115 | 1306998154 | (681758.4193275911, 1189409.7712626597) | (682584.4735137086, 1189654.7605515514) | 1 | FALSE | FALSE | FALSE | FALSE |  | 1306998154 |  |  | 682577.7088 | 1189688.4683 | 9115 | 681758.4193 | 1189409.7713 | 1306998154 | 682577.7088 | 1189688.4683
LINEVN5680 | VN | 1358528651 | 9116.0 | 9117.0 | 110 | 0.89083 | 490-AL1/64-ST1A 110.0 | 182.9046 | 0.96 |  |  |  |  | 50 | LINESTRING (683993.9728268875 1191717.2394099233, 684032.0612855295 1191658.6336522147, 684072.4916696817 1191595.8262831415, 684107.0974135601 1191542.0907036397, 684145.6194717318 1191482.2706148943, 684173.8272090587 1191438.455431999, 684210.5182410815 1191381.4792367574, 684245.6761146937 1191326.8618367964, 684286.6035453962 1191263.3051491966, 684323.4163352423 1191206.1305817661, 684349.043056856 1191166.3277433987, 684400.7899103239 1191096.4701745796) | line | [10 empty] | 3 | 1 |  |  | 9116 | 9117 | (683993.9728268875, 1191717.2394099233) | (684400.7899103239, 1191096.4701745796) | 1 | FALSE | FALSE | FALSE | FALSE | 9116 |  | 683993.9728 | 1191717.2394 |  |  | 9116 | 683993.9728 | 1191717.2394 | 9117 | 684400.7899 | 1191096.4702
LINEVN5681 | VN | 1358528652 | 9118.0 | 9110.0 | 110 | 0.21156 | 490-AL1/64-ST1A 110.0 | 182.9046 | 0.96 |  |  |  |  | 50 | LINESTRING (684479.6369035739 1191182.2009171203, 684438.4862263987 1191137.185568727, 684400.7899103239 1191096.4701745796, 684364.4983151826 1191048.9153724369) | line | [10 empty] | 3 | 1 |  |  | 9118 | 9110 | (684479.6369035739, 1191182.2009171203) | (684364.4983151826, 1191048.9153724369) | 1 | FALSE | FALSE | FALSE | FALSE |  | 9110 |  |  | 684364.4983 | 1191048.9154 | 9118 | 684479.6369 | 1191182.2009 | 9110 | 684364.4983 | 1191048.9154
LINEVN5682 | VN | 1359282563 | 1359282562.0 | 3050.0 | 110 | 6.8598 | 490-AL1/64-ST1A 110.0 | 182.9046 | 0.96 | [5 empty] | LINESTRING (693348.8386272287 1909006.6879429196, 693379.2939295109 1908956.2595072691, 693534.5341228652 1909061.1458197697, 693693.3875089074 1909167.285111522, 693918.3408112898 1908975.7120814763, 694206.6238909198 1908787.1420097947, 694462.962029668 1908644.8156448049, 694683.6026327563 1908520.2615706932, 694939.8207005522 1908375.648156041, 695238.535527509 1908200.427683099, 695477.6077669377 1908059.0551811387, 695748.4313833669 1907898.695308021, 696038.5886176839 1907729.026287744, 696309.4721754158 1907539.994871701, 696622.0403948755 1907313.5330887118, 696562.5385024436 1906997.0449783162, 696524.4606919843 1906786.8431692708, 696475.8696827008 1906531.3703221905, 696397.8757781144 1906125.7709963645, 696334.1800908836 1905791.9334187007, 696287.305739544 1905537.6182196748) | line | [10 empty] | 3 | 1 |  |  | 1359282562 | 3050 | (693349.0023632237, 1909034.9083270764) | (696287.305739544, 1905537.6182196748) | 1 | FALSE | FALSE | FALSE | FALSE |  | 3050 |  |  | 696287.3057 | 1905537.6182 | 1359282562 | 693348.8386 | 1909006.6879 | 3050 | 696287.3057 | 1905537.6182
LINEVN5683 | VN | 1359282564 | 1359282562.0 | 9121.0 | 110 | 7.3348 | 490-AL1/64-ST1A 110.0 | 182.9046 | 0.96 | [5 empty] | LINESTRING (693373.1560655619 1909026.3974016535, 693380.985219872 1908990.0893706784, 693512.7827274235 1909074.9754503085, 693693.4562346168 1909194.9346467978, 693802.1675491685 1909103.6393158536, 693931.9634271178 1908991.5690182308, 694047.502057621 1908916.2999509966, 694217.4461959096 1908805.5848004955, 694349.5833125334 1908732.0017121856, 694548.7939693043 1908618.466901879, 694779.7375107057 1908490.9343765224, 694933.4651708151 1908403.1815181666, 695021.3571101973 1908480.377619417, 695317.6535829057 1908279.8106824649, 695540.8964189745 1908123.1577411075, 695805.4700080337 1907940.0708098002, 696049.7259350187 1907774.5467780153, 696275.9668166931 1907617.0106098338, 696529.07031883 1907441.3708153132, 696714.755597936 1907315.7378101007, 696916.2008242935 1907174.0086194866, 697206.8065388824 1906976.432258177, 697390.2248240506 1906849.6426673848, 697615.3824135318 1906694.1564119582, 697768.1879291699 1906587.8843556659, 697979.9444317898 1906442.8431022088, 698132.3494372703 1906337.6985048288, 698389.353982998 1906128.2790545675) | line | [10 empty] | 3 | 1 |  |  | 1359282562 | 9121 | (693349.0023632237, 1909034.9083270764) | (698389.353982998, 1906128.2790545675) | 1 | FALSE | FALSE | FALSE | FALSE | [6 empty] | 1359282562 | 693373.1561 | 1909026.3974 | 9121 | 698389.354 | 1906128.2791
LINEVN5684a | VN | 1361014021 | 9122.0 | 200.0 | 220 | 2.7051 | 490-AL1/64-ST1A 220.0 | 365.8091 | 0.96 |  |  |  |  | 50 | LINESTRING (703325.3435953129 1180370.8586518217, 702931.5013265678 1180389.9331724767, 702562.4089410846 1180403.8945792248, 702188.0204477567 1180418.0606116538, 701808.5876114238 1180432.421882593, 701434.1902002072 1180446.6071431532, 701072.894303934 1180460.2880494916) | line | [10 empty] | 6 | 2 |  |  | 9122 | 200 | (703325.3435953129, 1180370.8586518217) | (701072.894303934, 1180460.2880494916) | 1 | FALSE | FALSE | FALSE | FALSE | 9122 | 200 | 703325.3436 | 1180370.8587 | 701072.8943 | 1180460.288 | 9122 | 703325.3436 | 1180370.8587 | 200 | 701072.8943 | 1180460.288
LINEVN5684b | VN | 1361014021 | 9122.0 | 200.0 | 220 | 2.7051 | 490-AL1/64-ST1A 220.0 | 365.8091 | 0.96 |  |  |  |  | 50 | LINESTRING (703325.3435953129 1180370.8586518217, 702931.5013265678 1180389.9331724767, 702562.4089410846 1180403.8945792248, 702188.0204477567 1180418.0606116538, 701808.5876114238 1180432.421882593, 701434.1902002072 1180446.6071431532, 701072.894303934 1180460.2880494916) | line | [10 empty] | 6 | 2 |  |  | 9122 | 200 | (703325.3435953129, 1180370.8586518217) | (701072.894303934, 1180460.2880494916) | 1 | FALSE | FALSE | FALSE | FALSE | 9122 | 200 | 703325.3436 | 1180370.8587 | 701072.8943 | 1180460.288 | 9122 | 703325.3436 | 1180370.8587 | 200 | 701072.8943 | 1180460.288
LINEVN5686 | VN | 1361176528 | 1200729116.0 | 9123.0 | 110 | 2.4981 | 490-AL1/64-ST1A 110.0 | 182.9046 | 0.96 |  |  |  |  | 50 | LINESTRING (694563.7997468923 1208597.77386555, 694606.4471467959 1208573.5994788199, 694621.2378147553 1208484.7009435915, 694647.5609188258 1208325.53582244, 694691.0932522537 1208062.2645846794, 694730.2951758668 1207825.2077568055, 694743.5522738721 1207590.3211153012, 694715.4551480652 1207556.9463212127, 694713.7769854458 1207468.8025413258, 694725.6503920272 1207361.0918349545, 694719.0365137099 1207296.061460779, 694695.0665122265 1207233.8603961007, 694689.1031275737 1207177.1638390706, 694706.6940469411 1207043.5013140792, 694700.4973723534 1206916.8671234653, 694691.5781813288 1206855.2414922982, 694656.1979403688 1206805.3189546594, 694692.7165471686 1206725.0220607298, 694672.9122956208 1206653.3762526473, 694636.443493668 1206643.4709885183, 694613.5988910813 1206651.854572865) | line | [10 empty] | 3 | 1 |  |  | 1200729116 | 9123 | (694554.4673121397, 1208578.5278025025) | (694613.5988910813, 1206651.854572865) | 1 | FALSE | FALSE | FALSE | FALSE | [6 empty] | 1200729116 | 694563.7997 | 1208597.7739 | 9123 | 694613.5989 | 1206651.8546
LINEVN5687 | VN | 1361902573 | 1361902572.0 | 9116.0 | 110 | 2.4297 | 490-AL1/64-ST1A 110.0 | 182.9046 | 0.96 |  |  |  |  | 50 | LINESTRING (685427.2259541892 1193146.281027532, 685363.5616423486 1193079.2700236475, 685319.9042733854 1193033.343093437, 685276.4642293921 1192987.649740798, 685189.4863314691 1192896.0857354114, 685134.5914115803 1192835.207821759, 685096.5210191691 1192795.4293458022, 685057.9720739126 1192755.1505035397, 684997.5331845111 1192692.0077681674, 684965.4324231425 1192658.4681304332, 684918.3250956956 1192609.2485691838, 684812.713716014 1192498.899674276, 684758.9814214136 1192447.0885787776, 684712.1029408028 1192401.8750175533, 684658.2942054323 1192349.9862820215, 684595.5315775679 1192289.4754576548, 684552.5365552325 1192248.0114040247, 684493.0265343277 1192190.6271056067, 684451.2062234889 1192150.2979917645, 684402.0095463687 1192102.8598925082, 684355.1844851444 1192057.702595101, 684306.0962970434 1192010.3758965468, 684258.476722959 1191964.4622094296, 684207.9086909138 1191915.700599734, 684158.0041978181 1191867.5732561057, 684096.0340309447 1191807.820222571, 684052.0477406804 1191765.4002649223, 683993.9728268875 1191717.2394099233) | line | [10 empty] | 3 | 1 |  |  | 1361902572 | 9116 | (685387.729667819, 1193141.7261005035) | (683993.9728268875, 1191717.2394099233) | 1 | FALSE | FALSE | FALSE | FALSE | 1361902572 | 9116 | 685427.226 | 1193146.281 | 683993.9728 | 1191717.2394 | 1361902572 | 685427.226 | 1193146.281 | 9116 | 683993.9728 | 1191717.2394
LINEVN5688 | VN | 1361942033 | 9126.0 | 1361902572.0 | 110 | 0.24963 | 490-AL1/64-ST1A 110.0 | 182.9046 | 0.96 |  |  |  |  | 50 | LINESTRING (685571.3186409918 1193296.3254826653, 685545.6993681297 1193269.646165511, 685502.8336942764 1193225.0175311004, 685470.3527758544 1193191.1875231052, 685427.2259541892 1193146.281027532) | line | [10 empty] | 3 | 1 |  |  | 9126 | 1361902572 | (685571.3186409918, 1193296.3254826653) | (685387.729667819, 1193141.7261005035) | 1 | FALSE | FALSE | FALSE | FALSE |  | 1361902572 |  |  | 685427.226 | 1193146.281 | 9126 | 685571.3186 | 1193296.3255 | 1361902572 | 685427.226 | 1193146.281
LINEVN5689 | VN | 1361970808 | 9127.0 | 1303181538.0 | 110 | 0.59272 | 490-AL1/64-ST1A 110.0 | 182.9046 | 0.96 |  |  |  |  | 50 | LINESTRING (683990.2044072568 1188745.4994695385, 684199.2494716236 1188826.5660427448, 684450.7202564597 1188924.0835456068) | line | [10 empty] | 3 | 1 |  |  | 9127 | 1303181538 | (683990.2044072568, 1188745.4994695385) | (684443.8503401777, 1188950.9078358123) | 1 | FALSE | FALSE | FALSE | FALSE |  | 1303181538 |  |  | 684450.7203 | 1188924.0835 | 9127 | 683990.2044 | 1188745.4995 | 1303181538 | 684450.7203 | 1188924.0835
LINEVN5690 | VN | 1361970809 | 9129.0 | 9130.0 | 110 | 0.283 | 490-AL1/64-ST1A 110.0 | 182.9046 | 0.96 |  |  |  |  | 50 | LINESTRING (688764.6109680547 1190064.9806224606, 688751.0368535842 1190183.5434042332, 688720.1829221856 1190295.8806386357) | line | [10 empty] | 3 | 1 |  |  | 9129 | 9130 | (688764.6109680547, 1190064.9806224606) | (688720.1829221856, 1190295.8806386357) | 1 | FALSE | FALSE | FALSE | FALSE |  | 9130 |  |  | 688720.1829 | 1190295.8806 | 9129 | 688764.611 | 1190064.9806 | 9130 | 688720.1829 | 1190295.8806
LINEVN5691 | VN | 1361970812 | 9130.0 | 1303181538.0 | 110 | 6.2397 | 490-AL1/64-ST1A 110.0 | 182.9046 | 0.96 |  |  |  |  | 50 | LINESTRING (688720.1829221856 1190295.8806386357, 688730.5754283499 1190066.2492883883, 688752.4918997806 1189664.4043713226, 688657.1415606842 1189376.7560977656, 688449.1036548166 1189307.0257373916, 688282.4654289829 1189251.1683044238, 688095.4867782581 1189188.505373069, 687913.5081262181 1189129.4445689272, 687761.9152895908 1189080.244971431, 687619.2042095842 1189074.08214627, 687468.6683740334 1189072.533281767, 687328.9063132209 1189071.089453251, 687219.0808134414 1189069.9569363035, 687033.7086766948 1189068.049855156, 686854.8336556513 1189066.2131441662, 686704.046789925 1189064.6552554502, 686586.7511333881 1189063.45008436, 686443.9707734429 1189061.982110538, 686339.4504010787 1189060.9151230378, 686209.3969500135 1189056.4767968485, 686086.8584253967 1189053.9611329278, 685986.5707774695 1189054.9651367706, 685829.6763713298 1189048.3000011032, 685642.5664436765 1189046.3356943077, 685453.0066908946 1189044.3367765965, 685386.9216143709 1189043.6510169182, 685309.0677370869 1189042.8340582396, 685192.880442012 1189025.2353407266, 685096.6357536493 1189007.227079258, 684898.7284396767 1188977.774378593, 684762.9931676857 1188962.3704114482, 684568.3266620156 1188940.2714833627, 684459.5152395938 1188925.9570393357, 684453.366804379 1188934.1310380627) | line | [10 empty] | 3 | 1 |  |  | 9130 | 1303181538 | (688720.1829221856, 1190295.8806386357) | (684443.8503401777, 1188950.9078358123) | 1 | FALSE | FALSE | FALSE | FALSE | 9130 |  | 688720.1829 | 1190295.8806 |  |  | 9130 | 688720.1829 | 1190295.8806 | 1303181538 | 684453.3668 | 1188934.131
LINEVN5692a | VN | 1362305775 | 9133.0 | 9134.0 | 110 | 2.9952 | 490-AL1/64-ST1A 110.0 | 182.9046 | 0.96 |  |  |  |  | 50 | LINESTRING (685565.4866205484 1201134.1354183229, 685300.0541784752 1201158.118454437, 685061.4393762462 1201177.0759766875, 684782.7006284619 1201199.219032294, 684504.1814182351 1201221.3434602995, 684246.5564198156 1201241.8161403562, 684083.0292976868 1201254.8032804425, 683966.2478943914 1201261.523575787, 683654.8522189421 1201285.5635879086, 683388.964266393 1201291.95975151, 683314.7506827422 1201292.623172215, 683075.5769490667 1201294.7556123736) | line | [10 empty] | 9 | 3 |  |  | 9133 | 9134 | (685565.4866205484, 1201134.1354183229) | (683075.5769490667, 1201294.7556123736) | 1 | FALSE | FALSE | FALSE | FALSE | 9133 |  | 685565.4866 | 1201134.1354 |  |  | 9133 | 685565.4866 | 1201134.1354 | 9134 | 683075.5769 | 1201294.7556
LINEVN5692b | VN | 1362305775 | 9133.0 | 9134.0 | 110 | 2.9952 | 490-AL1/64-ST1A 110.0 | 182.9046 | 0.96 |  |  |  |  | 50 | LINESTRING (685565.4866205484 1201134.1354183229, 685300.0541784752 1201158.118454437, 685061.4393762462 1201177.0759766875, 684782.7006284619 1201199.219032294, 684504.1814182351 1201221.3434602995, 684246.5564198156 1201241.8161403562, 684083.0292976868 1201254.8032804425, 683966.2478943914 1201261.523575787, 683654.8522189421 1201285.5635879086, 683388.964266393 1201291.95975151, 683314.7506827422 1201292.623172215, 683075.5769490667 1201294.7556123736) | line | [10 empty] | 9 | 3 |  |  | 9133 | 9134 | (685565.4866205484, 1201134.1354183229) | (683075.5769490667, 1201294.7556123736) | 1 | FALSE | FALSE | FALSE | FALSE | 9133 |  | 685565.4866 | 1201134.1354 |  |  | 9133 | 685565.4866 | 1201134.1354 | 9134 | 683075.5769 | 1201294.7556
LINEVN5692c | VN | 1362305775 | 9133.0 | 9134.0 | 110 | 2.9952 | 490-AL1/64-ST1A 110.0 | 182.9046 | 0.96 |  |  |  |  | 50 | LINESTRING (685565.4866205484 1201134.1354183229, 685300.0541784752 1201158.118454437, 685061.4393762462 1201177.0759766875, 684782.7006284619 1201199.219032294, 684504.1814182351 1201221.3434602995, 684246.5564198156 1201241.8161403562, 684083.0292976868 1201254.8032804425, 683966.2478943914 1201261.523575787, 683654.8522189421 1201285.5635879086, 683388.964266393 1201291.95975151, 683314.7506827422 1201292.623172215, 683075.5769490667 1201294.7556123736) | line | [10 empty] | 9 | 3 |  |  | 9133 | 9134 | (685565.4866205484, 1201134.1354183229) | (683075.5769490667, 1201294.7556123736) | 1 | FALSE | FALSE | FALSE | FALSE | 9133 |  | 685565.4866 | 1201134.1354 |  |  | 9133 | 685565.4866 | 1201134.1354 | 9134 | 683075.5769 | 1201294.7556
LINEVN5693 | VN | 1362435033 | 1179944904.0 | 3072.0 | 110 | 0.59807 | 490-AL1/64-ST1A 110.0 | 182.9046 | 0.96 |  |  |  |  | 50 | LINESTRING (687036.9011079663 1197257.4692686587, 686995.5533480323 1197195.0916754322, 686745.9543834177 1197113.7043206317, 686605.2126160526 1197035.4722693595) | line | [10 empty] | 3 | 1 |  |  | 1179944904 | 3072 | (687078.4096108736, 1197232.2968306285) | (686605.2126160526, 1197035.4722693595) | 1 | FALSE | FALSE | FALSE | FALSE | 1179944904 | 3072 | 687036.9011 | 1197257.4693 | 686605.2126 | 1197035.4723 | 1179944904 | 687036.9011 | 1197257.4693 | 3072 | 686605.2126 | 1197035.4723
LINEVN5694 | VN | 1362435034 | 1179944904.0 | 3072.0 | 110 | 0.65276 | 490-AL1/64-ST1A 110.0 | 182.9046 | 0.96 |  |  |  |  | 50 | LINESTRING (687036.9011079663 1197257.4692686587, 686672.7101629948 1197156.1478313087, 686613.574683362 1197139.699663265, 686605.2126160526 1197035.4722693595) | line | [10 empty] | 3 | 1 |  |  | 1179944904 | 3072 | (687078.4096108736, 1197232.2968306285) | (686605.2126160526, 1197035.4722693595) | 1 | FALSE | FALSE | FALSE | FALSE | 1179944904 | 3072 | 687036.9011 | 1197257.4693 | 686605.2126 | 1197035.4723 | 1179944904 | 687036.9011 | 1197257.4693 | 3072 | 686605.2126 | 1197035.4723
LINEVN5695a | VN | 1362435036 | 9138.0 | 9133.0 | 110 | 1.5816 | 490-AL1/64-ST1A 110.0 | 182.9046 | 0.96 |  |  |  |  | 50 | LINESTRING (686093.9196971678 1199926.9789877336, 685980.8758192377 1200210.6472529056, 685856.6899124023 1200486.7313030302, 685732.8268700216 1200762.0983209654, 685622.91608964 1201006.4486376513, 685565.4866205484 1201134.1354183229) | line | [10 empty] | 9 | 3 |  |  | 9138 | 9133 | (686093.9196971678, 1199926.9789877336) | (685565.4866205484, 1201134.1354183229) | 1 | FALSE | FALSE | FALSE | FALSE | 9138 | 9133 | 686093.9197 | 1199926.979 | 685565.4866 | 1201134.1354 | 9138 | 686093.9197 | 1199926.979 | 9133 | 685565.4866 | 1201134.1354
LINEVN5695b | VN | 1362435036 | 9138.0 | 9133.0 | 110 | 1.5816 | 490-AL1/64-ST1A 110.0 | 182.9046 | 0.96 |  |  |  |  | 50 | LINESTRING (686093.9196971678 1199926.9789877336, 685980.8758192377 1200210.6472529056, 685856.6899124023 1200486.7313030302, 685732.8268700216 1200762.0983209654, 685622.91608964 1201006.4486376513, 685565.4866205484 1201134.1354183229) | line | [10 empty] | 9 | 3 |  |  | 9138 | 9133 | (686093.9196971678, 1199926.9789877336) | (685565.4866205484, 1201134.1354183229) | 1 | FALSE | FALSE | FALSE | FALSE | 9138 | 9133 | 686093.9197 | 1199926.979 | 685565.4866 | 1201134.1354 | 9138 | 686093.9197 | 1199926.979 | 9133 | 685565.4866 | 1201134.1354
LINEVN5695c | VN | 1362435036 | 9138.0 | 9133.0 | 110 | 1.5816 | 490-AL1/64-ST1A 110.0 | 182.9046 | 0.96 |  |  |  |  | 50 | LINESTRING (686093.9196971678 1199926.9789877336, 685980.8758192377 1200210.6472529056, 685856.6899124023 1200486.7313030302, 685732.8268700216 1200762.0983209654, 685622.91608964 1201006.4486376513, 685565.4866205484 1201134.1354183229) | line | [10 empty] | 9 | 3 |  |  | 9138 | 9133 | (686093.9196971678, 1199926.9789877336) | (685565.4866205484, 1201134.1354183229) | 1 | FALSE | FALSE | FALSE | FALSE | 9138 | 9133 | 686093.9197 | 1199926.979 | 685565.4866 | 1201134.1354 | 9138 | 686093.9197 | 1199926.979 | 9133 | 685565.4866 | 1201134.1354
LINEVN5696a | VN | 1362435037 | 1179944904.0 | 9140.0 | 110 | 1.695 | 490-AL1/64-ST1A 110.0 | 182.9046 | 0.96 |  |  |  |  | 50 | LINESTRING (687112.4360442687 1197327.184788272, 687206.4285412086 1197502.3023516445, 687108.9280364908 1197671.5770109843, 687029.5306405539 1197906.3734202497, 686920.2415714994 1198148.1259912644, 686812.6258124416 1198386.1823587876, 686712.1088547466 1198608.5376166243) | line | [10 empty] | 9 | 3 |  |  | 1179944904 | 9140 | (687078.4096108736, 1197232.2968306285) | (686712.1088547466, 1198608.5376166243) | 1 | FALSE | FALSE | FALSE | FALSE | 1179944904 | 9140 | 687112.436 | 1197327.1848 | 686712.1089 | 1198608.5376 | 1179944904 | 687112.436 | 1197327.1848 | 9140 | 686712.1089 | 1198608.5376
LINEVN5696b | VN | 1362435037 | 1179944904.0 | 9140.0 | 110 | 1.695 | 490-AL1/64-ST1A 110.0 | 182.9046 | 0.96 |  |  |  |  | 50 | LINESTRING (687112.4360442687 1197327.184788272, 687206.4285412086 1197502.3023516445, 687108.9280364908 1197671.5770109843, 687029.5306405539 1197906.3734202497, 686920.2415714994 1198148.1259912644, 686812.6258124416 1198386.1823587876, 686712.1088547466 1198608.5376166243) | line | [10 empty] | 9 | 3 |  |  | 1179944904 | 9140 | (687078.4096108736, 1197232.2968306285) | (686712.1088547466, 1198608.5376166243) | 1 | FALSE | FALSE | FALSE | FALSE | 1179944904 | 9140 | 687112.436 | 1197327.1848 | 686712.1089 | 1198608.5376 | 1179944904 | 687112.436 | 1197327.1848 | 9140 | 686712.1089 | 1198608.5376
LINEVN5696c | VN | 1362435037 | 1179944904.0 | 9140.0 | 110 | 1.695 | 490-AL1/64-ST1A 110.0 | 182.9046 | 0.96 |  |  |  |  | 50 | LINESTRING (687112.4360442687 1197327.184788272, 687206.4285412086 1197502.3023516445, 687108.9280364908 1197671.5770109843, 687029.5306405539 1197906.3734202497, 686920.2415714994 1198148.1259912644, 686812.6258124416 1198386.1823587876, 686712.1088547466 1198608.5376166243) | line | [10 empty] | 9 | 3 |  |  | 1179944904 | 9140 | (687078.4096108736, 1197232.2968306285) | (686712.1088547466, 1198608.5376166243) | 1 | FALSE | FALSE | FALSE | FALSE | 1179944904 | 9140 | 687112.436 | 1197327.1848 | 686712.1089 | 1198608.5376 | 1179944904 | 687112.436 | 1197327.1848 | 9140 | 686712.1089 | 1198608.5376
LINEVN5697a | VN | 1362435038 | 9140.0 | 9138.0 | 110 | 1.7474 | 490-AL1/64-ST1A 110.0 | 182.9046 | 0.96 |  |  |  |  | 50 | LINESTRING (686712.1088547466 1198608.5376166243, 686093.9196971678 1199926.9789877336) | line | [10 empty] | 9 | 3 |  | -1 | 9140 | 9138 | (686712.1088547466, 1198608.5376166243) | (686093.9196971678, 1199926.9789877336) | 1 | FALSE | FALSE | FALSE | FALSE | 9140 | 9138 | 686712.1089 | 1198608.5376 | 686093.9197 | 1199926.979 | 9140 | 686712.1089 | 1198608.5376 | 9138 | 686093.9197 | 1199926.979
LINEVN5697b | VN | 1362435038 | 9140.0 | 9138.0 | 110 | 1.7474 | 490-AL1/64-ST1A 110.0 | 182.9046 | 0.96 |  |  |  |  | 50 | LINESTRING (686712.1088547466 1198608.5376166243, 686093.9196971678 1199926.9789877336) | line | [10 empty] | 9 | 3 |  | -1 | 9140 | 9138 | (686712.1088547466, 1198608.5376166243) | (686093.9196971678, 1199926.9789877336) | 1 | FALSE | FALSE | FALSE | FALSE | 9140 | 9138 | 686712.1089 | 1198608.5376 | 686093.9197 | 1199926.979 | 9140 | 686712.1089 | 1198608.5376 | 9138 | 686093.9197 | 1199926.979
LINEVN5697c | VN | 1362435038 | 9140.0 | 9138.0 | 110 | 1.7474 | 490-AL1/64-ST1A 110.0 | 182.9046 | 0.96 |  |  |  |  | 50 | LINESTRING (686712.1088547466 1198608.5376166243, 686093.9196971678 1199926.9789877336) | line | [10 empty] | 9 | 3 |  | -1 | 9140 | 9138 | (686712.1088547466, 1198608.5376166243) | (686093.9196971678, 1199926.9789877336) | 1 | FALSE | FALSE | FALSE | FALSE | 9140 | 9138 | 686712.1089 | 1198608.5376 | 686093.9197 | 1199926.979 | 9140 | 686712.1089 | 1198608.5376 | 9138 | 686093.9197 | 1199926.979
LINEVN5698 | VN | 1362435040 | 1362435050.0 | 1179944904.0 | 110 | 1.2049 | 490-AL1/64-ST1A 110.0 | 182.9046 | 0.96 |  |  |  |  | 50 | LINESTRING (686759.4659964242 1196440.809285422, 686784.4214313508 1196450.6281271495, 686850.2116904247 1196540.4649310424, 686850.5493032194 1196847.2014099197, 687059.3790490335 1197110.3617043807, 687084.2987030133 1197212.204492144, 687112.4360442687 1197327.184788272) | line | [10 empty] | 3 | 1 |  |  | 1362435050 | 1179944904 | (686750.1114034579, 1196414.9650238922) | (687078.4096108736, 1197232.2968306285) | 1 | FALSE | FALSE | FALSE | FALSE |  | 1179944904 |  |  | 687112.436 | 1197327.1848 | 1362435050 | 686759.466 | 1196440.8093 | 1179944904 | 687112.436 | 1197327.1848
LINEVN5699 | VN | 1362435055 | 9150.0 | 1179944904.0 | 110 | 4.2215 | 490-AL1/64-ST1A 110.0 | 182.9046 | 0.96 |  |  |  |  | 50 | LINESTRING (690192.0111764988 1198870.855443778, 689978.5597585659 1198816.2512849832, 689746.4019100474 1198751.2874891167, 689557.4382684545 1198680.4982714138, 689381.5830094317 1198575.5257349305, 689198.9494538669 1198423.889444944, 688985.8538862129 1198248.1213154937, 688803.3301733723 1198093.8556736414, 688636.8218370887 1197953.7306908346, 688470.3012017263 1197813.6067069732, 688308.9015032374 1197682.3733514873, 688119.4113919891 1197579.4226901124, 687940.6765219038 1197527.6732567162, 687761.6215590166 1197488.024812339, 687580.4347057283 1197440.4561322664, 687367.0880400927 1197384.7099857163, 687112.4360442687 1197327.184788272) | line | [10 empty] | 3 | 1 |  |  | 9150 | 1179944904 | (690192.0111764988, 1198870.855443778) | (687078.4096108736, 1197232.2968306285) | 1 | FALSE | FALSE | FALSE | FALSE |  | 1179944904 |  |  | 687112.436 | 1197327.1848 | 9150 | 690192.0112 | 1198870.8554 | 1179944904 | 687112.436 | 1197327.1848
LINEVN5700 | VN | 1362447451 | 9152.0 | 9153.0 | 500 | 11.3004 | 490-AL1/64-ST1A 380.0 | 831.3844 | 0.96 |  |  |  |  | 50 | LINESTRING (817327.3360890087 1566554.175894031, 817433.798794478 1567007.6103035852, 817516.6138114606 1567374.1255366262, 817614.011361358 1567805.2223024834, 817732.9289433239 1568331.60904551, 817834.6147343339 1568781.699716971, 817941.8215413269 1569256.2692368354, 818078.8847309169 1569862.9910017936, 818194.7658524523 1570376.0240970133, 818300.8482687587 1570845.6563245987, 818394.5954327493 1571260.7032646146, 818492.328419894 1571693.410125814, 818596.6041623848 1572155.1164413837, 818693.0891396317 1572582.3392858666, 818777.7950308779 1572957.3972588435, 818864.3384000189 1573340.619213406, 818939.6976173939 1573682.8464650414, 819043.778123461 1574155.4869655035, 819118.6603620367 1574495.5725816127, 819217.8787945837 1574946.2262069504, 819328.8584904239 1575450.2438979305, 819393.0367681698 1575741.7450053608) | line | [10 empty] | 3 | 1 |  |  | 9152 | 9153 | (817327.3360890087, 1566554.175894031) | (819393.0367681698, 1575741.7450053608) | 1 | FALSE | FALSE | FALSE | FALSE | 9152 | 9153 | 817327.3361 | 1566554.1759 | 819393.0368 | 1575741.745 | 9152 | 817327.3361 | 1566554.1759 | 9153 | 819393.0368 | 1575741.745
LINEVN5701 | VN | 1362447452 | 9152.0 | 9154.0 | 500 | 0.94836 | 490-AL1/64-ST1A 380.0 | 831.3844 | 0.96 |  |  |  |  | 50 | LINESTRING (817327.3360890087 1566554.175894031, 817260.8385230729 1566322.2428603484, 817347.2210227295 1565780.0553399615) | line | [10 empty] | 1 | 1 |  |  | 9152 | 9154 | (817327.3360890087, 1566554.175894031) | (817347.2210227295, 1565780.0553399615) | 1 | FALSE | TRUE | FALSE | FALSE | 9152 | 9154 | 817327.3361 | 1566554.1759 | 817347.221 | 1565780.0553 | 9152 | 817327.3361 | 1566554.1759 | 9154 | 817347.221 | 1565780.0553
LINEVN5702 | VN | 1362447453 | 9152.0 | 9154.0 | 500 | 0.93821 | 490-AL1/64-ST1A 380.0 | 831.3844 | 0.96 |  |  |  |  | 50 | LINESTRING (817327.3360890087 1566554.175894031, 817283.8778716011 1566322.2219215727, 817347.2210227295 1565780.0553399615) | line | [10 empty] | 1 | 1 |  |  | 9152 | 9154 | (817327.3360890087, 1566554.175894031) | (817347.2210227295, 1565780.0553399615) | 1 | FALSE | TRUE | FALSE | FALSE | 9152 | 9154 | 817327.3361 | 1566554.1759 | 817347.221 | 1565780.0553 | 9152 | 817327.3361 | 1566554.1759 | 9154 | 817347.221 | 1565780.0553
LINEVN5703 | VN | 1362447454 | 9154.0 | 9152.0 | 500 | 0.94283 | 490-AL1/64-ST1A 380.0 | 831.3844 | 0.96 |  |  |  |  | 50 | LINESTRING (817347.2210227295 1565780.0553399615, 817272.3581967789 1566322.232388341, 817327.3360890087 1566554.175894031) | line | [10 empty] | 1 | 1 |  |  | 9154 | 9152 | (817347.2210227295, 1565780.0553399615) | (817327.3360890087, 1566554.175894031) | 1 | FALSE | TRUE | FALSE | FALSE | 9154 | 9152 | 817347.221 | 1565780.0553 | 817327.3361 | 1566554.1759 | 9154 | 817347.221 | 1565780.0553 | 9152 | 817327.3361 | 1566554.1759
LINEVN5704 | VN | 1362447456 | 7977.0 | 9154.0 | 500 | 5.2409 | 490-AL1/64-ST1A 380.0 | 831.3844 | 0.96 |  |  |  |  | 50 | LINESTRING (817944.5379547194 1561453.719208677, 817894.4661782663 1561816.4173507835, 817815.1038633737 1562391.2419068934, 817761.4427939916 1562779.9415623373, 817711.7772374194 1563139.6322506063, 817643.1628262221 1563636.6169292089, 817592.1659093134 1564006.002862158, 817532.7301387743 1564436.4572595265, 817478.8456437702 1564826.737179476, 817432.8543168012 1565159.8619204664, 817347.2210227295 1565780.0553399615) | line | [10 empty] | 3 | 1 |  |  | 7977 | 9154 | (817944.5379547194, 1561453.719208677) | (817347.2210227295, 1565780.0553399615) | 1 | FALSE | FALSE | FALSE | FALSE | 7977 | 9154 | 817944.538 | 1561453.7192 | 817347.221 | 1565780.0553 | 7977 | 817944.538 | 1561453.7192 | 9154 | 817347.221 | 1565780.0553
LINEVN5705 | VN | 1362621789 | 9155.0 | 9156.0 | 500 | 0.87921 | 490-AL1/64-ST1A 380.0 | 831.3844 | 0.96 |  |  |  |  | 50 | LINESTRING (797463.1906453324 1623318.6883709237, 797697.9166279344 1623189.3993039217, 798157.2673481847 1623119.12309095) | line | [10 empty] | 1 | 1 |  |  | 9155 | 9156 | (797463.1906453324, 1623318.6883709237) | (798157.2673481847, 1623119.12309095) | 1 | FALSE | TRUE | FALSE | FALSE | 9155 | 9156 | 797463.1906 | 1623318.6884 | 798157.2673 | 1623119.1231 | 9155 | 797463.1906 | 1623318.6884 | 9156 | 798157.2673 | 1623119.1231
LINEVN5706 | VN | 1362621790 | 9155.0 | 9156.0 | 500 | 0.89336 | 490-AL1/64-ST1A 380.0 | 831.3844 | 0.96 |  |  |  |  | 50 | LINESTRING (797463.1906453324 1623318.6883709237, 797686.6695050504 1623164.125944122, 798157.2673481847 1623119.12309095) | line | [10 empty] | 1 | 1 |  |  | 9155 | 9156 | (797463.1906453324, 1623318.6883709237) | (798157.2673481847, 1623119.12309095) | 1 | FALSE | TRUE | FALSE | FALSE | 9155 | 9156 | 797463.1906 | 1623318.6884 | 798157.2673 | 1623119.1231 | 9155 | 797463.1906 | 1623318.6884 | 9156 | 798157.2673 | 1623119.1231
LINEVN5707 | VN | 1362621791 | 9156.0 | 9155.0 | 500 | 0.88564 | 490-AL1/64-ST1A 380.0 | 831.3844 | 0.96 |  |  |  |  | 50 | LINESTRING (798157.2673481847 1623119.12309095, 797692.2930699498 1623176.7626227897, 797463.1906453324 1623318.6883709237) | line | [10 empty] | 1 | 1 |  |  | 9156 | 9155 | (798157.2673481847, 1623119.12309095) | (797463.1906453324, 1623318.6883709237) | 1 | FALSE | TRUE | FALSE | FALSE | 9156 | 9155 | 798157.2673 | 1623119.1231 | 797463.1906 | 1623318.6884 | 9156 | 798157.2673 | 1623119.1231 | 9155 | 797463.1906 | 1623318.6884
LINEVN5708 | VN | 1362621793 | 9157.0 | 9158.0 | 500 | 0.7526 | 490-AL1/64-ST1A 380.0 | 831.3844 | 0.96 |  |  |  |  | 50 | LINESTRING (802470.8695446567 1622584.7937678138, 802809.0778717988 1622554.4562463649, 803002.5090556714 1622341.6244960227) | line | [10 empty] | 1 | 1 |  |  | 9157 | 9158 | (802470.8695446567, 1622584.7937678138) | (803002.5090556714, 1622341.6244960227) | 1 | FALSE | TRUE | FALSE | FALSE | 9157 | 9158 | 802470.8695 | 1622584.7938 | 803002.5091 | 1622341.6245 | 9157 | 802470.8695 | 1622584.7938 | 9158 | 803002.5091 | 1622341.6245
LINEVN5709 | VN | 1362621794 | 9157.0 | 9158.0 | 500 | 0.73343 | 490-AL1/64-ST1A 380.0 | 831.3844 | 0.96 |  |  |  |  | 50 | LINESTRING (802470.8695446567 1622584.7937678138, 802798.0708335009 1622532.7703876258, 803002.5090556714 1622341.6244960227) | line | [10 empty] | 1 | 1 |  |  | 9157 | 9158 | (802470.8695446567, 1622584.7937678138) | (803002.5090556714, 1622341.6244960227) | 1 | FALSE | TRUE | FALSE | FALSE | 9157 | 9158 | 802470.8695 | 1622584.7938 | 803002.5091 | 1622341.6245 | 9157 | 802470.8695 | 1622584.7938 | 9158 | 803002.5091 | 1622341.6245
LINEVN5710 | VN | 1362621795 | 9158.0 | 9157.0 | 500 | 0.7425 | 490-AL1/64-ST1A 380.0 | 831.3844 | 0.96 |  |  |  |  | 50 | LINESTRING (803002.5090556714 1622341.6244960227, 802803.5743554733 1622543.6133158833, 802470.8695446567 1622584.7937678138) | line | [10 empty] | 1 | 1 |  |  | 9158 | 9157 | (803002.5090556714, 1622341.6244960227) | (802470.8695446567, 1622584.7937678138) | 1 | FALSE | TRUE | FALSE | FALSE | 9158 | 9157 | 803002.5091 | 1622341.6245 | 802470.8695 | 1622584.7938 | 9158 | 803002.5091 | 1622341.6245 | 9157 | 802470.8695 | 1622584.7938
LINEVN5711 | VN | 1362621796 | 9157.0 | 9156.0 | 500 | 5.2159 | 490-AL1/64-ST1A 380.0 | 831.3844 | 0.96 |  |  |  |  | 50 | LINESTRING (802470.8695446567 1622584.7937678138, 801955.9659641865 1622648.5354538746, 801523.5020480141 1622702.079154301, 801004.3423979224 1622766.3741327396, 800549.8388500233 1622822.6628153112, 800111.5017062763 1622876.9551129423, 799685.584029313 1622929.7245449796, 799305.8896865515 1622976.7682940261, 798934.2520919999 1623022.8202869273, 798568.7277170694 1623068.122106789, 798157.2673481847 1623119.12309095) | line | [10 empty] | 3 | 1 |  |  | 9157 | 9156 | (802470.8695446567, 1622584.7937678138) | (798157.2673481847, 1623119.12309095) | 1 | FALSE | FALSE | FALSE | FALSE | 9157 | 9156 | 802470.8695 | 1622584.7938 | 798157.2673 | 1623119.1231 | 9157 | 802470.8695 | 1622584.7938 | 9156 | 798157.2673 | 1623119.1231
LINEVN5712 | VN | 1362621797 | 9159.0 | 9160.0 | 500 | 0.5919 | 490-AL1/64-ST1A 380.0 | 831.3844 | 0.96 |  |  |  |  | 50 | LINESTRING (810612.0396409312 1614677.4047468544, 810388.3405169722 1614824.6895389322, 810240.2060796246 1614994.5940861742) | line | [10 empty] | 1 | 1 |  |  | 9159 | 9160 | (810612.0396409312, 1614677.4047468544) | (810240.2060796246, 1614994.5940861742) | 1 | FALSE | TRUE | FALSE | FALSE | 9159 | 9160 | 810612.0396 | 1614677.4047 | 810240.2061 | 1614994.5941 | 9159 | 810612.0396 | 1614677.4047 | 9160 | 810240.2061 | 1614994.5941
LINEVN5713 | VN | 1362621798 | 9159.0 | 9160.0 | 500 | 0.58664 | 490-AL1/64-ST1A 380.0 | 831.3844 | 0.96 |  |  |  |  | 50 | LINESTRING (810612.0396409312 1614677.4047468544, 810406.0068076914 1614845.8878569496, 810240.2060796246 1614994.5940861742) | line | [10 empty] | 1 | 1 |  |  | 9159 | 9160 | (810612.0396409312, 1614677.4047468544) | (810240.2060796246, 1614994.5940861742) | 1 | FALSE | TRUE | FALSE | FALSE | 9159 | 9160 | 810612.0396 | 1614677.4047 | 810240.2061 | 1614994.5941 | 9159 | 810612.0396 | 1614677.4047 | 9160 | 810240.2061 | 1614994.5941
LINEVN5714 | VN | 1362621799 | 9159.0 | 9160.0 | 500 | 0.58834 | 490-AL1/64-ST1A 380.0 | 831.3844 | 0.96 |  |  |  |  | 50 | LINESTRING (810612.0396409312 1614677.4047468544, 810397.1790578091 1614835.2887639275, 810240.2060796246 1614994.5940861742) | line | [10 empty] | 1 | 1 |  |  | 9159 | 9160 | (810612.0396409312, 1614677.4047468544) | (810240.2060796246, 1614994.5940861742) | 1 | FALSE | TRUE | FALSE | FALSE | 9159 | 9160 | 810612.0396 | 1614677.4047 | 810240.2061 | 1614994.5941 | 9159 | 810612.0396 | 1614677.4047 | 9160 | 810240.2061 | 1614994.5941
LINEVN5715 | VN | 1362621807 | 9160.0 | 9158.0 | 500 | 12.3759 | 490-AL1/64-ST1A 380.0 | 831.3844 | 0.96 |  |  |  |  | 50 | LINESTRING (810240.2060796246 1614994.5940861742, 809943.4728543004 1615295.7391701867, 809697.49165896 1615545.3807576078, 809236.7108661877 1616013.0364113941, 808841.4687056427 1616414.1837202758, 808579.1134541519 1616680.4690443894, 808343.2641163226 1616919.8483365497, 807983.4745235459 1617285.0399845173, 807473.093835634 1617803.0867412116, 807255.8776745505 1618023.5822823718, 806876.2750097436 1618408.9107885917, 806517.2827859621 1618773.3173522283, 806213.4981038107 1619081.6994115205, 805894.3768692183 1619405.6496285796, 805672.0781866063 1619631.3170028839, 805296.2382876009 1620012.8651990695, 804963.6436618497 1620350.5187043473, 804609.152550872 1620710.4143645717, 804290.0627858115 1621034.366888269, 803962.7263249836 1621366.7015930614, 803561.6620282468 1621773.8974172394, 803275.6511922076 1622064.2852764863, 803002.5090556714 1622341.6244960227) | line | [10 empty] | 3 | 1 |  |  | 9160 | 9158 | (810240.2060796246, 1614994.5940861742) | (803002.5090556714, 1622341.6244960227) | 1 | FALSE | FALSE | FALSE | FALSE | 9160 | 9158 | 810240.2061 | 1614994.5941 | 803002.5091 | 1622341.6245 | 9160 | 810240.2061 | 1614994.5941 | 9158 | 803002.5091 | 1622341.6245
LINEVN5716 | VN | 1362621808 | 9165.0 | 9166.0 | 500 | 0.78806 | 490-AL1/64-ST1A 380.0 | 831.3844 | 0.96 |  |  |  |  | 50 | LINESTRING (815084.5082044266 1611189.2000624659, 814978.1810956504 1611453.3025959865, 814686.3569539725 1611684.028170293) | line | [10 empty] | 1 | 1 |  |  | 9165 | 9166 | (815084.5082044266, 1611189.2000624659) | (814686.3569539725, 1611684.028170293) | 1 | FALSE | TRUE | FALSE | FALSE | 9165 | 9166 | 815084.5082 | 1611189.2001 | 814686.357 | 1611684.0282 | 9165 | 815084.5082 | 1611189.2001 | 9166 | 814686.357 | 1611684.0282
LINEVN5717 | VN | 1362621809 | 9165.0 | 9166.0 | 500 | 0.80765 | 490-AL1/64-ST1A 380.0 | 831.3844 | 0.96 |  |  |  |  | 50 | LINESTRING (815084.5082044266 1611189.2000624659, 815000.3961729836 1611469.6900522278, 814686.3569539725 1611684.028170293) | line | [10 empty] | 1 | 1 |  |  | 9165 | 9166 | (815084.5082044266, 1611189.2000624659) | (814686.3569539725, 1611684.028170293) | 1 | FALSE | TRUE | FALSE | FALSE | 9165 | 9166 | 815084.5082 | 1611189.2001 | 814686.357 | 1611684.0282 | 9165 | 815084.5082 | 1611189.2001 | 9166 | 814686.357 | 1611684.0282
LINEVN5718 | VN | 1362621810 | 9165.0 | 9166.0 | 500 | 0.79721 | 490-AL1/64-ST1A 380.0 | 831.3844 | 0.96 |  |  |  |  | 50 | LINESTRING (815084.5082044266 1611189.2000624659, 814989.2832453763 1611461.4962516567, 814686.3569539725 1611684.028170293) | line | [10 empty] | 1 | 1 |  |  | 9165 | 9166 | (815084.5082044266, 1611189.2000624659) | (814686.3569539725, 1611684.028170293) | 1 | FALSE | TRUE | FALSE | FALSE | 9165 | 9166 | 815084.5082 | 1611189.2001 | 814686.357 | 1611684.0282 | 9165 | 815084.5082 | 1611189.2001 | 9166 | 814686.357 | 1611684.0282
LINEVN5719 | VN | 1362621811 | 9166.0 | 9159.0 | 500 | 6.0669 | 490-AL1/64-ST1A 380.0 | 831.3844 | 0.96 |  |  |  |  | 50 | LINESTRING (814686.3569539725 1611684.028170293, 814299.8757361374 1611967.9300419067, 813874.8149411448 1612280.1914164862, 813578.9114106055 1612497.573614483, 813247.561891895 1612740.9954251777, 812814.8536796068 1613058.8975956668, 812403.9324889726 1613360.7925663167, 812035.6670713465 1613631.37484112, 811653.3880176358 1613912.2479628439, 811281.6348129564 1614185.396383829, 810967.1750907741 1614416.452274335, 810612.0396409312 1614677.4047468544) | line | [10 empty] | 3 | 1 |  |  | 9166 | 9159 | (814686.3569539725, 1611684.028170293) | (810612.0396409312, 1614677.4047468544) | 1 | FALSE | FALSE | FALSE | FALSE | 9166 | 9159 | 814686.357 | 1611684.0282 | 810612.0396 | 1614677.4047 | 9166 | 814686.357 | 1611684.0282 | 9159 | 810612.0396 | 1614677.4047
LINEVN5720 | VN | 1362621812 | 9167.0 | 9168.0 | 500 | 0.75232 | 490-AL1/64-ST1A 380.0 | 831.3844 | 0.96 |  |  |  |  | 50 | LINESTRING (817516.7644733874 1604234.0707969856, 817607.2592205385 1603932.5540467824, 817723.2206189263 1603642.76109914) | line | [10 empty] | 1 | 1 |  |  | 9167 | 9168 | (817516.7644733874, 1604234.0707969856) | (817723.2206189263, 1603642.76109914) | 1 | FALSE | TRUE | FALSE | FALSE | 9167 | 9168 | 817516.7645 | 1604234.0708 | 817723.2206 | 1603642.7611 | 9167 | 817516.7645 | 1604234.0708 | 9168 | 817723.2206 | 1603642.7611
LINEVN5721 | VN | 1362621813 | 9167.0 | 9168.0 | 500 | 0.75233 | 490-AL1/64-ST1A 380.0 | 831.3844 | 0.96 |  |  |  |  | 50 | LINESTRING (817516.7644733874 1604234.0707969856, 817633.7738442908 1603941.522686687, 817723.2206189263 1603642.76109914) | line | [10 empty] | 1 | 1 |  |  | 9167 | 9168 | (817516.7644733874, 1604234.0707969856) | (817723.2206189263, 1603642.76109914) | 1 | FALSE | TRUE | FALSE | FALSE | 9167 | 9168 | 817516.7645 | 1604234.0708 | 817723.2206 | 1603642.7611 | 9167 | 817516.7645 | 1604234.0708 | 9168 | 817723.2206 | 1603642.7611
LINEVN5722 | VN | 1362621814 | 9168.0 | 9167.0 | 500 | 0.75158 | 490-AL1/64-ST1A 380.0 | 831.3844 | 0.96 |  |  |  |  | 50 | LINESTRING (817723.2206189263 1603642.76109914, 817620.5164628739 1603937.0438991268, 817516.7644733874 1604234.0707969856) | line | [10 empty] | 1 | 1 |  |  | 9168 | 9167 | (817723.2206189263, 1603642.76109914) | (817516.7644733874, 1604234.0707969856) | 1 | FALSE | TRUE | FALSE | FALSE | 9168 | 9167 | 817723.2206 | 1603642.7611 | 817516.7645 | 1604234.0708 | 9168 | 817723.2206 | 1603642.7611 | 9167 | 817516.7645 | 1604234.0708
LINEVN5723 | VN | 1362621815 | 9169.0 | 9168.0 | 500 | 0.43675 | 490-AL1/64-ST1A 380.0 | 831.3844 | 0.96 |  |  |  |  | 50 | LINESTRING (817843.1579455707 1603299.1299437364, 817723.2206189263 1603642.76109914) | line | [10 empty] | 3 | 1 |  |  | 9169 | 9168 | (817843.1579455707, 1603299.1299437364) | (817723.2206189263, 1603642.76109914) | 1 | FALSE | FALSE | FALSE | FALSE | 9169 | 9168 | 817843.1579 | 1603299.1299 | 817723.2206 | 1603642.7611 | 9169 | 817843.1579 | 1603299.1299 | 9168 | 817723.2206 | 1603642.7611
LINEVN5724 | VN | 1362621816 | 9170.0 | 9171.0 | 500 | 0.40724 | 490-AL1/64-ST1A 380.0 | 831.3844 | 0.96 |  |  |  |  | 50 | LINESTRING (819969.6101723737 1597309.008087791, 820005.0324190427 1597173.7545845434, 819984.8982929658 1596975.2217036798) | line | [10 empty] | 1 | 1 |  |  | 9170 | 9171 | (819969.6101723737, 1597309.008087791) | (819984.8982929658, 1596975.2217036798) | 1 | FALSE | TRUE | FALSE | FALSE | 9170 | 9171 | 819969.6102 | 1597309.0081 | 819984.8983 | 1596975.2217 | 9170 | 819969.6102 | 1597309.0081 | 9171 | 819984.8983 | 1596975.2217
LINEVN5725 | VN | 1362621817 | 9170.0 | 9171.0 | 500 | 0.42473 | 490-AL1/64-ST1A 380.0 | 831.3844 | 0.96 |  |  |  |  | 50 | LINESTRING (819969.6101723737 1597309.008087791, 820033.0712192971 1597177.2731272858, 819984.8982929658 1596975.2217036798) | line | [10 empty] | 1 | 1 |  |  | 9170 | 9171 | (819969.6101723737, 1597309.008087791) | (819984.8982929658, 1596975.2217036798) | 1 | FALSE | TRUE | FALSE | FALSE | 9170 | 9171 | 819969.6102 | 1597309.0081 | 819984.8983 | 1596975.2217 | 9170 | 819969.6102 | 1597309.0081 | 9171 | 819984.8983 | 1596975.2217
LINEVN5726 | VN | 1362621818 | 9171.0 | 9170.0 | 500 | 0.41465 | 490-AL1/64-ST1A 380.0 | 831.3844 | 0.96 |  |  |  |  | 50 | LINESTRING (819984.8982929658 1596975.2217036798, 820019.051747828 1597175.519388255, 819969.6101723737 1597309.008087791) | line | [10 empty] | 1 | 1 |  |  | 9171 | 9170 | (819984.8982929658, 1596975.2217036798) | (819969.6101723737, 1597309.008087791) | 1 | FALSE | TRUE | FALSE | FALSE | 9171 | 9170 | 819984.8983 | 1596975.2217 | 819969.6102 | 1597309.0081 | 9171 | 819984.8983 | 1596975.2217 | 9170 | 819969.6102 | 1597309.0081
LINEVN5727 | VN | 1362621819 | 9167.0 | 9165.0 | 500 | 8.8418 | 490-AL1/64-ST1A 380.0 | 831.3844 | 0.96 |  |  |  |  | 50 | LINESTRING (817516.7644733874 1604234.0707969856, 817414.9459634311 1604525.2087106805, 817286.8377556502 1604891.5373940747, 817218.2480672706 1605087.6616135882, 817082.1689956822 1605476.7568601533, 817002.1448059406 1605705.5924038547, 816840.2296365802 1606168.5663692944, 816699.6790983265 1606570.4506539258, 816542.7117231537 1607019.2905887691, 816405.942425538 1607410.4035999489, 816256.2741398345 1607838.3842318873, 816093.0806075723 1608305.029593236, 815970.9263498047 1608654.3356236776, 815853.2766033991 1608990.7755103973, 815737.6339628868 1609321.4713365347, 815586.6502023223 1609753.2336470855, 815462.3006913885 1610108.8129062671, 815328.0879570416 1610492.6163343177, 815192.4000344073 1610880.6534458457, 815084.5082044266 1611189.2000624659) | line | [10 empty] | 3 | 1 |  |  | 9167 | 9165 | (817516.7644733874, 1604234.0707969856) | (815084.5082044266, 1611189.2000624659) | 1 | FALSE | FALSE | FALSE | FALSE | 9167 | 9165 | 817516.7645 | 1604234.0708 | 815084.5082 | 1611189.2001 | 9167 | 817516.7645 | 1604234.0708 | 9165 | 815084.5082 | 1611189.2001
LINEVN5728 | VN | 1362621820 | 9170.0 | 9169.0 | 500 | 7.6276 | 490-AL1/64-ST1A 380.0 | 831.3844 | 0.96 |  |  |  |  | 50 | LINESTRING (819969.6101723737 1597309.008087791, 819812.1734599017 1597752.4819005872, 819662.5028372034 1598174.072471812, 819534.6198407011 1598534.3019335074, 819428.0530184915 1598834.471029174, 819330.3468674785 1599109.6922233326, 819162.2875961596 1599583.119126573, 819062.0322467927 1599865.5392553501, 818910.9809277637 1600291.0213860644, 818770.1351251202 1600687.7743188927, 818633.5140979652 1601072.6542241774, 818521.4652675372 1601388.2794147166, 818335.7142560016 1601911.5581849231, 818150.6970637357 1602432.764365592, 817983.623378465 1602903.42420589, 817843.1579455707 1603299.1299437364) | line | [10 empty] | 3 | 1 |  |  | 9170 | 9169 | (819969.6101723737, 1597309.008087791) | (817843.1579455707, 1603299.1299437364) | 1 | FALSE | FALSE | FALSE | FALSE | 9170 | 9169 | 819969.6102 | 1597309.0081 | 817843.1579 | 1603299.1299 | 9170 | 819969.6102 | 1597309.0081 | 9169 | 817843.1579 | 1603299.1299
LINEVN5729 | VN | 1362621837 | 9187.0 | 9188.0 | 500 | 0.72512 | 490-AL1/64-ST1A 380.0 | 831.3844 | 0.96 |  |  |  |  | 50 | LINESTRING (818890.3125781084 1590557.5054634695, 818830.1252144761 1590272.657868629, 818657.9060068452 1590011.1390801796) | line | [10 empty] | 1 | 1 |  |  | 9187 | 9188 | (818890.3125781084, 1590557.5054634695) | (818657.9060068452, 1590011.1390801796) | 1 | FALSE | TRUE | FALSE | FALSE | 9187 | 9188 | 818890.3126 | 1590557.5055 | 818657.906 | 1590011.1391 | 9187 | 818890.3126 | 1590557.5055 | 9188 | 818657.906 | 1590011.1391
LINEVN5730 | VN | 1362621838 | 9187.0 | 9188.0 | 500 | 0.73763 | 490-AL1/64-ST1A 380.0 | 831.3844 | 0.96 |  |  |  |  | 50 | LINESTRING (818890.3125781084 1590557.5054634695, 818851.8086950037 1590263.8655437194, 818657.9060068452 1590011.1390801796) | line | [10 empty] | 1 | 1 |  |  | 9187 | 9188 | (818890.3125781084, 1590557.5054634695) | (818657.9060068452, 1590011.1390801796) | 1 | FALSE | TRUE | FALSE | FALSE | 9187 | 9188 | 818890.3126 | 1590557.5055 | 818657.906 | 1590011.1391 | 9187 | 818890.3126 | 1590557.5055 | 9188 | 818657.906 | 1590011.1391
LINEVN5731 | VN | 1362621839 | 9188.0 | 9187.0 | 500 | 0.73087 | 490-AL1/64-ST1A 380.0 | 831.3844 | 0.96 |  |  |  |  | 50 | LINESTRING (818657.9060068452 1590011.1390801796, 818840.9670233594 1590268.2561677615, 818890.3125781084 1590557.5054634695) | line | [10 empty] | 1 | 1 |  |  | 9188 | 9187 | (818657.9060068452, 1590011.1390801796) | (818890.3125781084, 1590557.5054634695) | 1 | FALSE | TRUE | FALSE | FALSE | 9188 | 9187 | 818657.906 | 1590011.1391 | 818890.3126 | 1590557.5055 | 9188 | 818657.906 | 1590011.1391 | 9187 | 818890.3126 | 1590557.5055
LINEVN5732 | VN | 1362621840 | 9189.0 | 9190.0 | 500 | 0.77698 | 490-AL1/64-ST1A 380.0 | 831.3844 | 0.96 |  |  |  |  | 50 | LINESTRING (817743.5692561504 1585173.5536654342, 817852.8660393094 1584816.6950976436, 817887.7735269524 1584544.6618485323) | line | [10 empty] | 1 | 1 |  |  | 9189 | 9190 | (817743.5692561504, 1585173.5536654342) | (817887.7735269524, 1584544.6618485323) | 1 | FALSE | TRUE | FALSE | FALSE | 9189 | 9190 | 817743.5693 | 1585173.5537 | 817887.7735 | 1584544.6618 | 9189 | 817743.5693 | 1585173.5537 | 9190 | 817887.7735 | 1584544.6618
LINEVN5733 | VN | 1362621841 | 9189.0 | 9190.0 | 500 | 0.78527 | 490-AL1/64-ST1A 380.0 | 831.3844 | 0.96 |  |  |  |  | 50 | LINESTRING (817743.5692561504 1585173.5536654342, 817879.4428540377 1584822.4931080593, 817887.7735269524 1584544.6618485323) | line | [10 empty] | 1 | 1 |  |  | 9189 | 9190 | (817743.5692561504, 1585173.5536654342) | (817887.7735269524, 1584544.6618485323) | 1 | FALSE | TRUE | FALSE | FALSE | 9189 | 9190 | 817743.5693 | 1585173.5537 | 817887.7735 | 1584544.6618 | 9189 | 817743.5693 | 1585173.5537 | 9190 | 817887.7735 | 1584544.6618
LINEVN5734 | VN | 1362621842 | 9190.0 | 9189.0 | 500 | 0.78044 | 490-AL1/64-ST1A 380.0 | 831.3844 | 0.96 |  |  |  |  | 50 | LINESTRING (817887.7735269524 1584544.6618485323, 817866.154377044 1584819.5996353803, 817743.5692561504 1585173.5536654342) | line | [10 empty] | 1 | 1 |  |  | 9190 | 9189 | (817887.7735269524, 1584544.6618485323) | (817743.5692561504, 1585173.5536654342) | 1 | FALSE | TRUE | FALSE | FALSE | 9190 | 9189 | 817887.7735 | 1584544.6618 | 817743.5693 | 1585173.5537 | 9190 | 817887.7735 | 1584544.6618 | 9189 | 817743.5693 | 1585173.5537
LINEVN5735 | VN | 1362621843 | 9191.0 | 9192.0 | 500 | 0.85219 | 490-AL1/64-ST1A 380.0 | 831.3844 | 0.96 |  |  |  |  | 50 | LINESTRING (817085.1082733406 1587802.2012849408, 816902.1144442081 1587566.4686316487, 817048.2153007917 1587181.5283114258) | line | [10 empty] | 1 | 1 |  |  | 9191 | 9192 | (817085.1082733406, 1587802.2012849408) | (817048.2153007917, 1587181.5283114258) | 1 | FALSE | TRUE | FALSE | FALSE | 9191 | 9192 | 817085.1083 | 1587802.2013 | 817048.2153 | 1587181.5283 | 9191 | 817085.1083 | 1587802.2013 | 9192 | 817048.2153 | 1587181.5283
LINEVN5736 | VN | 1362621844 | 9191.0 | 9192.0 | 500 | 0.82199 | 490-AL1/64-ST1A 380.0 | 831.3844 | 0.96 |  |  |  |  | 50 | LINESTRING (817085.1082733406 1587802.2012849408, 816929.2390185135 1587562.0625216935, 817048.2153007917 1587181.5283114258) | line | [10 empty] | 1 | 1 |  |  | 9191 | 9192 | (817085.1082733406, 1587802.2012849408) | (817048.2153007917, 1587181.5283114258) | 1 | FALSE | TRUE | FALSE | FALSE | 9191 | 9192 | 817085.1083 | 1587802.2013 | 817048.2153 | 1587181.5283 | 9191 | 817085.1083 | 1587802.2013 | 9192 | 817048.2153 | 1587181.5283
LINEVN5737 | VN | 1362621845 | 9192.0 | 9191.0 | 500 | 0.83656 | 490-AL1/64-ST1A 380.0 | 831.3844 | 0.96 |  |  |  |  | 50 | LINESTRING (817048.2153007917 1587181.5283114258, 816915.6714020779 1587564.259968263, 817085.1082733406 1587802.2012849408) | line | [10 empty] | 1 | 1 |  |  | 9192 | 9191 | (817048.2153007917, 1587181.5283114258) | (817085.1082733406, 1587802.2012849408) | 1 | FALSE | TRUE | FALSE | FALSE | 9192 | 9191 | 817048.2153 | 1587181.5283 | 817085.1083 | 1587802.2013 | 9192 | 817048.2153 | 1587181.5283 | 9191 | 817085.1083 | 1587802.2013
LINEVN5738 | VN | 1362621846 | 9191.0 | 9188.0 | 500 | 3.254 | 490-AL1/64-ST1A 380.0 | 831.3844 | 0.96 |  |  |  |  | 50 | LINESTRING (817085.1082733406 1587802.2012849408, 817371.8902683752 1588204.943304553, 817687.2052481656 1588647.7789146847, 817964.8659449504 1589037.7464134484, 818237.3948177653 1589420.4991525803, 818657.9060068452 1590011.1390801796) | line | [10 empty] | 3 | 1 |  |  | 9191 | 9188 | (817085.1082733406, 1587802.2012849408) | (818657.9060068452, 1590011.1390801796) | 1 | FALSE | FALSE | FALSE | FALSE | 9191 | 9188 | 817085.1083 | 1587802.2013 | 818657.906 | 1590011.1391 | 9191 | 817085.1083 | 1587802.2013 | 9188 | 818657.906 | 1590011.1391
LINEVN5739 | VN | 1362621847 | 9189.0 | 9192.0 | 500 | 2.55 | 490-AL1/64-ST1A 380.0 | 831.3844 | 0.96 |  |  |  |  | 50 | LINESTRING (817743.5692561504 1585173.5536654342, 817611.4689667658 1585555.0174981698, 817403.5604392828 1586155.401019103, 817277.106352711 1586520.546377781, 817154.7348119072 1586873.927170315, 817048.2153007917 1587181.5283114258) | line | [10 empty] | 3 | 1 |  |  | 9189 | 9192 | (817743.5692561504, 1585173.5536654342) | (817048.2153007917, 1587181.5283114258) | 1 | FALSE | FALSE | FALSE | FALSE | 9189 | 9192 | 817743.5693 | 1585173.5537 | 817048.2153 | 1587181.5283 | 9189 | 817743.5693 | 1585173.5537 | 9192 | 817048.2153 | 1587181.5283
LINEVN5740 | VN | 1362621848 | 9187.0 | 9171.0 | 500 | 7.8125 | 490-AL1/64-ST1A 380.0 | 831.3844 | 0.96 |  |  |  |  | 50 | LINESTRING (818890.3125781084 1590557.5054634695, 818969.5090179878 1591021.7192265363, 819053.2292609942 1591512.4495410405, 819123.3798034864 1591923.7008354007, 819200.1829065471 1592373.9549662427, 819278.2570241529 1592831.6354195888, 819360.7230898628 1593315.1000017354, 819444.3275501723 1593805.3249028411, 819503.0361238844 1594149.5087299983, 819574.5079110604 1594568.6011463813, 819639.482965037 1594949.5799069093, 819702.7683999696 1595320.703183726, 819769.132182443 1595709.8412396137, 819864.7426689444 1596270.5408373924, 819928.1077973752 1596642.16591684, 819984.8982929658 1596975.2217036798) | line | [10 empty] | 3 | 1 |  |  | 9187 | 9171 | (818890.3125781084, 1590557.5054634695) | (819984.8982929658, 1596975.2217036798) | 1 | FALSE | FALSE | FALSE | FALSE | 9187 | 9171 | 818890.3126 | 1590557.5055 | 819984.8983 | 1596975.2217 | 9187 | 818890.3126 | 1590557.5055 | 9171 | 819984.8983 | 1596975.2217
LINEVN5741 | VN | 1362621849 | 9155.0 | 9193.0 | 500 | 9.8879 | 490-AL1/64-ST1A 380.0 | 831.3844 | 0.96 |  |  |  |  | 50 | LINESTRING (797463.1906453324 1623318.6883709237, 797189.1885435308 1623488.4147462884, 796785.5683705145 1623738.4259363266, 796427.3359391929 1623960.3269768457, 795921.1391717524 1624273.899346364, 795312.6054171373 1624650.881147226, 794997.7572051384 1624845.941682026, 794608.1851095543 1625087.2926882103, 794256.0015732208 1625305.4935979447, 793621.4174261325 1625698.680222327, 793432.6017409118 1625815.6654030285, 792986.7147162403 1626091.944622398, 792556.2802295033 1626358.661124451, 792307.3067589155 1626512.9304044913, 792035.001155252 1626681.6810573016, 791699.7530486665 1626889.428978197, 791193.0597305498 1627203.425574775, 790697.1625133081 1627510.7499601487, 790458.7684239772 1627658.4948510537) | line | [10 empty] | 3 | 1 |  |  | 9155 | 9193 | (797463.1906453324, 1623318.6883709237) | (790458.7684239772, 1627658.4948510537) | 1 | FALSE | FALSE | FALSE | FALSE | 9155 | 9193 | 797463.1906 | 1623318.6884 | 790458.7684 | 1627658.4949 | 9155 | 797463.1906 | 1623318.6884 | 9193 | 790458.7684 | 1627658.4949
LINEVN5742 | VN | 1362621850 | 9194.0 | 9195.0 | 500 | 0.76867 | 490-AL1/64-ST1A 380.0 | 831.3844 | 0.96 |  |  |  |  | 50 | LINESTRING (818316.7836087183 1579088.0206713644, 818332.1379790509 1578720.0436029392, 818442.5428329547 1578471.172509906) | line | [10 empty] | 1 | 1 |  |  | 9194 | 9195 | (818316.7836087183, 1579088.0206713644) | (818442.5428329547, 1578471.172509906) | 1 | FALSE | TRUE | FALSE | FALSE | 9194 | 9195 | 818316.7836 | 1579088.0207 | 818442.5428 | 1578471.1725 | 9194 | 818316.7836 | 1579088.0207 | 9195 | 818442.5428 | 1578471.1725
LINEVN5743 | VN | 1362621851 | 9194.0 | 9195.0 | 500 | 0.75918 | 490-AL1/64-ST1A 380.0 | 831.3844 | 0.96 |  |  |  |  | 50 | LINESTRING (818316.7836087183 1579088.0206713644, 818358.7031500097 1578727.2913707665, 818442.5428329547 1578471.172509906) | line | [10 empty] | 1 | 1 |  |  | 9194 | 9195 | (818316.7836087183, 1579088.0206713644) | (818442.5428329547, 1578471.172509906) | 1 | FALSE | TRUE | FALSE | FALSE | 9194 | 9195 | 818316.7836 | 1579088.0207 | 818442.5428 | 1578471.1725 | 9194 | 818316.7836 | 1579088.0207 | 9195 | 818442.5428 | 1578471.1725
LINEVN5744 | VN | 1362621852 | 9195.0 | 9194.0 | 500 | 0.76321 | 490-AL1/64-ST1A 380.0 | 831.3844 | 0.96 |  |  |  |  | 50 | LINESTRING (818442.5428329547 1578471.172509906, 818345.4205657644 1578723.6674829572, 818316.7836087183 1579088.0206713644) | line | [10 empty] | 1 | 1 |  |  | 9195 | 9194 | (818442.5428329547, 1578471.172509906) | (818316.7836087183, 1579088.0206713644) | 1 | FALSE | TRUE | FALSE | FALSE | 9195 | 9194 | 818442.5428 | 1578471.1725 | 818316.7836 | 1579088.0207 | 9195 | 818442.5428 | 1578471.1725 | 9194 | 818316.7836 | 1579088.0207
LINEVN5745 | VN | 1362621853 | 9194.0 | 9190.0 | 500 | 6.5682 | 490-AL1/64-ST1A 380.0 | 831.3844 | 0.96 |  |  |  |  | 50 | LINESTRING (818316.7836087183 1579088.0206713644, 818283.9989360769 1579505.0911957216, 818243.3310270866 1580022.3633925032, 818205.5217285859 1580503.3031553854, 818168.8838872747 1580969.351462089, 818129.4113567574 1581471.4444616768, 818093.932520704 1581922.6897075968, 818054.2907946301 1582426.951062145, 818034.1414726013 1582683.2360240242, 817999.1894182704 1583127.7656249115, 817961.4030935608 1583608.2956144577, 817908.7099185565 1584278.386707832, 817887.7735269524 1584544.6618485323) | line | [10 empty] | 3 | 1 |  |  | 9194 | 9190 | (818316.7836087183, 1579088.0206713644) | (817887.7735269524, 1584544.6618485323) | 1 | FALSE | FALSE | FALSE | FALSE | 9194 | 9190 | 818316.7836 | 1579088.0207 | 817887.7735 | 1584544.6618 | 9194 | 818316.7836 | 1579088.0207 | 9190 | 817887.7735 | 1584544.6618
LINEVN5746 | VN | 1362621854 | 9153.0 | 9196.0 | 500 | 0.63509 | 490-AL1/64-ST1A 380.0 | 831.3844 | 0.96 |  |  |  |  | 50 | LINESTRING (819393.0367681698 1575741.7450053608, 819443.8271020274 1575914.4454581256, 819303.0165456387 1576234.0282729426) | line | [10 empty] | 1 | 1 |  |  | 9153 | 9196 | (819393.0367681698, 1575741.7450053608) | (819303.0165456387, 1576234.0282729426) | 1 | FALSE | TRUE | FALSE | FALSE | 9153 | 9196 | 819393.0368 | 1575741.745 | 819303.0165 | 1576234.0283 | 9153 | 819393.0368 | 1575741.745 | 9196 | 819303.0165 | 1576234.0283
LINEVN5747 | VN | 1362621855 | 9153.0 | 9196.0 | 500 | 0.61648 | 490-AL1/64-ST1A 380.0 | 831.3844 | 0.96 |  |  |  |  | 50 | LINESTRING (819393.0367681698 1575741.7450053608, 819417.5136804485 1575910.9435339482, 819303.0165456387 1576234.0282729426) | line | [10 empty] | 1 | 1 |  |  | 9153 | 9196 | (819393.0367681698, 1575741.7450053608) | (819303.0165456387, 1576234.0282729426) | 1 | FALSE | TRUE | FALSE | FALSE | 9153 | 9196 | 819393.0368 | 1575741.745 | 819303.0165 | 1576234.0283 | 9153 | 819393.0368 | 1575741.745 | 9196 | 819303.0165 | 1576234.0283
LINEVN5748 | VN | 1362621856 | 9153.0 | 9196.0 | 500 | 0.62497 | 490-AL1/64-ST1A 380.0 | 831.3844 | 0.96 |  |  |  |  | 50 | LINESTRING (819393.0367681698 1575741.7450053608, 819430.6703914409 1575912.6944924144, 819303.0165456387 1576234.0282729426) | line | [10 empty] | 1 | 1 |  |  | 9153 | 9196 | (819393.0367681698, 1575741.7450053608) | (819303.0165456387, 1576234.0282729426) | 1 | FALSE | TRUE | FALSE | FALSE | 9153 | 9196 | 819393.0368 | 1575741.745 | 819303.0165 | 1576234.0283 | 9153 | 819393.0368 | 1575741.745 | 9196 | 819303.0165 | 1576234.0283
LINEVN5749 | VN | 1362621857 | 9196.0 | 9195.0 | 500 | 2.8763 | 490-AL1/64-ST1A 380.0 | 831.3844 | 0.96 |  |  |  |  | 50 | LINESTRING (819303.0165456387 1576234.0282729426, 819146.7730398689 1576640.2617698014, 818918.5040037128 1577233.7034527205, 818737.438103164 1577704.4631404565, 818634.5808404242 1577971.86905087, 818442.5428329547 1578471.172509906) | line | [10 empty] | 3 | 1 |  |  | 9196 | 9195 | (819303.0165456387, 1576234.0282729426) | (818442.5428329547, 1578471.172509906) | 1 | FALSE | FALSE | FALSE | FALSE | 9196 | 9195 | 819303.0165 | 1576234.0283 | 818442.5428 | 1578471.1725 | 9196 | 819303.0165 | 1576234.0283 | 9195 | 818442.5428 | 1578471.1725
LINEVN5750 | VN | 1363023972 | 9197.0 | 687.0 | 500 | 9.5453 | 490-AL1/64-ST1A 380.0 | 831.3844 | 0.96 |  |  |  |  | 50 | LINESTRING (795638.9272466851 1675622.014539841, 795602.7801651523 1675908.8052809106, 795548.1786816843 1676341.9431511671, 795513.9563855822 1676613.3880696394, 795489.1220008553 1676810.437799205, 795418.2406728233 1677372.7196796853, 795377.7714235364 1677693.761387362, 795334.2678987388 1678038.9160694724, 795266.1713564931 1678579.1190354403, 795197.9324522482 1679120.438510713, 795169.0628729062 1679349.4505961812, 795088.4877168213 1679988.5592755524, 795041.356138591 1680362.4367865568, 794759.7474463037 1680932.6135124757, 794422.763897483 1681618.167781123, 794254.6449131742 1681960.4408290377, 794126.4744356282 1682224.051707757, 793861.344062814 1682769.3685963338, 793773.7153219484 1682949.1203758193, 793643.9228010237 1683215.0482877626) | line | [10 empty] | 3 | 1 |  |  | 9197 | 687 | (795638.9272466851, 1675622.014539841) | (793643.9228010237, 1683215.0482877626) | 1 | FALSE | FALSE | FALSE | FALSE | 9197 | 687 | 795638.9272 | 1675622.0145 | 793643.9228 | 1683215.0483 | 9197 | 795638.9272 | 1675622.0145 | 687 | 793643.9228 | 1683215.0483
LINEVN5751 | VN | 1363023973 | 9197.0 | 9198.0 | 500 | 1.4569 | 490-AL1/64-ST1A 380.0 | 831.3844 | 0.96 |  |  |  |  | 50 | LINESTRING (795638.9272466851 1675622.014539841, 795699.2672480133 1675039.3467214494, 795309.8428805241 1674546.3272690761) | line | [10 empty] | 1 | 1 |  |  | 9197 | 9198 | (795638.9272466851, 1675622.014539841) | (795309.8428805241, 1674546.3272690761) | 1 | FALSE | TRUE | FALSE | FALSE | 9197 | 9198 | 795638.9272 | 1675622.0145 | 795309.8429 | 1674546.3273 | 9197 | 795638.9272 | 1675622.0145 | 9198 | 795309.8429 | 1674546.3273
LINEVN5752 | VN | 1363023974 | 9197.0 | 9198.0 | 500 | 1.4839 | 490-AL1/64-ST1A 380.0 | 831.3844 | 0.96 |  |  |  |  | 50 | LINESTRING (795638.9272466851 1675622.014539841, 795726.4969561695 1675031.2282946517, 795309.8428805241 1674546.3272690761) | line | [10 empty] | 1 | 1 |  |  | 9197 | 9198 | (795638.9272466851, 1675622.014539841) | (795309.8428805241, 1674546.3272690761) | 1 | FALSE | TRUE | FALSE | FALSE | 9197 | 9198 | 795638.9272 | 1675622.0145 | 795309.8429 | 1674546.3273 | 9197 | 795638.9272 | 1675622.0145 | 9198 | 795309.8429 | 1674546.3273
LINEVN5753 | VN | 1363023975 | 9198.0 | 9197.0 | 500 | 1.47 | 490-AL1/64-ST1A 380.0 | 831.3844 | 0.96 |  |  |  |  | 50 | LINESTRING (795309.8428805241 1674546.3272690761, 795712.8820990927 1675035.2875045203, 795638.9272466851 1675622.014539841) | line | [10 empty] | 1 | 1 |  |  | 9198 | 9197 | (795309.8428805241, 1674546.3272690761) | (795638.9272466851, 1675622.014539841) | 1 | FALSE | TRUE | FALSE | FALSE | 9198 | 9197 | 795309.8429 | 1674546.3273 | 795638.9272 | 1675622.0145 | 9198 | 795309.8429 | 1674546.3273 | 9197 | 795638.9272 | 1675622.0145
LINEVN5754 | VN | 1363023976 | 9199.0 | 9198.0 | 500 | 6.0423 | 490-AL1/64-ST1A 380.0 | 831.3844 | 0.96 |  |  |  |  | 50 | LINESTRING (793862.4293358382 1669808.6987714302, 793927.8282894006 1670110.9687308758, 794011.8216575994 1670499.2215872512, 794128.7408735696 1671039.6660839305, 794215.2376150348 1671439.5128422796, 794376.3386045538 1672184.2705158095, 794411.4094214339 1672346.377632868, 794492.1259056254 1672719.546418836, 794524.7125157828 1672870.2065114821, 794587.9009304885 1673162.344723057, 794670.7354446035 1673545.29745332, 794733.9390778933 1673837.5256733575, 794815.4594958231 1673937.8611966488, 794943.7614689069 1674095.7655886307, 795309.8428805241 1674546.3272690761) | line | [10 empty] | 3 | 1 |  |  | 9199 | 9198 | (793862.4293358382, 1669808.6987714302) | (795309.8428805241, 1674546.3272690761) | 1 | FALSE | FALSE | FALSE | FALSE | 9199 | 9198 | 793862.4293 | 1669808.6988 | 795309.8429 | 1674546.3273 | 9199 | 793862.4293 | 1669808.6988 | 9198 | 795309.8429 | 1674546.3273
LINEVN5755 | VN | 1363023977 | 9200.0 | 9201.0 | 500 | 1.489 | 490-AL1/64-ST1A 380.0 | 831.3844 | 0.96 |  |  |  |  | 50 | LINESTRING (794608.9985706129 1667142.4804834623, 794767.9247596827 1666614.8906771482, 795001.5180811698 1665965.7820022714) | line | [10 empty] | 1 | 1 |  |  | 9200 | 9201 | (794608.9985706129, 1667142.4804834623) | (795001.5180811698, 1665965.7820022714) | 1 | FALSE | TRUE | FALSE | FALSE | 9200 | 9201 | 794608.9986 | 1667142.4805 | 795001.5181 | 1665965.782 | 9200 | 794608.9986 | 1667142.4805 | 9201 | 795001.5181 | 1665965.782
LINEVN5756 | VN | 1363023978 | 9200.0 | 9201.0 | 500 | 1.4889 | 490-AL1/64-ST1A 380.0 | 831.3844 | 0.96 |  |  |  |  | 50 | LINESTRING (794608.9985706129 1667142.4804834623, 794796.8566983666 1666623.7216906184, 795001.5180811698 1665965.7820022714) | line | [10 empty] | 1 | 1 |  |  | 9200 | 9201 | (794608.9985706129, 1667142.4804834623) | (795001.5180811698, 1665965.7820022714) | 1 | FALSE | TRUE | FALSE | FALSE | 9200 | 9201 | 794608.9986 | 1667142.4805 | 795001.5181 | 1665965.782 | 9200 | 794608.9986 | 1667142.4805 | 9201 | 795001.5181 | 1665965.782
LINEVN5757 | VN | 1363023979 | 9201.0 | 9200.0 | 500 | 1.4885 | 490-AL1/64-ST1A 380.0 | 831.3844 | 0.96 |  |  |  |  | 50 | LINESTRING (795001.5180811698 1665965.7820022714, 794783.4034877453 1666619.6343675826, 794608.9985706129 1667142.4804834623) | line | [10 empty] | 1 | 1 |  |  | 9201 | 9200 | (795001.5180811698, 1665965.7820022714) | (794608.9985706129, 1667142.4804834623) | 1 | FALSE | TRUE | FALSE | FALSE | 9201 | 9200 | 795001.5181 | 1665965.782 | 794608.9986 | 1667142.4805 | 9201 | 795001.5181 | 1665965.782 | 9200 | 794608.9986 | 1667142.4805
LINEVN5758 | VN | 1363023980 | 9201.0 | 9202.0 | 500 | 0.88441 | 490-AL1/64-ST1A 380.0 | 831.3844 | 0.96 |  |  |  |  | 50 | LINESTRING (795001.5180811698 1665965.7820022714, 795097.711496518 1665715.5829893935, 794948.3745725042 1665271.0378977603) | line | [10 empty] | 1 | 1 |  |  | 9201 | 9202 | (795001.5180811698, 1665965.7820022714) | (794948.3745725042, 1665271.0378977603) | 1 | FALSE | TRUE | FALSE | FALSE | 9201 | 9202 | 795001.5181 | 1665965.782 | 794948.3746 | 1665271.0379 | 9201 | 795001.5181 | 1665965.782 | 9202 | 794948.3746 | 1665271.0379
LINEVN5759 | VN | 1363023981 | 9201.0 | 9202.0 | 500 | 0.86581 | 490-AL1/64-ST1A 380.0 | 831.3844 | 0.96 |  |  |  |  | 50 | LINESTRING (795001.5180811698 1665965.7820022714, 795072.2856787724 1665715.454737728, 794948.3745725042 1665271.0378977603) | line | [10 empty] | 1 | 1 |  |  | 9201 | 9202 | (795001.5180811698, 1665965.7820022714) | (794948.3745725042, 1665271.0378977603) | 1 | FALSE | TRUE | FALSE | FALSE | 9201 | 9202 | 795001.5181 | 1665965.782 | 794948.3746 | 1665271.0379 | 9201 | 795001.5181 | 1665965.782 | 9202 | 794948.3746 | 1665271.0379
LINEVN5760 | VN | 1363023982 | 9202.0 | 9201.0 | 500 | 0.87459 | 490-AL1/64-ST1A 380.0 | 831.3844 | 0.96 |  |  |  |  | 50 | LINESTRING (794948.3745725042 1665271.0378977603, 795085.0040354477 1665715.513391338, 795001.5180811698 1665965.7820022714) | line | [10 empty] | 1 | 1 |  |  | 9202 | 9201 | (794948.3745725042, 1665271.0378977603) | (795001.5180811698, 1665965.7820022714) | 1 | FALSE | TRUE | FALSE | FALSE | 9202 | 9201 | 794948.3746 | 1665271.0379 | 795001.5181 | 1665965.782 | 9202 | 794948.3746 | 1665271.0379 | 9201 | 795001.5181 | 1665965.782
LINEVN5761 | VN | 1363023983 | 9203.0 | 9199.0 | 500 | 0.95026 | 490-AL1/64-ST1A 380.0 | 831.3844 | 0.96 |  |  |  |  | 50 | LINESTRING (793970.2417176003 1669057.4261663142, 793792.1852115018 1669548.1040585593, 793862.4293358382 1669808.6987714302) | line | [10 empty] | 1 | 1 |  |  | 9203 | 9199 | (793970.2417176003, 1669057.4261663142) | (793862.4293358382, 1669808.6987714302) | 1 | FALSE | TRUE | FALSE | FALSE | 9203 | 9199 | 793970.2417 | 1669057.4262 | 793862.4293 | 1669808.6988 | 9203 | 793970.2417 | 1669057.4262 | 9199 | 793862.4293 | 1669808.6988
LINEVN5762 | VN | 1363023984 | 9203.0 | 9199.0 | 500 | 0.93214 | 490-AL1/64-ST1A 380.0 | 831.3844 | 0.96 |  |  |  |  | 50 | LINESTRING (793970.2417176003 1669057.4261663142, 793820.8870473225 1669548.3166948399, 793862.4293358382 1669808.6987714302) | line | [10 empty] | 1 | 1 |  |  | 9203 | 9199 | (793970.2417176003, 1669057.4261663142) | (793862.4293358382, 1669808.6987714302) | 1 | FALSE | TRUE | FALSE | FALSE | 9203 | 9199 | 793970.2417 | 1669057.4262 | 793862.4293 | 1669808.6988 | 9203 | 793970.2417 | 1669057.4262 | 9199 | 793862.4293 | 1669808.6988
LINEVN5763 | VN | 1363023985 | 9203.0 | 9199.0 | 500 | 0.94054 | 490-AL1/64-ST1A 380.0 | 831.3844 | 0.96 |  |  |  |  | 50 | LINESTRING (793970.2417176003 1669057.4261663142, 793806.5361974505 1669548.2048365967, 793862.4293358382 1669808.6987714302) | line | [10 empty] | 1 | 1 |  |  | 9203 | 9199 | (793970.2417176003, 1669057.4261663142) | (793862.4293358382, 1669808.6987714302) | 1 | FALSE | TRUE | FALSE | FALSE | 9203 | 9199 | 793970.2417 | 1669057.4262 | 793862.4293 | 1669808.6988 | 9203 | 793970.2417 | 1669057.4262 | 9199 | 793862.4293 | 1669808.6988
LINEVN5764 | VN | 1363023986 | 9200.0 | 9203.0 | 500 | 2.4224 | 490-AL1/64-ST1A 380.0 | 831.3844 | 0.96 |  |  |  |  | 50 | LINESTRING (794608.9985706129 1667142.4804834623, 794502.6083079823 1667461.4173980118, 794411.5427840587 1667734.424914304, 794273.7069493057 1668147.6469941456, 794175.5153122658 1668442.014817607, 793970.2417176003 1669057.4261663142) | line | [10 empty] | 3 | 1 |  |  | 9200 | 9203 | (794608.9985706129, 1667142.4804834623) | (793970.2417176003, 1669057.4261663142) | 1 | FALSE | FALSE | FALSE | FALSE | 9200 | 9203 | 794608.9986 | 1667142.4805 | 793970.2417 | 1669057.4262 | 9200 | 794608.9986 | 1667142.4805 | 9203 | 793970.2417 | 1669057.4262
LINEVN5765 | VN | 1363023987 | 9204.0 | 9205.0 | 500 | 0.82727 | 490-AL1/64-ST1A 380.0 | 831.3844 | 0.96 |  |  |  |  | 50 | LINESTRING (794202.713116376 1662892.0596171538, 794263.9986964008 1663002.6094250432, 794417.5574755671 1663544.2531711974) | line | [10 empty] | 1 | 1 |  |  | 9204 | 9205 | (794202.713116376, 1662892.0596171538) | (794417.5574755671, 1663544.2531711974) | 1 | FALSE | TRUE | FALSE | FALSE | 9204 | 9205 | 794202.7131 | 1662892.0596 | 794417.5575 | 1663544.2532 | 9204 | 794202.7131 | 1662892.0596 | 9205 | 794417.5575 | 1663544.2532
LINEVN5766 | VN | 1363023988 | 9204.0 | 9205.0 | 500 | 0.82401 | 490-AL1/64-ST1A 380.0 | 831.3844 | 0.96 |  |  |  |  | 50 | LINESTRING (794202.713116376 1662892.0596171538, 794240.5872663253 1663010.7902932195, 794417.5574755671 1663544.2531711974) | line | [10 empty] | 1 | 1 |  |  | 9204 | 9205 | (794202.713116376, 1662892.0596171538) | (794417.5574755671, 1663544.2531711974) | 1 | FALSE | TRUE | FALSE | FALSE | 9204 | 9205 | 794202.7131 | 1662892.0596 | 794417.5575 | 1663544.2532 | 9204 | 794202.7131 | 1662892.0596 | 9205 | 794417.5575 | 1663544.2532
LINEVN5767 | VN | 1363023989 | 9204.0 | 9205.0 | 500 | 0.82474 | 490-AL1/64-ST1A 380.0 | 831.3844 | 0.96 |  |  |  |  | 50 | LINESTRING (794202.713116376 1662892.0596171538, 794252.2930474826 1663006.694320857, 794417.5574755671 1663544.2531711974) | line | [10 empty] | 1 | 1 |  |  | 9204 | 9205 | (794202.713116376, 1662892.0596171538) | (794417.5574755671, 1663544.2531711974) | 1 | FALSE | TRUE | FALSE | FALSE | 9204 | 9205 | 794202.7131 | 1662892.0596 | 794417.5575 | 1663544.2532 | 9204 | 794202.7131 | 1662892.0596 | 9205 | 794417.5575 | 1663544.2532
LINEVN5768 | VN | 1363023990 | 9206.0 | 9207.0 | 500 | 1.3098 | 490-AL1/64-ST1A 380.0 | 831.3844 | 0.96 |  |  |  |  | 50 | LINESTRING (792593.7084550499 1659171.8805826067, 792275.7016204292 1658473.3448672895, 792296.7732652465 1658150.0185198016) | line | [10 empty] | 1 | 1 |  |  | 9206 | 9207 | (792593.7084550499, 1659171.8805826067) | (792296.7732652465, 1658150.0185198016) | 1 | FALSE | TRUE | FALSE | FALSE | 9206 | 9207 | 792593.7085 | 1659171.8806 | 792296.7733 | 1658150.0185 | 9206 | 792593.7085 | 1659171.8806 | 9207 | 792296.7733 | 1658150.0185
LINEVN5769 | VN | 1363023991 | 9206.0 | 9207.0 | 500 | 1.2941 | 490-AL1/64-ST1A 380.0 | 831.3844 | 0.96 |  |  |  |  | 50 | LINESTRING (792593.7084550499 1659171.8805826067, 792306.7255047918 1658470.4702074414, 792296.7732652465 1658150.0185198016) | line | [10 empty] | 1 | 1 |  |  | 9206 | 9207 | (792593.7084550499, 1659171.8805826067) | (792296.7732652465, 1658150.0185198016) | 1 | FALSE | TRUE | FALSE | FALSE | 9206 | 9207 | 792593.7085 | 1659171.8806 | 792296.7733 | 1658150.0185 | 9206 | 792593.7085 | 1659171.8806 | 9207 | 792296.7733 | 1658150.0185
LINEVN5770 | VN | 1363023992 | 9207.0 | 9206.0 | 500 | 1.3016 | 490-AL1/64-ST1A 380.0 | 831.3844 | 0.96 |  |  |  |  | 50 | LINESTRING (792296.7732652465 1658150.0185198016, 792290.6557554409 1658471.3138192487, 792593.7084550499 1659171.8805826067) | line | [10 empty] | 1 | 1 |  |  | 9207 | 9206 | (792296.7732652465, 1658150.0185198016) | (792593.7084550499, 1659171.8805826067) | 1 | FALSE | TRUE | FALSE | FALSE | 9207 | 9206 | 792296.7733 | 1658150.0185 | 792593.7085 | 1659171.8806 | 9207 | 792296.7733 | 1658150.0185 | 9206 | 792593.7085 | 1659171.8806
LINEVN5771 | VN | 1363023993 | 9205.0 | 9202.0 | 500 | 2.1678 | 490-AL1/64-ST1A 380.0 | 831.3844 | 0.96 |  |  |  |  | 50 | LINESTRING (794417.5574755671 1663544.2531711974, 794499.5342306551 1663810.927137286, 794657.0783731259 1664323.424172058, 794804.0541776187 1664801.5317947723, 794948.3745725042 1665271.0378977603) | line | [10 empty] | 3 | 1 |  |  | 9205 | 9202 | (794417.5574755671, 1663544.2531711974) | (794948.3745725042, 1665271.0378977603) | 1 | FALSE | FALSE | FALSE | FALSE | 9205 | 9202 | 794417.5575 | 1663544.2532 | 794948.3746 | 1665271.0379 | 9205 | 794417.5575 | 1663544.2532 | 9202 | 794948.3746 | 1665271.0379
LINEVN5772 | VN | 1363023994 | 9208.0 | 9207.0 | 500 | 3.2746 | 490-AL1/64-ST1A 380.0 | 831.3844 | 0.96 |  |  |  |  | 50 | LINESTRING (792348.6902899328 1655421.6619612074, 792345.7752553362 1655575.2188855791, 792341.9740924148 1655774.7176420498, 792334.910676945 1656146.371677065, 792329.1606216653 1656448.5813432597, 792318.9681897175 1656983.965995759, 792311.0285152104 1657401.3629736062, 792303.1653050489 1657814.1878662617, 792296.7732652465 1658150.0185198016) | line | [10 empty] | 3 | 1 |  |  | 9208 | 9207 | (792348.6902899328, 1655421.6619612074) | (792296.7732652465, 1658150.0185198016) | 1 | FALSE | FALSE | FALSE | FALSE | 9208 | 9207 | 792348.6903 | 1655421.662 | 792296.7733 | 1658150.0185 | 9208 | 792348.6903 | 1655421.662 | 9207 | 792296.7733 | 1658150.0185
LINEVN5773 | VN | 1363023995 | 9209.0 | 9210.0 | 500 | 0.84134 | 490-AL1/64-ST1A 380.0 | 831.3844 | 0.96 |  |  |  |  | 50 | LINESTRING (791150.1320848381 1648489.6649921357, 791070.4576885058 1648112.965413013, 790929.9010822077 1647829.8564833861) | line | [10 empty] | 1 | 1 |  |  | 9209 | 9210 | (791150.1320848381, 1648489.6649921357) | (790929.9010822077, 1647829.8564833861) | 1 | FALSE | TRUE | FALSE | FALSE | 9209 | 9210 | 791150.1321 | 1648489.665 | 790929.9011 | 1647829.8565 | 9209 | 791150.1321 | 1648489.665 | 9210 | 790929.9011 | 1647829.8565
LINEVN5774 | VN | 1363023996 | 9209.0 | 9210.0 | 500 | 0.85299 | 490-AL1/64-ST1A 380.0 | 831.3844 | 0.96 |  |  |  |  | 50 | LINESTRING (791150.1320848381 1648489.6649921357, 791097.7292832034 1648102.677817914, 790929.9010822077 1647829.8564833861) | line | [10 empty] | 1 | 1 |  |  | 9209 | 9210 | (791150.1320848381, 1648489.6649921357) | (790929.9010822077, 1647829.8564833861) | 1 | FALSE | TRUE | FALSE | FALSE | 9209 | 9210 | 791150.1321 | 1648489.665 | 790929.9011 | 1647829.8565 | 9209 | 791150.1321 | 1648489.665 | 9210 | 790929.9011 | 1647829.8565
LINEVN5775 | VN | 1363023997 | 9210.0 | 9209.0 | 500 | 0.84645 | 490-AL1/64-ST1A 380.0 | 831.3844 | 0.96 |  |  |  |  | 50 | LINESTRING (790929.9010822077 1647829.8564833861, 791084.0880317916 1648107.8270822717, 791150.1320848381 1648489.6649921357) | line | [10 empty] | 1 | 1 |  |  | 9210 | 9209 | (790929.9010822077, 1647829.8564833861) | (791150.1320848381, 1648489.6649921357) | 1 | FALSE | TRUE | FALSE | FALSE | 9210 | 9209 | 790929.9011 | 1647829.8565 | 791150.1321 | 1648489.665 | 9210 | 790929.9011 | 1647829.8565 | 9209 | 791150.1321 | 1648489.665
LINEVN5776 | VN | 1363023998 | 9209.0 | 9208.0 | 500 | 8.4418 | 490-AL1/64-ST1A 380.0 | 831.3844 | 0.96 |  |  |  |  | 50 | LINESTRING (791150.1320848381 1648489.6649921357, 791243.8900043603 1649031.7756256117, 791343.7681638773 1649609.284318416, 791416.0769741138 1650027.3760606947, 791454.462384366 1650249.387981332, 791562.6531009681 1650875.0573626936, 791664.358311277 1651463.2454997115, 791743.5591481058 1651921.2762101472, 791800.9326258096 1652253.1099089927, 791871.0852760345 1652658.834375788, 791951.1185092852 1653121.7499481838, 792009.9910444492 1653462.3293136873, 792101.3471509296 1653990.7927550706, 792161.78260513 1654340.3506459382, 792230.9911589241 1654740.7415466513, 792293.249647605 1655100.9419586693, 792348.6902899328 1655421.6619612074) | line | [10 empty] | 3 | 1 |  |  | 9209 | 9208 | (791150.1320848381, 1648489.6649921357) | (792348.6902899328, 1655421.6619612074) | 1 | FALSE | FALSE | FALSE | FALSE | 9209 | 9208 | 791150.1321 | 1648489.665 | 792348.6903 | 1655421.662 | 9209 | 791150.1321 | 1648489.665 | 9208 | 792348.6903 | 1655421.662
LINEVN5777 | VN | 1363023999 | 9211.0 | 9212.0 | 500 | 0.66737 | 490-AL1/64-ST1A 380.0 | 831.3844 | 0.96 |  |  |  |  | 50 | LINESTRING (790581.7850920756 1647202.3299874724, 790429.694028018 1646956.5232816252, 790370.6253609601 1646696.0542047415) | line | [10 empty] | 1 | 1 |  |  | 9211 | 9212 | (790581.7850920756, 1647202.3299874724) | (790370.6253609601, 1646696.0542047415) | 1 | FALSE | TRUE | FALSE | FALSE | 9211 | 9212 | 790581.7851 | 1647202.33 | 790370.6254 | 1646696.0542 | 9211 | 790581.7851 | 1647202.33 | 9212 | 790370.6254 | 1646696.0542
LINEVN5778 | VN | 1363024000 | 9211.0 | 9212.0 | 500 | 0.65967 | 490-AL1/64-ST1A 380.0 | 831.3844 | 0.96 |  |  |  |  | 50 | LINESTRING (790581.7850920756 1647202.3299874724, 790455.5218951781 1646946.3612427383, 790370.6253609601 1646696.0542047415) | line | [10 empty] | 1 | 1 |  |  | 9211 | 9212 | (790581.7850920756, 1647202.3299874724) | (790370.6253609601, 1646696.0542047415) | 1 | FALSE | TRUE | FALSE | FALSE | 9211 | 9212 | 790581.7851 | 1647202.33 | 790370.6254 | 1646696.0542 | 9211 | 790581.7851 | 1647202.33 | 9212 | 790370.6254 | 1646696.0542
LINEVN5779 | VN | 1363024001 | 9211.0 | 9210.0 | 500 | 0.86114 | 490-AL1/64-ST1A 380.0 | 831.3844 | 0.96 |  |  |  |  | 50 | LINESTRING (790581.7850920756 1647202.3299874724, 790767.4797507914 1647537.061029955, 790929.9010822077 1647829.8564833861) | line | [10 empty] | 3 | 1 |  |  | 9211 | 9210 | (790581.7850920756, 1647202.3299874724) | (790929.9010822077, 1647829.8564833861) | 1 | FALSE | FALSE | FALSE | FALSE | 9211 | 9210 | 790581.7851 | 1647202.33 | 790929.9011 | 1647829.8565 | 9211 | 790581.7851 | 1647202.33 | 9210 | 790929.9011 | 1647829.8565
LINEVN5780 | VN | 1363024002 | 9213.0 | 9214.0 | 500 | 0.79752 | 490-AL1/64-ST1A 380.0 | 831.3844 | 0.96 |  |  |  |  | 50 | LINESTRING (788451.7098715252 1639890.2470492744, 788333.1218456035 1639517.779248958, 788448.153196353 1639269.4167109383) | line | [10 empty] | 1 | 1 |  |  | 9213 | 9214 | (788451.7098715252, 1639890.2470492744) | (788448.153196353, 1639269.4167109383) | 1 | FALSE | TRUE | FALSE | FALSE | 9213 | 9214 | 788451.7099 | 1639890.247 | 788448.1532 | 1639269.4167 | 9213 | 788451.7099 | 1639890.247 | 9214 | 788448.1532 | 1639269.4167
LINEVN5781 | VN | 1363024003 | 9214.0 | 9213.0 | 500 | 0.78626 | 490-AL1/64-ST1A 380.0 | 831.3844 | 0.96 |  |  |  |  | 50 | LINESTRING (788448.153196353 1639269.4167109383, 788346.7651229177 1639518.1639217464, 788451.7098715252 1639890.2470492744) | line | [10 empty] | 1 | 1 |  |  | 9214 | 9213 | (788448.153196353, 1639269.4167109383) | (788451.7098715252, 1639890.2470492744) | 1 | FALSE | TRUE | FALSE | FALSE | 9214 | 9213 | 788448.1532 | 1639269.4167 | 788451.7099 | 1639890.247 | 9214 | 788448.1532 | 1639269.4167 | 9213 | 788451.7099 | 1639890.247
LINEVN5782 | VN | 1363024004 | 9213.0 | 9214.0 | 500 | 0.77626 | 490-AL1/64-ST1A 380.0 | 831.3844 | 0.96 |  |  |  |  | 50 | LINESTRING (788451.7098715252 1639890.2470492744, 788360.4085336705 1639518.537531469, 788448.153196353 1639269.4167109383) | line | [10 empty] | 1 | 1 |  |  | 9213 | 9214 | (788451.7098715252, 1639890.2470492744) | (788448.153196353, 1639269.4167109383) | 1 | FALSE | TRUE | FALSE | FALSE | 9213 | 9214 | 788451.7099 | 1639890.247 | 788448.1532 | 1639269.4167 | 9213 | 788451.7099 | 1639890.247 | 9214 | 788448.1532 | 1639269.4167
LINEVN5783 | VN | 1363024005 | 9212.0 | 9211.0 | 500 | 0.66269 | 490-AL1/64-ST1A 380.0 | 831.3844 | 0.96 |  |  |  |  | 50 | LINESTRING (790370.6253609601 1646696.0542047415, 790442.6133418807 1646951.442324354, 790581.7850920756 1647202.3299874724) | line | [10 empty] | 1 | 1 |  |  | 9212 | 9211 | (790370.6253609601, 1646696.0542047415) | (790581.7850920756, 1647202.3299874724) | 1 | FALSE | TRUE | FALSE | FALSE | 9212 | 9211 | 790370.6254 | 1646696.0542 | 790581.7851 | 1647202.33 | 9212 | 790370.6254 | 1646696.0542 | 9211 | 790581.7851 | 1647202.33
LINEVN5784 | VN | 1363024006 | 9213.0 | 9212.0 | 500 | 8.4854 | 490-AL1/64-ST1A 380.0 | 831.3844 | 0.96 |  |  |  |  | 50 | LINESTRING (788451.7098715252 1639890.2470492744, 788599.6023014057 1640414.6714856531, 788716.1187668825 1640827.842199506, 788791.1382547634 1641093.8724811426, 788966.5649975378 1641715.9380331219, 789109.6763735701 1642223.471811292, 789286.8684787969 1642851.8759053524, 789442.5122282141 1643403.9000005785, 789612.9266435107 1644008.3451358273, 789796.9733018794 1644661.1347378748, 789989.6297803792 1645344.514890172, 790117.0406471936 1645796.4780792187, 790269.2275522219 1646336.3385210393, 790370.6253609601 1646696.0542047415) | line | [10 empty] | 3 | 1 |  |  | 9213 | 9212 | (788451.7098715252, 1639890.2470492744) | (790370.6253609601, 1646696.0542047415) | 1 | FALSE | FALSE | FALSE | FALSE | 9213 | 9212 | 788451.7099 | 1639890.247 | 790370.6254 | 1646696.0542 | 9213 | 788451.7099 | 1639890.247 | 9212 | 790370.6254 | 1646696.0542
LINEVN5785 | VN | 1363024007 | 9215.0 | 9216.0 | 500 | 0.47779 | 490-AL1/64-ST1A 380.0 | 831.3844 | 0.96 |  |  |  |  | 50 | LINESTRING (789763.242991016 1636043.2053747026, 789816.2569217168 1635877.2773701632, 789839.205589582 1635654.485569737) | line | [10 empty] | 1 | 1 |  |  | 9215 | 9216 | (789763.242991016, 1636043.2053747026) | (789839.205589582, 1635654.485569737) | 1 | FALSE | TRUE | FALSE | FALSE | 9215 | 9216 | 789763.243 | 1636043.2054 | 789839.2056 | 1635654.4856 | 9215 | 789763.243 | 1636043.2054 | 9216 | 789839.2056 | 1635654.4856
LINEVN5786 | VN | 1363024008 | 9215.0 | 9216.0 | 500 | 0.48972 | 490-AL1/64-ST1A 380.0 | 831.3844 | 0.96 |  |  |  |  | 50 | LINESTRING (789763.242991016 1636043.2053747026, 789845.5960025382 1635877.0535964288, 789839.205589582 1635654.485569737) | line | [10 empty] | 1 | 1 |  |  | 9215 | 9216 | (789763.242991016, 1636043.2053747026) | (789839.205589582, 1635654.485569737) | 1 | FALSE | TRUE | FALSE | FALSE | 9215 | 9216 | 789763.243 | 1636043.2054 | 789839.2056 | 1635654.4856 | 9215 | 789763.243 | 1636043.2054 | 9216 | 789839.2056 | 1635654.4856
LINEVN5787 | VN | 1363024009 | 9216.0 | 9215.0 | 500 | 0.48257 | 490-AL1/64-ST1A 380.0 | 831.3844 | 0.96 |  |  |  |  | 50 | LINESTRING (789839.205589582 1635654.485569737, 789830.9318472377 1635877.1655434787, 789763.242991016 1636043.2053747026) | line | [10 empty] | 1 | 1 |  |  | 9216 | 9215 | (789839.205589582, 1635654.485569737) | (789763.242991016, 1636043.2053747026) | 1 | FALSE | TRUE | FALSE | FALSE | 9216 | 9215 | 789839.2056 | 1635654.4856 | 789763.243 | 1636043.2054 | 9216 | 789839.2056 | 1635654.4856 | 9215 | 789763.243 | 1636043.2054
LINEVN5788 | VN | 1363024010 | 9215.0 | 9214.0 | 500 | 4.1807 | 490-AL1/64-ST1A 380.0 | 831.3844 | 0.96 |  |  |  |  | 50 | LINESTRING (789763.242991016 1636043.2053747026, 789536.8379698533 1636598.6001657085, 789381.2329815904 1636980.330436261, 789204.8212163898 1637413.0993560604, 788987.2379407005 1637946.8989074542, 788828.8613590907 1638335.4395478645, 788621.3579985469 1638844.4807003492, 788448.153196353 1639269.4167109383) | line | [10 empty] | 3 | 1 |  |  | 9215 | 9214 | (789763.242991016, 1636043.2053747026) | (788448.153196353, 1639269.4167109383) | 1 | FALSE | FALSE | FALSE | FALSE | 9215 | 9214 | 789763.243 | 1636043.2054 | 788448.1532 | 1639269.4167 | 9215 | 789763.243 | 1636043.2054 | 9214 | 788448.1532 | 1639269.4167
LINEVN5789 | VN | 1363024011 | 9193.0 | 9217.0 | 500 | 0.88587 | 490-AL1/64-ST1A 380.0 | 831.3844 | 0.96 |  |  |  |  | 50 | LINESTRING (790458.7684239772 1627658.4948510537, 790117.3564322076 1627856.0324871896, 790116.007418147 1628199.8167410789) | line | [10 empty] | 1 | 1 |  |  | 9193 | 9217 | (790458.7684239772, 1627658.4948510537) | (790116.007418147, 1628199.8167410789) | 1 | FALSE | TRUE | FALSE | FALSE | 9193 | 9217 | 790458.7684 | 1627658.4949 | 790116.0074 | 1628199.8167 | 9193 | 790458.7684 | 1627658.4949 | 9217 | 790116.0074 | 1628199.8167
LINEVN5790 | VN | 1363024012 | 9193.0 | 9217.0 | 500 | 0.85485 | 490-AL1/64-ST1A 380.0 | 831.3844 | 0.96 |  |  |  |  | 50 | LINESTRING (790458.7684239772 1627658.4948510537, 790140.5860226122 1627870.9589290973, 790116.007418147 1628199.8167410789) | line | [10 empty] | 1 | 1 |  |  | 9193 | 9217 | (790458.7684239772, 1627658.4948510537) | (790116.007418147, 1628199.8167410789) | 1 | FALSE | TRUE | FALSE | FALSE | 9193 | 9217 | 790458.7684 | 1627658.4949 | 790116.0074 | 1628199.8167 | 9193 | 790458.7684 | 1627658.4949 | 9217 | 790116.0074 | 1628199.8167
LINEVN5791 | VN | 1363024013 | 9193.0 | 9217.0 | 500 | 0.8705 | 490-AL1/64-ST1A 380.0 | 831.3844 | 0.96 |  |  |  |  | 50 | LINESTRING (790458.7684239772 1627658.4948510537, 790128.5007421066 1627863.1855900623, 790116.007418147 1628199.8167410789) | line | [10 empty] | 1 | 1 |  |  | 9193 | 9217 | (790458.7684239772, 1627658.4948510537) | (790116.007418147, 1628199.8167410789) | 1 | FALSE | TRUE | FALSE | FALSE | 9193 | 9217 | 790458.7684 | 1627658.4949 | 790116.0074 | 1628199.8167 | 9193 | 790458.7684 | 1627658.4949 | 9217 | 790116.0074 | 1628199.8167
LINEVN5792 | VN | 1363024018 | 9217.0 | 9216.0 | 500 | 8.9518 | 490-AL1/64-ST1A 380.0 | 831.3844 | 0.96 |  |  |  |  | 50 | LINESTRING (790116.007418147 1628199.8167410789, 790105.2962231428 1628488.2818028072, 790089.9365267651 1628902.3307720993, 790074.991791653 1629305.0354677574, 790059.2373331296 1629729.4215397032, 790043.7692651965 1630146.004996485, 790023.3996156822 1630694.7797238473, 790005.7333815319 1631170.6080891273, 789988.3055334862 1631639.9287595297, 789974.6108834451 1632008.8555415035, 789956.4307018872 1632498.5407519077, 789939.4290197967 1632956.307052487, 789923.2998904495 1633390.6212324894, 789905.4205965913 1633871.9948338931, 789892.2827377692 1634225.582078189, 789872.7004955215 1634752.6649113528, 789855.5788515965 1635213.707610765, 789839.205589582 1635654.485569737) | line | [10 empty] | 3 | 1 |  |  | 9217 | 9216 | (790116.007418147, 1628199.8167410789) | (789839.205589582, 1635654.485569737) | 1 | FALSE | FALSE | FALSE | FALSE | 9217 | 9216 | 790116.0074 | 1628199.8167 | 789839.2056 | 1635654.4856 | 9217 | 790116.0074 | 1628199.8167 | 9216 | 789839.2056 | 1635654.4856
LINEVN5793 | VN | 1363024019 | 9206.0 | 9204.0 | 500 | 4.8639 | 490-AL1/64-ST1A 380.0 | 831.3844 | 0.96 |  |  |  |  | 50 | LINESTRING (792593.7084550499 1659171.8805826067, 792701.5379862767 1659421.1639725445, 792806.1102267804 1659662.9118101357, 792973.701011788 1660050.3602791901, 793147.6267709739 1660452.4834226207, 793353.869625179 1660929.330196417, 793660.2914669644 1661637.804915712, 793968.3344362983 1662350.072318416, 794202.713116376 1662892.0596171538) | line | [10 empty] | 3 | 1 |  |  | 9206 | 9204 | (792593.7084550499, 1659171.8805826067) | (794202.713116376, 1662892.0596171538) | 1 | FALSE | FALSE | FALSE | FALSE | 9206 | 9204 | 792593.7085 | 1659171.8806 | 794202.7131 | 1662892.0596 | 9206 | 792593.7085 | 1659171.8806 | 9204 | 794202.7131 | 1662892.0596